## ĐIỀU KHOẢN
BẢNG TỔNG HỢP THÔNG TIN
GÓI THẦU: CUNG CẤP VTTB VÀ THI CÔNG LẮP ĐẶT HỆ THỐNG CƠ ĐIỆN
DỰ ÁN: TÒA NHÀ HỖN HỢP HACOM MALL
I | ĐIỀU KIỆN THƯƠNG MẠI | ĐỀ XUẤT CÁC ĐIỀU KHOẢN THƯƠNG MẠI CỦA NHÀ THẦU
1 | Tiến độ thi công | 540 ngày ~ 18 tháng
2 | Hình thức Hợp đồng | Đơn giá cố định, khối lượng nghiệm thu theo thực tế
3 | Bảo lãnh thực hiện HĐ | 2% GTHĐ
4 | Tạm ứng | 20% GTHĐ trước thuế
5 | Bảo lãnh tạm ứng | 540 ngày ~ 18 tháng
Thư Bão Lãnh Tạm Ứng có giá trị hiệu lực cho đến khi Bên A thu hồi hết khoản tiền tạm ứng đạt 80% giá trị Hợp Đồng đã ký. Trước ngày Thư bảo lãnh hết hạn tối đa 10 ngày mà Bên A vẫn chưa thu hồi hết khoản tiền tạm ứng nêu trên thì Bên B có trách nhiệm gia hạn Thư Bão Lãnh Tạm Ứng.
6 | Thanh toán vật tư | Đến 70% Giá trị vật tư (Được nghiệm thu)
7 | Thanh toán Khối lượng hoàn thành | Đến 90% KLHT
8 | Quyết toán | Đến 100% KLHT
9 | Thời gian bảo hành (≥ 24 tháng) | 24 tháng
Bằng chứng thư bảo lãnh vô điều kiện, không hủy ngang, thanh toán ngay lập tức của ngân hàng uy tín có giá trị bằng 5% giá trị quyết toán.

## Tổng hợp
Mẫu số 03.1
BẢNG CHÀO GIÁ TỔNG HỢP
Stt | Mô tả công việc mời thầu | Thành tiền |  | Ghi chú
|  | Theo KLMT | Nhà thầu chào
A | ĐẦU MỤC CÔNG VIỆC THEO KLMT | 151929297610.0257 | 151929297610.0257
I | HẠNG MỤC: ĐIỆN | 76346265118.5525 | 76346265118.5525
II | HẠNG MỤC: ĐIỆN NHẸ | 2459021433.5238 | 2459021433.5238
III | HẠNG MỤC: CẤP THOÁT NƯỚC | 28952307779.6708 | 28952307779.6708
IV | HẠNG MỤC: HVAC | 43107063476.4851 | 43107063476.4851
IV.1 | HVAC - ĐH VRV | 736700386.9653 | 736700386.9653
IV.2 | HVAC - QUẠT | 3207776308.8258 | 3207776308.8258
IV.3 | HVAC - ĐHKK & TG | 39162586780.6941 | 39162586780.6941
V | HẠNG MỤC: NGĂN CHÁY LAN | 1064639801.7935 | 1064639801.7935
B | ĐẦU MỤC CÔNG VIỆC PHÁT SINH NGOÀI KLMT | 0 | 3712732952.8731
I | HẠNG MỤC: ĐIỆN | 0 | 42725529.6
II | HẠNG MỤC: ĐIỆN NHẸ | 0 | 0
III | HẠNG MỤC: CẤP THOÁT NƯỚC | 0 | 55735678.3898
IV | HẠNG MỤC: HVAC | 0 | 3614271744.8833
IV.1 | HVAC - ĐH VRV | 0 | 0
IV.2 | HVAC - QUẠT | 0 | 0
IV.3 | HVAC - ĐHKK & TG | 0 | 3614271744.8833
V | HẠNG MỤC: NGĂN CHÁY LAN | 0 | 0
C | TỔNG CỘNG GIÁ CHÀO TRƯỚC THUẾ: (C = A + B) | 151929297610.0257 | 155642030562.8988
| THUẾ VAT | 12154343808.8021 | 12451362445.0319
D | TỔNG CỘNG GIÁ CHÀO SAU THUẾ | 164083641418.8278 | 168093393007.9307
( Số tiền bằng chữ: Một trăm sáu mươi tám tỷ, không trăm chín mươi ba triệu, ba trăm chín mươi ba nghìn, không trăm linh tám đồng./.)
Hà Nội, ngày 08 tháng 12 năm 2025
CÔNG TY TNHH XÂY LẮP VÀ THƯƠNG MẠI LINH ANH

## 1. HT điện
Dự án: TOÀ NHÀ HỖN HỢP HACOM MALL
Gói thầu: CUNG CẤP VTTB VÀ THI CÔNG LẮP ĐẶT HỆ THỐNG CƠ ĐIỆN
Hạng mục: HỆ THỐNG ĐIỆN
KHỐI LƯỢNG MỜI THẦU |  |  |  |  | CÔNG TY TNHH XÂY LẮP VÀ THƯƠNG MẠI LINH ANH
STT | Diễn giải | Đơn vị | KL Mời thầu Lần 2 | Ghi chú | KL Nhà thầu chào | THÔNG TIN VỀ VẬT LIỆU CHÍNH |  |  |  | ĐƠN GIÁ (chưa bao gồm VAT) | [5 empty] | Thành tiền BOQ |  | Ghi chú
[6 empty] | Mô tả/ Quy cách | Mã hiệu | Thương hiệu | Xuất xứ | VL chính | VL phụ | NC&M | CF quản lý | Lợi nhuận | ĐG tổng hợp | Thành tiền KLMT | Thành tiền Nhà thầu chào
1 | 2 | 3 | 4 | 5 | 6 | 7 | 8 | 9 | 10 | 11 | 12 | 13 | 14 | 15 | 16=11+12+13+14+15 | 17=4*16 | 18=6*16 | 19
A | ĐẦU MỤC CÔNG VIỆC THEO KLMT | [14 empty] | 76346265118.5525 | 76346265118.5525
I | Tủ điện hạ thế
1 | Tủ điện LV-G.1+LV-G.2+LV-G.3+LV-G.4+LV-G.5+LV-G.6 | Tủ | 1 |  | 1 | Thiết bị đóng cắt: Schneider Nhà sản xuất vỏ tủ điện: ACIT Chi tiết cấu tạo theo danh mục tủ điện đính kèm |  | ACIT | Việt Nam | 1520660433.6 | 0 | 21696000 | 155522064 | 108865444.8 | 1806743942.4 | 1806743942.4 | 1806743942.4
| Vỏ tủ form 3B | Cái | 1 |  | 1
Đầu vào:
| ACB Fixed 4P 3200AT 3200AF 65kA , bảo vệ quá dòng, chạm đất, quá áp, thấp áp, đo lường class 1, kết nối NFC/ Bluetooth. | Cái | 2 |  | 2
| Motor sạc 220VAC cho ACB Fixed 4P 3200A 65kA | Cái | 2 |  | 2
| Cuộn đóng 220VAC cho ACB Fixed 4P 3200A 65kA | Cái | 2 |  | 2
| Cuộn cắt 220VAC cho ACB Fixed dòng MTZ | Cái | 2 |  | 2
| Cuộn UVT 220VAC cho ACB Fixed dòng MTZ | Cái | 2 |  | 2
| Khóa đóng cắt ACB | Cái | 2 |  | 2
| Bộ hòa đồng bộ 2 máy phát | Bộ | 1 |  | 1
| Đèn báo trạng thái On/OFF/TRIP ACB | Cái | 6 |  | 6
| Biến dòng hạ thế 3200/5A | Quả | 12 |  | 12
| Đồng hồ Volt 0-450VAC | Cái | 2 |  | 2
| Chuyển mạch Volt 7 vị trí | Cái | 2 |  | 2
| Đồng hồ Ampe 0-3200A | Cái | 6 |  | 6
| Đèn báo pha | Cái | 6 |  | 6
| Cầu chi 2A | Cái | 18 |  | 18
Đầu ra:
| ACB Fixed 4P 3000AT 3200AF 65kA | Cái | 1 |  | 1
| Motor sạc 220VAC cho ACB Fixed 4P 3000AT 3200AF 65kA | Cái | 1 |  | 1
| Cuộn đóng 220VAC cho ACB Fixed 4P 3000AT 3200AF 65kA | Cái | 1 |  | 1
| Cuộn cắt 220VAC cho ACB Fixed dòng MTZ | Cái | 1 |  | 1
| ACB 4P 1600AT 1600AF 65kA Fixed | Cái | 1 |  | 1
| Motor sạc 220VAC cho ACB 4P 1600AT 1600AF 65kA Fixed | Cái | 1 |  | 1
| Cuộn đóng 220VAC cho ACB 4P 1600AT 1600AF 65kA Fixed | Cái | 1 |  | 1
| Cuộn cắt 220VAC cho ACB 4P 1600AT 1600AF 65kA Fixed | Cái | 2 |  | 2
| Đèn báo trạng thái On/OFF/TRIP ACB | Cái | 6 |  | 6
| Khóa đóng cắt ACB | Cái | 2 |  | 2
| MCCB 4P 1250AT 1250AF 50kA | Cái | 1 |  | 1
| Tiếp điểm báo trạng thái cho MCCB 4P 1250AT 1250AF 50kA | Cái | 2 |  | 2
| MCCB 4P 1000AT 1000AF 50kA | Cái | 1 |  | 1
| Tiếp điểm báo trạng thái cho MCCB 4P 1000AT 1000AF 50kA | Cái | 2 |  | 2
| MCCB 4P 400AT 400AF 50kA | Cái | 2 |  | 2
| Tiếp điểm báo trạng thái cho MCCB 4P 400AT 400AF 50kA | Cái | 4 |  | 4
| MCCB 4P 320AT 400AF 50kA | Cái | 1 |  | 1
| Tiếp điểm báo trạng thái cho MCCB 4P 320AT 400AF 50kA | Cái | 2 |  | 2
| MCCB 4P 250AT 250AF 50kA | Cái | 1 |  | 1
| Tiếp điểm báo trạng thái cho MCCB 4P 250AT 250AF 50kA | Cái | 2 |  | 2
| Đồng thanh cái chính 6400A+100%N+25%E mạ thiếc | Bộ | 1 |  | 1
| Đồng thanh cái nhánh mạ thiếc | Bộ | 1 |  | 1
| Đồng thanh cái kết nối Busway 3200A + cáp tiếp địa + Cos + Nhân công lắp đặt + (nắp chụp nếu có) | Bộ | 1 |  | 1
| Đồng thanh cái kết nối Busway 1600A + cáp tiếp địa + Cos + Nhân công lắp đặt + (nắp chụp nếu có) | Bộ | 1 |  | 1
| Nhân công + phụ kiện lắp đặt | Tủ | 1 |  | 1
2 | Tủ điện MSB1.7+MSB1.8+MSB1.9 | Tủ | 1 |  | 1 | Thiết bị đóng cắt: Schneider Nhà sản xuất vỏ tủ điện: ACIT Chi tiết cấu tạo theo danh mục tủ điện đính kèm |  | ACIT | Việt Nam | 180125228.25 | 0 | 10848000 | 19154467.5 | 13408127.25 | 223535823 | 223535823 | 223535823
| Vỏ tủ form 3B | Cái | 1 |  | 1
Đầu vào:
| MCCB 4P 320AT 400AF 50kA, kèm Vigi Module bảo vệ dòng rò | Cái | 1 |  | 1
| Tiếp điểm báo trạng thái cho MCCB 4P 320A 50kA | Cái | 2 |  | 2
| Cuộn cắt 220VAC cho MCCB 4P 320A 50kA | Cái | 2 |  | 2
| ATS 4P 400A | Cái | 1 |  | 1
| Bộ điều khiển ATS | Cái | 1 |  | 1
| Biến dòng hạ thế 400/5A | Quả | 6 |  | 6
| Đồng hồ Volt 0-450VAC | Cái | 2 |  | 2
| Chuyển mạch Volt 7 vị trí | Cái | 2 |  | 2
| Đồng hồ KTS đa chức năng (đo lường I, U, F, P, Q, S, PF, THD, Accuracy 0.5%, kết nối BMS), truyền thông Modbus | Cái | 2 |  | 2
| Đèn báo pha | Cái | 6 |  | 6
| Cầu chi 2A | Cái | 6 |  | 6
Đầu ra:
| MCCB 3P 125AT 160AF 50kA | Cái | 1 |  | 1
| MCCB 3P 80AT 100AF 50kA | Cái | 1 |  | 1
| MCCB 3P 63AT 100AF 50kA | Cái | 2 |  | 2
| MCCB 3P 50AT 100AF 50kA | Cái | 2 |  | 2
| MCCB 3P 100AT 100AF 50kA | Cái | 2 |  | 2
| MCCB 3P 32AT 100AF 50kA | Cái | 3 |  | 3
| Công tơ 3 pha đo gián tiếp | Cái | 1 |  | 1
| Biến dòng hạ thế 100/5A | Cái | 3 |  | 3
| Bộ nguồn 1P 220VAC/24VDC 100W | Cái | 1 |  | 1
| Đồng thanh cái chính 320A+100%N+25%E mạ thiếc | Bộ | 1 |  | 1
| Đồng thanh cái nhánh mạ thiếc | Bộ | 1 |  | 1
| Nhân công+phụ kiện lắp đặt | Tủ | 1 |  | 1
3 | Tủ điện MSB1.5+MSB1.6 | Tủ | 1 |  | 1 | Thiết bị đóng cắt: Schneider Nhà sản xuất vỏ tủ điện: ACIT Chi tiết cấu tạo theo danh mục tủ điện đính kèm |  | ACIT | Việt Nam | 222543564.21 | 0 | 7232000 | 23119147.9 | 16183403.53 | 269078115.64 | 269078115.64 | 269078115.64
| Vỏ tủ form 3B | Cái | 1 |  | 1
Đầu vào:
| MCCB 4P 250AT 250AF 50kA, kèm Vigi Module bảo vệ dòng rò | Cái | 1 |  | 1
| Tiếp điểm báo trạng thái cho MCCB 4P 250A 50kA | Cái | 2 |  | 2
| Cuộn cắt 220VAC cho MCCB 4P 250A 50kA | Cái | 2 |  | 2
| ATS 4P 250A | Cái | 1 |  | 1
| Bộ điều khiển ATS | Cái | 1 |  | 1
| Biến dòng hạ thế 250/5A | Quả | 6 |  | 6
| Đồng hồ Volt 0-450VAC | Cái | 2 |  | 2
| Chuyển mạch Volt 7 vị trí | Cái | 2 |  | 2
| Đồng hồ KTS đa chức năng (đo lường I, U, F, P, Q, S, PF, THD, Accuracy 0.5%, kết nối BMS), truyền thông Modbus | Cái | 2 |  | 2
| Đèn báo pha | Cái | 6 |  | 6
| Cầu chi 2A | Cái | 6 |  | 6
Đầu ra:
| MCCB 3P 125AT 160AF 50kA | Cái | 1 |  | 1
| MCCB 3P 80AT 100AF 50kA | Cái | 1 |  | 1
| MCCB 3P 63AT 100AF 50kA | Cái | 2 |  | 2
| MCCB 3P 50AT 100AF 50kA | Cái | 3 |  | 3
| MCCB 3P 40AT 100AF 50kA | Cái | 1 |  | 1
| MCCB 3P 32AT 100AF 50kA | Cái | 2 |  | 2
| Bộ nguồn 1P 220VAC/24VDC 100W | Cái | 1 |  | 1
| Đồng thanh cái chính 250A+100%N+25%E mạ thiếc | Bộ | 1 |  | 1
| Đồng thanh cái nhánh mạ thiếc | Bộ | 1 |  | 1
| Nhân công+phụ kiện lắp đặt | Tủ | 1 |  | 1
4 | Tủ điện MSB1.1+MSB1.2+MSB1.3+MSB1.4 | Tủ | 1 |  | 1 | Thiết bị đóng cắt: Schneider Nhà sản xuất vỏ tủ điện: ACIT Chi tiết cấu tạo theo danh mục tủ điện đính kèm |  | ACIT | Việt Nam | 1335886297.02 | 0 | 14464000 | 136218009.8 | 95352606.86 | 1581920913.68 | 1581920913.68 | 1581920913.68
| Vỏ tủ form 3B | Cái | 1 |  | 1
Đầu vào:
| ACB Fixed 4P 3200AT 3200AF 65kA , bảo vệ quá dòng, chạm đất, quá áp, thấp áp, đo lường class 1, kết nối NFC/ Bluetooth. | Cái | 1 |  | 1
| Motor sạc 220VAC cho ACB Fixed 4P 3200A 65kA | Cái | 1 |  | 1
| Cuộn đóng 220VAC cho ACB Fixed 4P 3200A 65kA | Cái | 1 |  | 1
| Cuộn cắt 220VAC cho ACB Fixed dòng MTZ | Cái | 1 |  | 1
| Khóa đóng cắt ACB | Cái | 1 |  | 1
| Đèn báo trạng thái On/OFF/TRIP ACB | Cái | 3 |  | 3
| Biến dòng hạ thế 3200/5A | Quả | 9 |  | 9
| Đồng hồ Volt 0-450VAC | Cái | 1 |  | 1
| Chuyển mạch Volt 7 vị trí | Cái | 1 |  | 1
| Đèn báo pha | Cái | 9 |  | 9
| Cầu chi 2A | Cái | 9 |  | 9
| Đồng hồ KTS đa chức năng (đo lường I, U, F, P, Q, S, PF, THD, Accuracy 0.5%, kết nối BMS), truyền thông Modbus | Cái | 1 |  | 1
| MCCB 4P 32A 65kA | Cái | 1 |  | 1
| Chống sét lan truyền 3P+N, 400V, Imax = 65kA (8/20μs) | Cái | 1 |  | 1
Đầu ra:
| ACB Fixed 4P 3200AT 3200AF 65kA | Cái | 2 |  | 2
| Motor sạc 220VAC cho ACB Fixed 4P 3200AT 3200AF 65kA | Cái | 2 |  | 2
| Cuộn đóng 220VAC cho ACB Fixed 4P 3200AT 3200AF 65kA | Cái | 2 |  | 2
| Cuộn cắt 220VAC cho ACB Fixed dòng MTZ | Cái | 2 |  | 2
| Biến dòng hạ thế 3200/5A | Quả | 6 |  | 6
| Đồng hồ Volt 0-450VAC | Cái | 2 |  | 2
| Chuyển mạch Volt 7 vị trí | Cái | 2 |  | 2
| Đèn báo pha | Cái | 6 |  | 6
| Cầu chi 2A | Cái | 6 |  | 6
| Đồng hồ KTS đa chức năng (đo lường I, U, F, P, Q, S, PF, THD, Accuracy 0.5%, kết nối BMS), truyền thông Modbus | Cái | 2 |  | 2
Liên động cơ điện có ATS cho 2 ACB
| MCB 2P 10A 6kA | Cái | 4 |  | 4
| Bộ liên động cơ cho 2 ACB | Cái | 1 |  | 1
| Bộ nguồn UPS 1KVA 220VAC Line-Interactive | Cái | 1 |  | 1
| Rơ le bảo vệ điện áp | Cái | 2 |  | 2
| Bộ điều khiển Logo + Module phụ | Cái | 1 |  | 1
| Chuyển mạch Auto-manu | Cái | 1 |  | 1
| Relay trung gian+đế | Lô | 1 |  | 1
| ACB Fixed 4P 2000AT 2000AF 65kA , bảo vệ quá dòng,dòng rò, đo lường class 1, kết nối NFC/ Bluetooth. | Cái | 2 |  | 2
| Motor sạc 220VAC cho ACB 4P 2000A 65kA Fixed | Cái | 2 |  | 2
| Cuộn đóng 220VAC cho ACB 4P 2000A 65kA Fixed | Cái | 2 |  | 2
| Cuộn cắt 220VAC cho ACB 4P 2000A 65kA Fixed | Cái | 2 |  | 2
| Đèn báo trạng thái On/OFF/TRIP ACB | Cái | 12 |  | 12
| Khóa đóng cắt ACB | Cái | 4 |  | 4
| Bộ nguồn 1P 220VAC/24VDC 100W | Cái | 1 |  | 1
| Đồng thanh cái chính 3200A+100%N+25%E mạ thiếc | Bộ | 1 |  | 1
| Đồng thanh cái nhánh mạ thiếc | Bộ | 1 |  | 1
| Đồng thanh cái kết nối Busway 3200A + cáp tiếp địa + Cos + Nhân công lắp đặt + (nắp chụp nếu có) | Bộ | 1 |  | 1
| Đồng thanh cái kết nối Busway 2000A + cáp tiếp địa + Cos + Nhân công lắp đặt + (nắp chụp nếu có) | Bộ | 2 |  | 2
| Nhân công + phụ kiện lắp đặt | Tủ | 1 |  | 1
5 | Tủ điện EMSB2.1+EMSB2.2+EMSB2.3+EMSB2.4 | Tủ | 1 |  | 1 | Thiết bị đóng cắt: Schneider Nhà sản xuất vỏ tủ điện: ACIT Chi tiết cấu tạo theo danh mục tủ điện đính kèm |  | ACIT | Việt Nam | 551027705.58 | 0 | 14464000 | 56939364.2 | 39857554.94 | 662288624.72 | 662288624.72 | 662288624.72
| Vỏ tủ form 3B | Cái | 1 |  | 1
Đầu vào:
| ACB 4P 1600AT 1600AF 65kA Fixed | Cái | 2 |  | 2
| Motor sạc 220VAC cho ACB 4P 1600AT 1600AF 65kA Fixed | Cái | 2 |  | 2
| Cuộn đóng 220VAC cho ACB 4P 1600AT 1600AF 65kA Fixed | Cái | 2 |  | 2
| Cuộn cắt 220VAC cho ACB 4P 1600AT 1600AF 65kA Fixed | Cái | 2 |  | 2
| Khóa đóng cắt ACB | Cái | 2 |  | 2
| Đèn báo trạng thái On/OFF/TRIP ACB | Cái | 6 |  | 6
Liên động cơ điện có ATS cho 2 ACB
| MCB 2P 10A 6kA | Cái | 4 |  | 4
| Bộ liên động cơ cho 2 ACB (1000A) | Cái | 1 |  | 1
| Bộ nguồn UPS 1KVA 220VAC Line-Interactive | Cái | 1 |  | 1
| Rơ le bảo vệ điện áp | Cái | 2 |  | 2
| Bộ điều khiển Logo + Module phụ | Cái | 1 |  | 1
| Chuyển mạch Auto-manu | Cái | 1 |  | 1
| Relay trung gian+đế | Lô | 1 |  | 1
| Biến dòng hạ thế 2000/5A | Quả | 6 |  | 6
| Đồng hồ Volt 0-450VAC | Cái | 2 |  | 2
| Chuyển mạch Volt 7 vị trí | Cái | 2 |  | 2
| Đèn báo pha | Cái | 6 |  | 6
| Cầu chi 2A | Cái | 6 |  | 6
| Đồng hồ KTS đa chức năng (đo lường I, U, F, P, Q, S, PF, THD, Accuracy 0.5%, kết nối BMS), truyền thông Modbus | Cái | 2 |  | 2
| MCCB 4P 32A 65kA | Cái | 1 |  | 1
| Chống sét lan truyền 3P+N, 400V, Imax = 65kA (8/20μs) | Cái | 1 |  | 1
Đầu ra:
| MCCB 3P 630AT 630AF 50kA | Cái | 1 |  | 1
| MCCB 3P 400AT 400AF 50kA | Cái | 2 |  | 2
| MCCB 3P 250AT 250AF 50kA | Cái | 3 |  | 3
| MCCB 3P 160AT 160AF 50kA | Cái | 2 |  | 2
| MCCB 3P 125AT 160AF 50kA | Cái | 5 |  | 5
| MCCB 3P 100AT 100AF 50kA | Cái | 1 |  | 1
| MCCB 3P 80AT 100AF 50kA | Cái | 2 |  | 2
| MCCB 3P 63AT 100AF 50kA | Cái | 0 |  | 0
| MCCB 3P 50AT 100AF 50kA | Cái | 4 |  | 4
| MCCB 3P 40AT 100AF 50kA | Cái | 3 |  | 3
| MCCB 3P 32AT 100AF 50kA | Cái | 1 |  | 1
| MCCB 3P 25AT 100AF 50kA | Cái | 5 |  | 5
| Đồng thanh cái chính 1600A+100%N+25%E mạ thiếc | Bộ | 1 |  | 1
| Đồng thanh cái nhánh mạ thiếc | Bộ | 1 |  | 1
| Nhân công + phụ kiện lắp đặt | Tủ | 1 |  | 1
6 | Tủ điện MSB2.8+MSB2.9 | Tủ | 1 |  | 1 | Thiết bị đóng cắt: Schneider Nhà sản xuất vỏ tủ điện: ACIT Chi tiết cấu tạo theo danh mục tủ điện đính kèm |  | ACIT | Việt Nam | 175512583.62 | 0 | 7232000 | 18368543.8 | 12857980.66 | 213971108.08 | 213971108.08 | 213971108.08
| Vỏ tủ form 3B | Cái | 1 |  | 1
Đầu vào:
| MCCB 4P 400AT 400AT 50kA | Cái | 1 |  | 1
| Tiếp điểm báo trạng thái cho MCCB 4P 400AT 400AT 50kA | Cái | 2 |  | 2
| Cuộn cắt 220VAC cho MCCB 4P 400AT 400AT 50kA | Cái | 2 |  | 2
| ATS 4P 400A | Cái | 1 |  | 1
| Bộ điều khiển ATS | Cái | 1 |  | 1
| Biến dòng hạ thế 400/5A | Quả | 6 |  | 6
| Đồng hồ Volt 0-450VAC | Cái | 2 |  | 2
| Chuyển mạch Volt 7 vị trí | Cái | 2 |  | 2
| Đồng hồ KTS đa chức năng (đo lường I, U, F, P, Q, S, PF, THD, Accuracy 0.5%, kết nối BMS), truyền thông Modbus | Cái | 2 |  | 2
| Đèn báo pha | Cái | 6 |  | 6
| Cầu chi 2A | Cái | 0 |  | 0
Đầu ra:
| MCCB 3P 125AT 160AF 50kA | Cái | 2 |  | 2
| MCCB 3P 63AT 100AF 50kA | Cái | 3 |  | 3
| MCCB 3P 50AT 100AF 50kA | Cái | 4 |  | 4
| Bộ nguồn 1P 220VAC/24VDC 100W | Cái | 1 |  | 1
| Đồng thanh cái chính 100%N+25%E mạ thiếc | Bộ | 1 |  | 1
| Đồng thanh cái chính 400A+100%N+25%E mạ thiếc | Bộ | 1 |  | 1
| Đồng thanh cái nhánh mạ thiếc | Bộ | 1 |  | 1
| Nhân công+phụ kiện lắp đặt | Tủ | 1 |  | 1
7 | Tủ điện MSB2.6+MSB2.7 | Tủ | 1 |  | 1 | Thiết bị đóng cắt: Schneider Nhà sản xuất vỏ tủ điện: ACIT Chi tiết cấu tạo theo danh mục tủ điện đính kèm |  | ACIT | Việt Nam | 259190973.36 | 0 | 7232000 | 26820906.4 | 18774634.48 | 312018514.24 | 312018514.24 | 312018514.24
| Vỏ tủ form 3B | Cái | 1 |  | 1
Đầu vào:
| MCCB 4P 400AT 400AF 50kA | Cái | 1 |  | 1
| Tiếp điểm báo trạng thái cho MCCB 4P 400AT 400AF 50kA | Cái | 2 |  | 2
| Cuộn cắt 220VAC cho MCCB 4P 400AT 400AF 50kA | Cái | 2 |  | 2
| ATS 4P 400A | Cái | 1 |  | 1
| Bộ điều khiển ATS | Cái | 1 |  | 1
| Biến dòng hạ thế 400/5A | Quả | 6 |  | 6
| Đồng hồ Volt 0-450VAC | Cái | 2 |  | 2
| Chuyển mạch Volt 7 vị trí | Cái | 2 |  | 2
| Đồng hồ KTS đa chức năng (đo lường I, U, F, P, Q, S, PF, THD, Accuracy 0.5%, kết nối BMS), truyền thông Modbus | Cái | 2 |  | 2
| Đèn báo pha | Cái | 6 |  | 6
| Cầu chi 2A | Cái | 6 |  | 6
Đầu ra:
| MCCB 3P 200AT 250AF 50kA | Cái | 1 |  | 1
| MCCB 3P 125AT 160AF 50kA | Cái | 1 |  | 1
| MCCB 3P 100AT 100AF 50kA | Cái | 1 |  | 1
| MCCB 3P 80AT 100AF 50kA | Cái | 0 |  | 0
| MCCB 3P 63AT 100AF 50kA | Cái | 4 |  | 4
| MCCB 3P 50AT 100AF 50kA | Cái | 2 |  | 2
| MCCB 3P 40AT 100AF 50kA | Cái | 3 |  | 3
| MCCB 3P 25AT 100AF 50kA | Cái | 2 |  | 2
| Bộ nguồn 1P 220VAC/24VDC 100W | Cái | 1 |  | 1
| Đồng thanh cái chính 400A+100%N+25%E mạ thiếc | Bộ | 1 |  | 1
| Đồng thanh cái nhánh mạ thiếc | Bộ | 1 |  | 1
| Nhân công+phụ kiện lắp đặt | Tủ | 1 |  | 1
8 | Tủ điện MSB2.1+MSB2.2+MSB2.3+MSB2.4 | Tủ | 1 |  | 1 | Thiết bị đóng cắt: Schneider Nhà sản xuất vỏ tủ điện: ACIT Chi tiết cấu tạo theo danh mục tủ điện đính kèm |  | ACIT | Việt Nam | 852660635.31 | 0 | 14464000 | 87407336.9 | 61185135.83 | 1015717108.04 | 1015717108.04 | 1015717108.04
| Vỏ tủ form 3B | Cái | 1 |  | 1
Đầu vào:
| ACB Fixed 4P 3200AT 3200AF 65kA , bảo vệ quá dòng, chạm đất, quá áp, thấp áp, đo lường class 1, kết nối NFC/ Bluetooth. | Cái | 1 |  | 1
| Motor sạc 220VAC cho ACB Fixed 4P 3200A 65kA | Cái | 1 |  | 1
| Cuộn đóng 220VAC cho ACB Fixed 4P 3200A 65kA | Cái | 1 |  | 1
| Cuộn cắt 220VAC cho ACB Fixed dòng MTZ | Cái | 1 |  | 1
| Khóa đóng cắt ACB | Cái | 1 |  | 1
| Đèn báo trạng thái On/OFF/TRIP ACB | Cái | 3 |  | 3
| Biến dòng hạ thế 3200/5A | Quả | 3 |  | 3
| Đồng hồ Volt 0-450VAC | Cái | 1 |  | 1
| Chuyển mạch Volt 7 vị trí | Cái | 1 |  | 1
| Đèn báo pha | Cái | 3 |  | 3
| Cầu chi 2A | Cái | 3 |  | 3
| Đồng hồ KTS đa chức năng (đo lường I, U, F, P, Q, S, PF, THD, Accuracy 0.5%, kết nối BMS), truyền thông Modbus | Cái | 1 |  | 1
| MCCB 4P 32A 65kA | Cái | 1 |  | 1
| Chống sét lan truyền 3P+N, 400V, Imax = 65kA (8/20μs) | Cái | 1 |  | 1
Đầu ra:
| ACB 4P 1600AT 1600AF 65kA Fixed | Cái | 2 |  | 2
| Motor sạc 220VAC cho ACB 4P 1600AT 1600AF 65kA Fixed | Cái | 2 |  | 2
| Cuộn đóng 220VAC cho ACB 4P 1600AT 1600AF 65kA Fixed | Cái | 2 |  | 2
| Cuộn cắt 220VAC cho ACB 4P 1600AT 1600AF 65kA Fixed | Cái | 2 |  | 2
| Khóa đóng cắt ACB | Cái | 2 |  | 2
| Đèn báo trạng thái On/OFF/TRIP ACB | Cái | 6 |  | 6
Liên động cơ điện có ATS cho 2 ACB
| MCB 2P 10A 6kA | Cái | 4 |  | 4
| Bộ liên động cơ cho 2 ACB (1600A) | Cái | 1 |  | 1
| Bộ nguồn UPS 1KVA 220VAC Line-Interactive | Cái | 1 |  | 1
| Rơ le bảo vệ điện áp | Cái | 2 |  | 2
| Bộ điều khiển Logo + Module phụ | Cái | 1 |  | 1
| Chuyển mạch Auto-manu | Cái | 1 |  | 1
| Relay trung gian+đế | Lô | 1 |  | 1
| Biến dòng hạ thế 1600/5A | Quả | 6 |  | 6
| Đồng hồ Volt 0-450VAC | Cái | 2 |  | 2
| Chuyển mạch Volt 7 vị trí | Cái | 2 |  | 2
| Đèn báo pha | Cái | 6 |  | 6
| Cầu chi 2A | Cái | 6 |  | 6
| Đồng hồ KTS đa chức năng (đo lường I, U, F, P, Q, S, PF, THD, Accuracy 0.5%, kết nối BMS), truyền thông Modbus | Cái | 2 |  | 2
Đầu ra:
| MCCB 3P 630AT 630AF 50kA | Cái | 1 |  | 1
| MCCB 3P 500AT 500AF 50kA | Cái | 1 |  | 1
| MCCB 3P 320AT 400AF 50kA | Cái | 2 |  | 2
| MCCB 3P 160AT 160AF 50kA | Cái | 3 |  | 3
| MCCB 3P 100AT 100AF 50kA | Cái | 2 |  | 2
| MCCB 3P 40AT 100AF 50kA | Cái | 1 |  | 1
| Bộ nguồn 1P 220VAC/24VDC 100W | Cái | 1 |  | 1
| Đồng thanh cái chính 1600A+100%N+25%E mạ thiếc | Bộ | 1 |  | 1
| Đồng thanh cái nhánh mạ thiếc | Bộ | 1 |  | 1
| Đồng thanh cái kết nối Busway 1600A + cáp tiếp địa + Cos + Nhân công lắp đặt + (nắp chụp nếu có) | Bộ | 1 |  | 1
| Nhân công + phụ kiện lắp đặt | Tủ | 1 |  | 1
9 | Tủ điện MSB2.5 | Tủ | 1 |  | 1 | Thiết bị đóng cắt: Schneider Nhà sản xuất vỏ tủ điện: ACIT Chi tiết cấu tạo theo danh mục tủ điện đính kèm |  | ACIT | Việt Nam | 340914063.6 | 0 | 3616000 | 34755764 | 24329034.8 | 403614862.4 | 403614862.4 | 403614862.4
| Vỏ tủ form 3B | Cái | 1 |  | 1
Đầu vào:
| MCCB 4P 1250AT 1250AT 50kA | Cái | 2 |  | 2
| Tiếp điểm báo trạng thái cho MCCB 4P 1250AT 1250AT 50kA | Cái | 4 |  | 4
| Cuộn cắt 220VAC cho MCCB 4P 1250AT 1250AT 50kA | Cái | 4 |  | 4
Liên động cơ điện có ATS cho 2 MCCB
| MCB 2P 10A 6kA | Cái | 4 |  | 4
| Bộ nguồn UPS 1KVA 220VAC Line-Interactive | Cái | 1 |  | 1
| Rơ le bảo vệ điện áp | Cái | 2 |  | 2
| Bộ điều khiển Logo + Module phụ | Cái | 1 |  | 1
| Chuyển mạch Auto-manu | Cái | 1 |  | 1
| Relay trung gian+đế | Lô | 1 |  | 1
| Biến dòng hạ thế 1250/5A | Quả | 6 |  | 6
| Đồng hồ Volt 0-450VAC | Cái | 2 |  | 2
| Chuyển mạch Volt 7 vị trí | Cái | 2 |  | 2
| Đèn báo pha | Cái | 6 |  | 6
| Cầu chi 2A | Cái | 6 |  | 6
| Đồng hồ KTS đa chức năng (đo lường I, U, F, P, Q, S, PF, THD, Accuracy 0.5%, kết nối BMS), truyền thông Modbus | Cái | 2 |  | 2
| Rơ le bảo vệ dòng rò | Bộ | 2 |  | 2
Đầu ra:
| MCCB 3P 630AT 630AF 50kA | Cái | 1 |  | 1
| MCCB 3P 500AT 500AF 50kA | Cái | 1 |  | 1
| MCCB 3P 320AT 400AF 50kA | Cái | 1 |  | 1
| MCCB 3P 250AT 250AF 50kA | Cái | 1 |  | 1
| MCCB 3P 100AT 100AF 50kA | Cái | 1 |  | 1
| Đồng thanh cái chính 1250A+100%N+25%E mạ thiếc | Bộ | 1 |  | 1
| Đồng thanh cái nhánh mạ thiếc | Bộ | 1 |  | 1
| Nhân công + phụ kiện lắp đặt | Tủ | 1 |  | 1
II | Cáp hạ thế
Cáp điện 0,6kV, lõi đồng, cách điện FR
1 | Cu/FR/XLPE (1x240)mm2 | m | 2760 |  | 2760 | Cu/Mica/XLPE/LSZH 1x240mm2, 0.6/1kV |  | Taisin | Việt Nam | 994257.234 | 0 | 32297.5617 | 94074.4513 | 65852.1159 | 1186481.363 | 3274688561.76 | 3274688561.76
2 | Cu/FR/XLPE (3x240+1x120)mm2 | m | 1413 |  | 1413 | Cu/Mica/XLPE/LSZH (3x240+1x120)mm2, 0.6/1kV |  | Taisin | Việt Nam | 3648754.944 | 0 | 102019.7409 | 343776.4557 | 240643.519 | 4335194.6595 | 6125630053.8428 | 6125630053.8428
3 | Cu/FR/XLPE (1x185)mm2 | m | 1288 |  | 1288 | Cu/Mica/XLPE/LSZH 1x185mm2, 0.6/1kV |  | Taisin | Việt Nam | 762904.4724 | 0 | 24865.085 | 72191.686 | 50534.1802 | 910495.4236 | 1172718105.5968 | 1172718105.5968
4 | Cu/FR/XLPE (1x120)mm2 | m | 2464 |  | 2464 | Cu/Mica/XLPE/LSZH 1x120mm2, 0.6/1kV |  | Taisin | Việt Nam | 502849.2204 | 0 | 22182.6063 | 48096.0185 | 33667.213 | 606795.0581 | 1495143023.1584 | 1495143023.1584
5 | Cu/FR/XLPE (1x70)mm2 | m | 2008 |  | 2008 | Cu/Mica/XLPE/LSZH 1x70mm2, 0.6/1kV |  | Taisin | Việt Nam | 295012.206 | 0 | 16640.4252 | 28537.944 | 19976.5608 | 360167.136 | 723215609.088 | 723215609.088
6 | Cu/FR/XLPE (4x50)mm2 | m | 709 |  | 709 | Cu/Mica/XLPE/LSZH 4x50mm2, 0.6/1kV |  | Taisin | Việt Nam | 859222.9764 | 0 | 38828.608 | 82263.956 | 57584.7692 | 1037900.3096 | 735871319.5064 | 735871319.5064
7 | Cu/FR/XLPE (4x35)mm2 | m | 37 |  | 37 | Cu/Mica/XLPE/LSZH 4x35mm2, 0.6/1kV |  | Taisin | Việt Nam | 658147.7988 | 0 | 27437.2692 | 62808.6089 | 43966.0262 | 792359.7032 | 29317309.0184 | 29317309.0184
8 | Cu/FR/XLPE (4x25)mm2 | m | 666 |  | 666 | Cu/Mica/XLPE/LSZH 4x25mm2, 0.6/1kV |  | Taisin | Việt Nam | 482447.1672 | 0 | 23130.2308 | 46308.1311 | 32415.6918 | 584301.2208 | 389144613.0528 | 389144613.0528
9 | Cu/FR/XLPE (4x16)mm2 | m | 58 |  | 58 | Cu/Mica/XLPE/LSZH 4x16mm2, 0.6/1kV |  | Taisin | Việt Nam | 321091.8948 | 0 | 18592.8462 | 31103.3566 | 21772.3496 | 392560.4472 | 22768505.9376 | 22768505.9376
10 | Cu/FR/XLPE (4x10)mm2 | m | 1255 |  | 1255 | Cu/Mica/XLPE/LSZH 4x10mm2, 0.6/1kV |  | Taisin | Việt Nam | 216691.9128 | 0 | 16326.3269 | 21324.7997 | 14927.3598 | 269270.3992 | 337934350.996 | 337934350.996
11 | Cu/FR/XLPE (4x6)mm2 | m | 80 |  | 80 | Cu/Mica/XLPE/LSZH 4x6mm2, 0.6/1kV |  | Taisin | Việt Nam | 142332.8976 | 0 | 11912.5437 | 14112.2714 | 9878.59 | 178236.3027 | 14258904.2157 | 14258904.2157
12 | Cu/FR/XLPE (4x4)mm2 | m | 683 |  | 683 | Cu/Mica/XLPE/LSZH 4x4mm2, 0.6/1kV |  | Taisin | Việt Nam | 105213.4272 | 0 | 10376.7481 | 10570.9043 | 7399.633 | 133560.7127 | 91221966.7412 | 91221966.7412
Cáp điện 0,6kV, lõi đồng, cách điện XLPE, vỏ PVC, tiết diện:
1 | Cu/XLPE/PVC (3x240+1x120)mm2 | m | 1096 |  | 1096 | Cu/XLPE/PVC (3x240+1x120)mm2, 0.6/1kV |  | Taisin | Việt Nam | 2959038.1728 | 0 | 102019.7409 | 280499.6877 | 196349.7814 | 3537907.3827 | 3877546491.4154 | 3877546491.4154
2 | Cu/XLPE/PVC (3x185+1x95)mm2 | m | 15 |  | 15 | Cu/XLPE/PVC (3x185+1x95)mm2, 0.6/1kV |  | Taisin | Việt Nam | 2273807.7108 | 0 | 76486.1217 | 215374.8953 | 150762.4267 | 2716431.1545 | 40746467.318 | 40746467.318
3 | Cu/XLPE/PVC (3x120+1x70)mm2 | m | 14 |  | 14 | Cu/XLPE/PVC (3x120+1x70)mm2, 0.6/1kV |  | Taisin | Việt Nam | 1504469.8404 | 0 | 67211.4583 | 143972.6727 | 100780.8709 | 1816434.8423 | 25430087.7917 | 25430087.7917
4 | Cu/XLPE/PVC (1x185)mm2 | m | 1343 |  | 1343 | Cu/XLPE/PVC 1x185mm2, 0.6/1kV |  | Taisin | Việt Nam | 610460.604 | 0 | 24865.085 | 58206.01 | 40744.207 | 734275.906 | 986132541.758 | 986132541.758
5 | Cu/XLPE/PVC (1x120)mm2 | m | 1111 |  | 1111 | Cu/XLPE/PVC 1x120mm2, 0.6/1kV |  | Taisin | Việt Nam | 394106.5476 | 0 | 22182.6063 | 38119.6265 | 26683.7386 | 481092.5189 | 534493788.4979 | 534493788.4979
6 | Cu/XLPE/PVC (1x95)mm2 | m | 346 |  | 346 | Cu/XLPE/PVC 1x95mm2, 0.6/1kV |  | Taisin | Việt Nam | 315032.8464 | 0 | 19808.8548 | 30655.092 | 21458.5644 | 386955.3576 | 133886553.7296 | 133886553.7296
7 | Cu/XLPE/PVC (1x70)mm2 | m | 1754 |  | 1754 | Cu/XLPE/PVC 1x70mm2, 0.6/1kV |  | Taisin | Việt Nam | 229112.55 | 0 | 16640.4252 | 22492.104 | 15744.4728 | 283989.552 | 498117674.208 | 498117674.208
8 | Cu/XLPE/PVC (4x50)mm2 | m | 550 |  | 550 | Cu/XLPE/PVC 4x50mm2, 0.6/1kV |  | Taisin | Việt Nam | 669466.5768 | 0 | 38828.608 | 64855.112 | 45398.5784 | 818548.8752 | 450201881.36 | 450201881.36
9 | Cu/XLPE/PVC (4x35)mm2 | m | 512 |  | 512 | Cu/XLPE/PVC 4x35mm2, 0.6/1kV |  | Taisin | Việt Nam | 503829.828 | 0 | 27437.2692 | 48650.9969 | 34055.6978 | 613973.792 | 314354581.504 | 314354581.504
10 | Cu/XLPE/PVC (4x25)mm2 | m | 194 |  | 194 | Cu/XLPE/PVC 4x25mm2, 0.6/1kV |  | Taisin | Việt Nam | 362518.74 | 0 | 23130.2308 | 35305.5231 | 24713.8662 | 445668.36 | 86459661.84 | 86459661.84
11 | Cu/XLPE/PVC (4x16)mm2 | m | 1003 |  | 1003 | Cu/XLPE/PVC 4x16mm2, 0.6/1kV |  | Taisin | Việt Nam | 233957.9052 | 0 | 18592.8462 | 23109.4126 | 16176.5888 | 291836.7528 | 292712263.0584 | 292712263.0584
12 | Cu/XLPE/PVC (4x10)mm2 | m | 1227 |  | 1227 | Cu/XLPE/PVC 4x10mm2, 0.6/1kV |  | Taisin | Việt Nam | 152715.8016 | 0 | 16326.3269 | 15455.4317 | 10818.8022 | 195316.3624 | 239653176.6648 | 239653176.6648
13 | Cu/XLPE/PVC (4x6)mm2 | m | 537 |  | 537 | Cu/XLPE/PVC 4x6mm2, 0.6/1kV |  | Taisin | Việt Nam | 95860.5732 | 0 | 11912.5437 | 9848.7554 | 6894.1288 | 124516.0011 | 66865092.5887 | 66865092.5887
14 | Cu/XLPE/PVC (4x4)mm2 | m | 113 |  | 113 | Cu/XLPE/PVC 4x4mm2, 0.6/1kV |  | Taisin | Việt Nam | 66148.0452 | 0 | 10376.7481 | 6986.9243 | 4890.847 | 88402.5647 | 9989489.8057 | 9989489.8057
Dây tiếp địa 0.6kV Cu/PVC, tiết diện:
1 | Cu/PVC (1x185)mm2 | m | 87 |  | 87 | Cu/PVC 1x185mm2, 0.6/1kV |  | Taisin | Việt Nam | 605623.4892 | 0 | 23681.0333 | 57657.4547 | 40360.2183 | 727322.1955 | 63277031.0056 | 63277031.0056
2 | Cu/PVC (1x120)mm2 | m | 114 |  | 114 | Cu/PVC 1x120mm2, 0.6/1kV |  | Taisin | Việt Nam | 391257.7236 | 0 | 21126.2917 | 37764.7873 | 26435.3511 | 476584.1537 | 54330593.5256 | 54330593.5256
3 | Cu/PVC (1x95)mm2 | m | 32 |  | 32 | Cu/PVC 1x95mm2, 0.6/1kV |  | Taisin | Việt Nam | 313102.2384 | 0 | 18865.576 | 30394.496 | 21276.1472 | 383638.4576 | 12276430.6432 | 12276430.6432
4 | Cu/PVC (1x70)mm2 | m | 214 |  | 214 | Cu/PVC 1x70mm2, 0.6/1kV |  | Taisin | Việt Nam | 226553.3172 | 0 | 15848.024 | 22187.188 | 15531.0316 | 280119.5608 | 59945586.0112 | 59945586.0112
5 | Cu/PVC (1x50)mm2 | m | 43 |  | 43 | Cu/PVC 1x50mm2, 0.6/1kV |  | Taisin | Việt Nam | 158302.7928 | 0 | 13867.36 | 15750.392 | 11025.2744 | 198945.8192 | 8554670.2256 | 8554670.2256
6 | Cu/PVC (1x35)mm2 | m | 333 |  | 333 | Cu/PVC 1x35mm2, 0.6/1kV |  | Taisin | Việt Nam | 117134.9316 | 0 | 10974.9077 | 11717.5548 | 8202.2883 | 148029.6824 | 49293884.2392 | 49293884.2392
7 | Cu/PVC (1x25)mm2 | m | 437 |  | 437 | Cu/PVC 1x25mm2, 0.6/1kV |  | Taisin | Việt Nam | 85146.876 | 0 | 9252.0923 | 8630.4092 | 6041.2865 | 109070.664 | 47663880.168 | 47663880.168
8 | Cu/PVC (1x16)mm2 | m | 884 |  | 884 | Cu/PVC 1x16mm2, 0.6/1kV |  | Taisin | Việt Nam | 54275.9832 | 0 | 7437.1385 | 5637.6018 | 3946.3213 | 71297.0448 | 63026587.6032 | 63026587.6032
9 | Cu/PVC (1x10)mm2 | m | 661 |  | 661 | Cu/PVC 1x10mm2, 0.6/1kV |  | Taisin | Việt Nam | 34964.0172 | 0 | 6530.5308 | 3785.6311 | 2649.9418 | 47930.1208 | 31681809.8488 | 31681809.8488
10 | Cu/PVC (1x6)mm2 | m | 80 |  | 80 | Cu/PVC 1x6mm2, 0.6/1kV |  | Taisin | Việt Nam | 21240.2196 | 0 | 5414.7926 | 2427.8292 | 1699.4804 | 30782.3218 | 2462585.7446 | 2462585.7446
11 | Cu/PVC (1x4)mm2 | m | 379 |  | 379 | Cu/PVC 1x4mm2, 0.6/1kV |  | Taisin | Việt Nam | 14466.6108 | 0 | 4716.7037 | 1744.6194 | 1221.2336 | 22149.1675 | 8394534.4811 | 8394534.4811
Ống luồn dây HDPE
1 | HDPE 160/125 | m | 1400 |  | 1400 |  | PHD160125 | Sam Phú | Việt Nam | 66811.25 | 0 | 20728.72 | 7746.9 | 5422.83 | 100709.7 | 140993580 | 140993580
III | Tủ điện nhánh
1 | Tủ điện TĐ-H2 | Tủ | 1 |  | 1 | Thiết bị đóng cắt: Schneider Nhà sản xuất vỏ tủ điện: ACIT Chi tiết cấu tạo theo danh mục tủ điện đính kèm |  | ACIT | Việt Nam | 30457783.62 | 0 | 2486000 | 3296543.8 | 2307580.66 | 38547908.08 | 38547908.08 | 38547908.08
| Vỏ tủ trong nhà KT: C1000xR800xS300mm, tôn dày 1.5~2 ly, hai lớp cánh, sơn tĩnh điện màu RAL7032 sần. | Cái | 1 |  | 1
Incomming
| MCCB 4P 40A 18kA | Cái | 1 |  | 1
| Đèn báo pha | Cái | 3 |  | 3
| Cầu chì 2A | Cái | 3 |  | 3
Outgoing
| RCCB 2P 25A 30mA | Cái | 2 |  | 2
| MCB 1P 16A 6kA | Cái | 7 |  | 7
| MCB 1P 10A 6kA | Cái | 19 |  | 19
| MCB 2P 6A 6kA | Cái | 1 |  | 1
Mạch điều khiển chiếu sáng
| Contactor 2P 16A, Coil 220VAC | Cái | 29 |  | 29
| Chuyển mạch Auto-Manu | Cái | 1 |  | 1
| Rơ le trung gian kèm đế | Lô | 1 |  | 1
| Bộ nguồn 1P 220VAC/24VDC 200W | Cái | 1 |  | 1
| Đồng thanh cái chính 40A + 100%N + 25%E (mạ thiếc) | Bộ | 1 |  | 1
| Thanh cài răng lược | Bộ | 1 |  | 1
| Nhân công và vật tư phụ hoàn thiện tủ (bọc cách điện, cầu chì, dây nhị thứ, sứ đỡ, cầu đấu…) | Lô | 1 |  | 1
2 | Tủ điện TĐ-H1 | Tủ | 1 |  | 1 | Thiết bị đóng cắt: Schneider Nhà sản xuất vỏ tủ điện: ACIT Chi tiết cấu tạo theo danh mục tủ điện đính kèm |  | ACIT | Việt Nam | 31061231.19 | 0 | 2034000 | 3317498.1 | 2322248.67 | 38734977.96 | 38734977.96 | 38734977.96
| Vỏ tủ trong nhà KT: C1000xR800xS300mm, tôn dày 1.5~2 ly, hai lớp cánh, sơn tĩnh điện màu RAL7032 sần. | Cái | 1 |  | 1
Incomming
| MCCB 4P 50A 18kA | Cái | 1 |  | 1
| Đèn báo pha | Cái | 3 |  | 3
| Cầu chì 2A | Cái | 3 |  | 3
Outgoing
| RCCB 4P 25A 30mA | Cái | 3 |  | 3
| MCB 3P 16A 10kA | Cái | 2 |  | 2
| MCB 1P 16A 6kA | Cái | 11 |  | 11
| MCB 1P 10A 6kA | Cái | 14 |  | 14
| MCB 2P 6A 6kA | Cái | 1 |  | 1
Mạch điều khiển chiếu sáng
| Contactor 2P 16A, Coil 220VAC | Cái | 19 |  | 19
| Chuyển mạch Auto-Manu | Cái | 1 |  | 1
| Rơ le trung gian kèm đế | Lô | 1 |  | 1
| Mạch khởi động 3P (DOL 3.7kW) | Bộ | 1 |  | 1
| Contactor 3P 12A, Coil 220VAC | Cái | 1 |  | 1
| Tiếp điểm phụ cho Contactor | Cái | 1 |  | 1
| Rơ le nhiệt 5.5~8A | Cái | 1 |  | 1
| Đèn báo lỗi (Yellow) | Cái | 1 |  | 1
| Nút ấn ON/OFF có đèn báo | Cái | 2 |  | 2
| Rơ le trung gian kèm đế | Lô | 1 |  | 1
| Mạch khởi động 3P (DOL 0.55kW) | Bộ | 1 |  | 1
| Contactor 3P 9A, Coil 220VAC | Cái | 1 |  | 1
| Tiếp điểm phụ cho Contactor | Cái | 1 |  | 1
| Rơ le nhiệt 1.6~2.5A | Cái | 1 |  | 1
| Đèn báo lỗi (Yellow) | Cái | 1 |  | 1
| Nút ấn ON/OFF có đèn báo | Cái | 2 |  | 2
| Rơ le trung gian kèm đế | Lô | 1 |  | 1
| Bộ nguồn 1P 220VAC/24VDC 200W | Cái | 1 |  | 1
| Đồng thanh cái chính 40A + 100%N + 25%E (mạ thiếc) | Bộ | 1 |  | 1
| Thanh cài răng lược | Bộ | 1 |  | 1
| Nhân công và vật tư phụ hoàn thiện tủ (bọc cách điện, cầu chì, dây nhị thứ, sứ đỡ, cầu đấu…) | Lô | 1 |  | 1
3 | Tủ điện TĐ-QC2-H2, TĐ-QC2-H1 | Tủ | 2 |  | 2 | Thiết bị đóng cắt: Schneider Nhà sản xuất vỏ tủ điện: ACIT Chi tiết cấu tạo theo danh mục tủ điện đính kèm |  | ACIT | Việt Nam | 17822824.47 | 0 | 1356000 | 1920285.3 | 1344199.71 | 22443309.48 | 44886618.96 | 44886618.96
| Vỏ tủ trong nhà KT: C1000xR800xS300mm, tôn dày 1.5 ly, hai lớp cánh, sơn tĩnh điện màu RAL7032 sần. | Cái | 1 |  | 1
Incomming
| MCCB 4P 63A 36kA | Cái | 1 |  | 1
| Biến dòng hạ thế 100/5A | Quả | 3 |  | 3
| Đồng hồ Volt 0-450VAC | Cái | 1 |  | 1
| Chuyển mạch Volt 7 vị trí | Cái | 1 |  | 1
| Đồng hồ Ampe 0-100A | Cái | 3 |  | 3
| Đèn báo pha | Cái | 3 |  | 3
| Cầu chì 2A | Cái | 3 |  | 3
Outgoing
| MCCB 3P 40A 18kA | Cái | 2 |  | 2
| MCB 2P 6A 6kA | Cái | 1 |  | 1
| Mạch khởi động 3P (DOL 11kW) | Bộ | 2 |  | 2
| Contactor 3P 32A, Coil 220VAC | Cái | 2 |  | 2
| Tiếp điểm phụ cho Contactor | Cái | 2 |  | 2
| Rơ le nhiệt 23~32A | Cái | 2 |  | 2
| Đèn báo lỗi (Yellow) | Cái | 2 |  | 2
| Nút ấn ON/OFF có đèn báo | Cái | 4 |  | 4
| Rơ le trung gian kèm đế | Lô | 1 |  | 1
| Bộ nguồn 1P 220VAC/24VDC 200W | Cái | 1 |  | 1
| Thanh đồng trung tính + tiếp địa + sứ đỡ + thanh cài | Bộ | 1 |  | 1
| Nhân công và vật tư phụ hoàn thiện tủ (bọc cách điện, cầu chì, dây nhị thứ, sứ đỡ, cầu đấu…) | Lô | 1 |  | 1
4 | Tủ điện TĐ-QTA-H2, TĐ-QTA.1 | Tủ | 2 |  | 2 | Thiết bị đóng cắt: Schneider Nhà sản xuất vỏ tủ điện: ACIT Chi tiết cấu tạo theo danh mục tủ điện đính kèm |  | ACIT | Việt Nam | 12973583.7 | 0 | 1318333.3333 | 1427129.6667 | 998990.7667 | 16718037.4667 | 33436074.9333 | 33436074.9333
| Vỏ tủ trong nhà KT: C1000xR800xS300mm, tôn dày 1.5 ly, hai lớp cánh, sơn tĩnh điện màu RAL7032 sần. | Cái | 1 |  | 1
Incomming
| MCCB 4P 25A 36kA | Cái | 1 |  | 1
| Biến dòng hạ thế 50/5A | Quả | 3 |  | 3
| Đồng hồ Volt 0-450VAC | Cái | 1 |  | 1
| Chuyển mạch Volt 7 vị trí | Cái | 1 |  | 1
| Đồng hồ Ampe 0-50A | Cái | 3 |  | 3
| Đèn báo pha | Cái | 3 |  | 3
| Cầu chì 2A | Cái | 3 |  | 3
Outgoing
| MCCB 3P 20A 18kA | Cái | 1 |  | 1
| MCB 2P 6A 6kA | Cái | 1 |  | 1
| Mạch khởi động 3P (DOL 5.5kW) | Bộ | 1 |  | 1
| Contactor 3P 18A, Coil 220VAC | Cái | 1 |  | 1
| Tiếp điểm phụ cho Contactor | Cái | 1 |  | 1
| Rơ le nhiệt 9~13A | Cái | 1 |  | 1
| Đèn báo lỗi (Yellow) | Cái | 1 |  | 1
| Nút ấn ON/OFF có đèn báo | Cái | 2 |  | 2
| Rơ le trung gian kèm đế | Lô | 1 |  | 1
| Bộ nguồn 1P 220VAC/24VDC 200W | Cái | 1 |  | 1
| Thanh đồng trung tính + tiếp địa + sứ đỡ + thanh cài | Bộ | 1 |  | 1
| Nhân công và vật tư phụ hoàn thiện tủ (bọc cách điện, cầu chì, dây nhị thứ, sứ đỡ, cầu đấu…) | Lô | 1 |  | 1
5 | Tủ điện TĐ-QC1-H2, TĐ-QC1-H1 | Tủ | 2 |  | 2 | Thiết bị đóng cắt: Schneider Nhà sản xuất vỏ tủ điện: ACIT Chi tiết cấu tạo theo danh mục tủ điện đính kèm |  | ACIT | Việt Nam | 15214092.3 | 0 | 1318333.3333 | 1653443.6667 | 1157410.5667 | 19343279.8667 | 38686559.7333 | 38686559.7333
| Vỏ tủ trong nhà KT: C1000xR800xS300mm, tôn dày 1.5 ly, hai lớp cánh, sơn tĩnh điện màu RAL7032 sần. | Cái | 1 |  | 1
Incomming
| MCCB 4P 63A 36kA | Cái | 1 |  | 1
| Biến dòng hạ thế 100/5A | Quả | 3 |  | 3
| Đồng hồ Volt 0-450VAC | Cái | 1 |  | 1
| Chuyển mạch Volt 7 vị trí | Cái | 1 |  | 1
| Đồng hồ Ampe 0-100A | Cái | 3 |  | 3
| Đèn báo pha | Cái | 3 |  | 3
| Cầu chì 2A | Cái | 3 |  | 3
Outgoing
| MCCB 3P 50A 18kA | Cái | 1 |  | 1
| MCB 2P 6A 6kA | Cái | 1 |  | 1
| Mạch khởi động Y-D 3P 15kW | Bộ | 1 |  | 1
| Contactor 3P 32A, Coil 220VAC | Cái | 2 |  | 2
| Contactor 3P 18A, Coil 220VAC | Cái | 1 |  | 1
| Khóa liên động 2 Contactor | Cái | 1 |  | 1
| Rơ le nhiệt 23~32A | Cái | 1 |  | 1
| Đèn báo lỗi (Yellow) | Cái | 1 |  | 1
| Timer chuyển đổi Y-D | Cái | 1 |  | 1
| Nút ấn ON/OFF có đèn báo | Cái | 2 |  | 2
| Chuyển mạch Auto-Manu | Cái | 1 |  | 1
| Rơ le trung gian kèm đế | Lô | 1 |  | 1
| Bộ nguồn 1P 220VAC/24VDC 200W | Cái | 1 |  | 1
| Thanh đồng trung tính + tiếp địa + sứ đỡ + thanh cài | Bộ | 1 |  | 1
| Nhân công và vật tư phụ hoàn thiện tủ (bọc cách điện, cầu chì, dây nhị thứ, sứ đỡ, cầu đấu…) | Lô | 1 |  | 1
6 | Tủ điện TĐ-QTA-H1 | Tủ | 1 |  | 1 | Thiết bị đóng cắt: Schneider Nhà sản xuất vỏ tủ điện: ACIT Chi tiết cấu tạo theo danh mục tủ điện đính kèm |  | ACIT | Việt Nam | 23698818 | 0 | 1356000 | 2513820 | 1759674 | 29328312 | 29328312 | 29328312
| Vỏ tủ trong nhà KT: C1000xR800xS300mm, tôn dày 1.5 ly, hai lớp cánh, sơn tĩnh điện màu RAL7032 sần. | Cái | 1 |  | 1
Incomming
| MCCB 4P 100A 36kA | Cái | 1 |  | 1
| Biến dòng hạ thế 100/5A | Quả | 3 |  | 3
| Đồng hồ Volt 0-450VAC | Cái | 1 |  | 1
| Chuyển mạch Volt 7 vị trí | Cái | 1 |  | 1
| Đồng hồ Ampe 0-100A | Cái | 3 |  | 3
| Đèn báo pha | Cái | 3 |  | 3
| Cầu chì 2A | Cái | 3 |  | 3
Outgoing
| MCCB 3P 50A 18kA | Cái | 1 |  | 1
| MCCB 3P 40A 18kA | Cái | 2 |  | 2
| MCB 2P 6A 6kA | Cái | 1 |  | 1
| Mạch khởi động Y-D 3P 15kW | Bộ | 1 |  | 1
| Contactor 3P 32A, Coil 220VAC | Cái | 2 |  | 2
| Contactor 3P 18A, Coil 220VAC | Cái | 1 |  | 1
| Tiếp điểm phụ cho Contactor | Cái | 1 |  | 1
| Khóa liên động 2 Contactor | Cái | 1 |  | 1
| Rơ le nhiệt 23~32A | Cái | 1 |  | 1
| Đèn báo lỗi (Yellow) | Cái | 1 |  | 1
| Timer chuyển đổi Y-D | Cái | 1 |  | 1
| Nút ấn ON/OFF có đèn báo | Cái | 2 |  | 2
| Chuyển mạch Auto-Manu | Cái | 1 |  | 1
| Rơ le trung gian kèm đế | Lô | 1 |  | 1
| Mạch khởi động 3P (DOL 11kW) | Bộ | 2 |  | 2
| Contactor 3P 32A, Coil 220VAC | Cái | 2 |  | 2
| Tiếp điểm phụ cho Contactor | Cái | 2 |  | 2
| Rơ le nhiệt 23~32A | Cái | 2 |  | 2
| Đèn báo lỗi (Yellow) | Cái | 2 |  | 2
| Nút ấn ON/OFF có đèn báo | Cái | 4 |  | 4
| Rơ le trung gian kèm đế | Lô | 1 |  | 1
| Cầu chì 1A | Cái | 2 |  | 2
| Rơ le trung gian kèm đế | Cái | 2 |  | 2
| Bộ nguồn 1P 220VAC/24VDC 200W | Cái | 1 |  | 1
| Đồng thanh cái chính 100A+100%N+25%E (mạ thiếc) | Bộ | 1 |  | 1
| Đồng thanh cái nhánh (mạ thiếc) | Bộ | 1 |  | 1
| Nhân công và vật tư phụ hoàn thiện tủ (bọc cách điện, cầu chì, dây nhị thứ, sứ đỡ, cầu đấu…) | Lô | 1 |  | 1
7 | Tủ điện TĐ-QHK1-H1,TĐ-QHK2-H1 | Tủ | 2 |  | 2 | Thiết bị đóng cắt: Schneider Nhà sản xuất vỏ tủ điện: ACIT Chi tiết cấu tạo theo danh mục tủ điện đính kèm |  | ACIT | Việt Nam | 13294664.46 | 0 | 1318333.3333 | 1459562.0667 | 1021693.4467 | 17094253.3067 | 34188506.6133 | 34188506.6133
| Vỏ tủ trong nhà KT: C1000xR800xS300mm, tôn dày 1.5 ly, hai lớp cánh, sơn tĩnh điện màu RAL7032 sần. | Cái | 1 |  | 1
Incomming
| MCCB 4P 50A 36kA | Cái | 1 |  | 1
| Biến dòng hạ thế 50/5A | Quả | 3 |  | 3
| Đồng hồ Volt 0-450VAC | Cái | 1 |  | 1
| Chuyển mạch Volt 7 vị trí | Cái | 1 |  | 1
| Đồng hồ Ampe 0-50A | Cái | 3 |  | 3
| Đèn báo pha | Cái | 3 |  | 3
| Cầu chì 2A | Cái | 3 |  | 3
Outgoing
| MCCB 3P 40A 18kA | Cái | 1 |  | 1
| MCB 2P 6A 6kA | Cái | 1 |  | 1
| Mạch khởi động 3P (DOL 11kW) | Bộ | 1 |  | 1
| Contactor 3P 32A, Coil 220VAC | Cái | 1 |  | 1
| Tiếp điểm phụ cho Contactor | Cái | 1 |  | 1
| Rơ le nhiệt 23~32A | Cái | 1 |  | 1
| Đèn báo lỗi (Yellow) | Cái | 1 |  | 1
| Nút ấn ON/OFF có đèn báo | Cái | 2 |  | 2
| Rơ le trung gian kèm đế | Lô | 1 |  | 1
| Bộ nguồn 1P 220VAC/24VDC 200W | Cái | 1 |  | 1
| Đồng thanh cái nhánh (mạ thiếc) | Bộ | 1 |  | 1
| Nhân công và vật tư phụ hoàn thiện tủ (bọc cách điện, cầu chì, dây nhị thứ, sứ đỡ, cầu đấu…) | Lô | 1 |  | 1
7 | Tủ điện TĐ-HT | Tủ | 1 |  | 1 | Thiết bị đóng cắt: Schneider Nhà sản xuất vỏ tủ điện: ACIT Chi tiết cấu tạo theo danh mục tủ điện đính kèm |  | ACIT | Việt Nam | 13910265.27 | 0 | 1318333.3333 | 1521743.9667 | 1065220.7767 | 17815563.3467 | 17815563.3467 | 17815563.3467
| Vỏ tủ trong nhà KT: C1000xR800xS250mm, tôn dày 1.5 ly, hai lớp cánh, sơn tĩnh điện màu RAL7032 sần. | Cái | 1 |  | 1
Incomming
| MCCB 4P 32A 36kA | Cái | 1 |  | 1
| Biến dòng hạ thế 50/5A | Quả | 3 |  | 3
| Đồng hồ Volt 0-450VAC | Cái | 1 |  | 1
| Chuyển mạch Volt 7 vị trí | Cái | 1 |  | 1
| Đồng hồ Ampe 0-50A | Cái | 3 |  | 3
| Đèn báo pha | Cái | 3 |  | 3
| Cầu chì 2A | Cái | 3 |  | 3
Outgoing
| RCBO 1P+N 16A 30mA 6kA | Cái | 1 |  | 1
| MCB 3P 20A 10kA | Cái | 1 |  | 1
| MCB 3P 16A 10kA | Cái | 1 |  | 1
| MCB 1P 25A 6kA | Cái | 1 |  | 1
| MCB 1P 16A 6kA | Cái | 2 |  | 2
| MCB 1P 10A 6kA | Cái | 2 |  | 2
| MCB 2P 6A 6kA | Cái | 1 |  | 1
| Mạch khởi động 3P (DOL 1.1kW) | Bộ | 1 |  | 1
| Contactor 3P 12A, Coil 220VAC | Cái | 1 |  | 1
| Tiếp điểm phụ cho Contactor | Cái | 1 |  | 1
| Rơ le nhiệt 1.6~2.5A | Cái | 1 |  | 1
| Đèn báo lỗi (Yellow) | Cái | 1 |  | 1
| Nút ấn ON/OFF có đèn báo | Cái | 2 |  | 2
| Rơ le trung gian kèm đế | Lô | 1 |  | 1
Mạch điều khiển van
| Cầu chì 2A | Cái | 2 |  | 2
| Rơ le trung gian kèm đế | Lô | 1 |  | 1
| Bộ nguồn 1P 220VAC/24VDC 200W | Cái | 1 |  | 1
| Thanh đồng trung tính + tiếp địa + sứ đỡ + thanh cài | Bộ | 1 |  | 1
| Nhân công và vật tư phụ hoàn thiện tủ (bọc cách điện, cầu chì, dây nhị thứ, sứ đỡ, cầu đấu…) | Lô | 1 |  | 1
9 | Tủ điện TĐ-CSNC | Tủ | 1 |  | 1 | Thiết bị đóng cắt: Schneider Nhà sản xuất vỏ tủ điện: ACIT Chi tiết cấu tạo theo danh mục tủ điện đính kèm |  | ACIT | Việt Nam | 2680181.46 | 0 | 678000 | 330725.4 | 231507.78 | 3920414.64 | 3920414.64 | 3920414.64
| Vỏ tủ trong nhà KT: C600xR400xS250mm, tôn dày 1.5 ly, hai lớp cánh, sơn tĩnh điện màu RAL7032 sần. | Cái | 1 |  | 1
Incomming
| MCB 2P 16A 6kA | Cái | 1 |  | 1
Outgoing
| MCB 1P 10A 6kA | Cái | 6 |  | 6
Mạch điều khiển cửa sập
| Thanh đồng trung tính + tiếp địa + sứ đỡ + thanh cài | Bộ | 1 |  | 1
| Nhân công và vật tư phụ hoàn thiện tủ (bọc cách điện, cầu chì, dây nhị thứ, sứ đỡ, cầu đấu…) | Lô | 1 |  | 1
10 | Tủ điện TĐ-MDF | Tủ | 1 |  | 1 | Thiết bị đóng cắt: Schneider Nhà sản xuất vỏ tủ điện: ACIT Chi tiết cấu tạo theo danh mục tủ điện đính kèm |  | ACIT | Việt Nam | 7367705.73 | 0 | 678000 | 804212.7 | 562948.89 | 9412867.32 | 9412867.32 | 9412867.32
| Vỏ tủ trong nhà KT: C600xR400xS250mm, tôn dày 1.5 ly, hai lớp cánh, sơn tĩnh điện màu RAL7032 sần. | Cái | 1 |  | 1
Incomming
| MCCB 4P 50A 18kA | Cái | 1 |  | 1
| Đèn báo pha | Cái | 3 |  | 3
| Cầu chì 2A | Cái | 3 |  | 3
Outgoing
| RCBO 1P+N 16A 30mA 6kA | Cái | 1 |  | 1
| MCB 3P 40A 10kA | Cái | 1 |  | 1
| MCB 1P 16A 6kA | Cái | 2 |  | 2
| MCB 1P 10A 6kA | Cái | 1 |  | 1
| Thanh đồng trung tính + tiếp địa + sứ đỡ + thanh cài | Bộ | 1 |  | 1
| Nhân công và vật tư phụ hoàn thiện tủ (bọc cách điện, cầu chì, dây nhị thứ, sứ đỡ, cầu đấu…) | Lô | 1 |  | 1
11 | Tủ điện TĐ-QH1-H2, TĐ-QH1-H1 | Tủ | 2 |  | 2 | Thiết bị đóng cắt: Schneider Nhà sản xuất vỏ tủ điện: ACIT Chi tiết cấu tạo theo danh mục tủ điện đính kèm |  | ACIT | Việt Nam | 31770529.56 | 0 | 1356000 | 3329144.4 | 2330401.08 | 38786075.04 | 77572150.08 | 77572150.08
| Vỏ tủ trong nhà KT: C1000xR800xS400mm, tôn dày 1.5 ly, hai lớp cánh, sơn tĩnh điện màu RAL7032 sần. | Cái | 1 |  | 1
Incoming
| MCCB 4P 250A 36kA | Cái | 1 |  | 1
| Biến dòng hạ thế 250/5A | Quả | 3 |  | 3
| Đồng hồ Volt 0-450VAC | Cái | 1 |  | 1
| Chuyển mạch Volt 7 vị trí | Cái | 1 |  | 1
| Đồng hồ Ampe 0-250A | Cái | 3 |  | 3
| Đèn báo pha | Cái | 3 |  | 3
| Cầu chì 2A | Cái | 3 |  | 3
Outgoing
| MCCB 3P 200A 18kA | Cái | 1 |  | 1
| MCCB 3P 50A 18kA | Cái | 1 |  | 1
| MCB 2P 6A 6kA | Cái | 1 |  | 1
| Mạch điều khiển quạt 2 tốc độ 3P công suất 15/55kW | Bộ | 1 |  | 1
| Contactor 3P 95A, Coil 220VAC | Cái | 2 |  | 2
| Contactor 3P 80A, Coil 220VAC | Cái | 1 |  | 1
| Khóa liên động 2 Contactor | Cái | 1 |  | 1
| Rơ le nhiệt 80~104A | Cái | 1 |  | 1
| Contactor 3P 18A, Coil 220VAC | Cái | 1 |  | 1
| Contactor 3P 32A, Coil 220VAC | Cái | 2 |  | 2
| Tiếp điểm phụ cho Contactor | Cái | 1 |  | 1
| Khóa liên động 2 Contactor | Cái | 1 |  | 1
| Rơ le nhiệt 23~32A | Cái | 1 |  | 1
| Nút ấn ON/OFF có đèn báo | Cái | 3 |  | 3
| Đèn báo lỗi | Cái | 1 |  | 1
| Chuyển mạch Auto-Manu | Cái | 1 |  | 1
| Timer 0-60s | Cái | 1 |  | 1
| Rơ le trung gian kèm đế | Lô | 1 |  | 1
| Bộ nguồn 1P 220VAC/24VDC 200W | Cái | 1 |  | 1
| Đồng thanh cái chính 200A+100%N+25%E (mạ thiếc) | Bộ | 1 |  | 1
| Đồng thanh cái nhánh (mạ thiếc) | Bộ | 1 |  | 1
| Nhân công và vật tư phụ hoàn thiện tủ (bọc cách điện, cầu chì, dây nhị thứ, sứ đỡ, cầu đấu…) | Lô | 1 |  | 1
12 | Tủ điện TĐ-QH2-H2, TĐ-QH3-H2, TĐ-QH2-H1,TĐ-QH3-H1 | Tủ | 4 |  | 4 | Thiết bị đóng cắt: Schneider Nhà sản xuất vỏ tủ điện: ACIT Chi tiết cấu tạo theo danh mục tủ điện đính kèm |  | ACIT | Việt Nam | 22648542.84 | 0 | 1356000 | 2407731.6 | 1685412.12 | 28097686.56 | 112390746.24 | 112390746.24
| Vỏ tủ trong nhà KT: C1000xR800xS300mm, tôn dày 1.5 ly, hai lớp cánh, sơn tĩnh điện màu RAL7032 sần. | Cái | 1 |  | 1
Incoming
| MCCB 4P 125A 36kA | Cái | 1 |  | 1
| Biến dòng hạ thế 150/5A | Quả | 3 |  | 3
| Đồng hồ Volt 0-450VAC | Cái | 1 |  | 1
| Chuyển mạch Volt 7 vị trí | Cái | 1 |  | 1
| Đồng hồ Ampe 0-150A | Cái | 3 |  | 3
| Đèn báo pha | Cái | 3 |  | 3
| Cầu chì 2A | Cái | 3 |  | 3
Outgoing
| MCCB 3P 100A 18kA | Cái | 1 |  | 1
| MCCB 3P 25A 18kA | Cái | 1 |  | 1
| MCB 2P 6A 6kA | Cái | 1 |  | 1
| Mạch điều khiển quạt 2 tốc độ 3P công suất 7.5/30kW | Bộ | 1 |  | 1
| Contactor 3P 65A, Coil 220VAC | Cái | 2 |  | 2
| Contactor 3P 40A, Coil 220VAC | Cái | 1 |  | 1
| Khóa liên động 2 Contactor | Cái | 1 |  | 1
| Rơ le nhiệt 48~65A | Cái | 1 |  | 1
| Contactor 3P 18A, Coil 220VAC | Cái | 1 |  | 1
| Tiếp điểm phụ cho Contactor | Cái | 1 |  | 1
| Khóa liên động 2 Contactor | Cái | 1 |  | 1
| Rơ le nhiệt 12~18A | Cái | 1 |  | 1
| Nút ấn ON/OFF có đèn báo | Cái | 3 |  | 3
| Đèn báo lỗi | Cái | 1 |  | 1
| Chuyển mạch Auto-Manu | Cái | 1 |  | 1
| Timer 0-60s | Cái | 1 |  | 1
| Rơ le trung gian kèm đế | Lô | 1 |  | 1
| Bộ nguồn 1P 220VAC/24VDC 200W | Cái | 1 |  | 1
| Đồng thanh cái chính 125A+100%N+25%E (mạ thiếc) | Bộ | 1 |  | 1
| Đồng thanh cái nhánh (mạ thiếc) | Bộ | 1 |  | 1
| Nhân công và vật tư phụ hoàn thiện tủ (bọc cách điện, cầu chì, dây nhị thứ, sứ đỡ, cầu đấu…) | Lô | 1 |  | 1
13 | Tủ điện TĐ-TNS1 | Tủ | 1 |  | 1 | Thiết bị đóng cắt: Schneider Nhà sản xuất vỏ tủ điện: ACIT Chi tiết cấu tạo theo danh mục tủ điện đính kèm |  | ACIT | Việt Nam | 16135876.35 | 0 | 1318333.3333 | 1746553.1667 | 1222587.2167 | 20423350.0667 | 20423350.0667 | 20423350.0667
| Vỏ tủ trong nhà KT: C1000xR800xS300mm, tôn dày 1.5 ly, hai lớp cánh, sơn tĩnh điện màu RAL7032 sần. | Cái | 1 |  | 1
Incomming
| MCCB 4P 25A 36kA | Cái | 1 |  | 1
| Biến dòng hạ thế 50/5A | Quả | 3 |  | 3
| Đồng hồ Volt 0-450VAC | Cái | 1 |  | 1
| Chuyển mạch Volt 7 vị trí | Cái | 1 |  | 1
| Đồng hồ Ampe 0-50A | Cái | 3 |  | 3
| Đèn báo pha | Cái | 3 |  | 3
| Cầu chì 2A | Cái | 3 |  | 3
Outgoing
| MCCB 3P 16A 18kA | Cái | 2 |  | 2
| MCB 2P 6A 6kA | Cái | 1 |  | 1
| Mạch khởi động 3P (DOL 2.5kW) | Bộ | 2 |  | 2
| Contactor 3P 12A, Coil 220VAC | Cái | 2 |  | 2
| Tiếp điểm phụ cho Contactor | Cái | 2 |  | 2
| Rơ le nhiệt 4~6A | Cái | 2 |  | 2
| Đèn báo lỗi (Yellow) | Cái | 2 |  | 2
| Nút ấn ON/OFF có đèn báo | Cái | 4 |  | 4
| Rơ le trung gian kèm đế | Lô | 1 |  | 1
| Rơ le luân phiên | Cái | 1 |  | 1
| Bộ nguồn 1P 220VAC/24VDC 200W | Cái | 1 |  | 1
| Đồng thanh cái nhánh (mạ thiếc) | Bộ | 1 |  | 1
| Nhân công và vật tư phụ hoàn thiện tủ (bọc cách điện, cầu chì, dây nhị thứ, sứ đỡ, cầu đấu…) | Lô | 1 |  | 1
14 | Tủ điện TĐ-BNT | Tủ | 1 |  | 1 | Thiết bị đóng cắt: Schneider Nhà sản xuất vỏ tủ điện: ACIT Chi tiết cấu tạo theo danh mục tủ điện đính kèm |  | ACIT | Việt Nam | 22591599.03 | 0 | 1356000 | 2401979.7 | 1681385.79 | 28030964.52 | 28030964.52 | 28030964.52
| Vỏ tủ trong nhà KT: C1000xR800xS300mm, tôn dày 1.5 ly, hai lớp cánh, sơn tĩnh điện màu RAL7032 sần. | Cái | 1 |  | 1
Incomming
| MCCB 4P 40A 36kA | Cái | 1 |  | 1
| Biến dòng hạ thế 50/5A | Quả | 3 |  | 3
| Đồng hồ Volt 0-450VAC | Cái | 1 |  | 1
| Chuyển mạch Volt 7 vị trí | Cái | 1 |  | 1
| Đồng hồ Ampe 0-50A | Cái | 3 |  | 3
| Đèn báo pha | Cái | 3 |  | 3
| Cầu chì 2A | Cái | 3 |  | 3
Outgoing
| MCCB 3P 16A 18kA | Cái | 4 |  | 4
| MCB 2P 6A 6kA | Cái | 1 |  | 1
| Mạch khởi động 3P (DOL 2.5kW) | Bộ | 4 |  | 4
| Contactor 3P 12A, Coil 220VAC | Cái | 4 |  | 4
| Tiếp điểm phụ cho Contactor | Cái | 4 |  | 4
| Rơ le nhiệt 4~6A | Cái | 4 |  | 4
| Đèn báo lỗi (Yellow) | Cái | 4 |  | 4
| Nút ấn ON/OFF có đèn báo | Cái | 8 |  | 8
| Rơ le trung gian kèm đế | Lô | 1 |  | 1
| Rơ le luân phiên | Cái | 1 |  | 1
| Bộ nguồn 1P 220VAC/24VDC 200W | Cái | 1 |  | 1
| Đồng thanh cái chính 100A+100%N+25%E (mạ thiếc) | Bộ | 1 |  | 1
| Đồng thanh cái nhánh (mạ thiếc) | Bộ | 1 |  | 1
| Nhân công và vật tư phụ hoàn thiện tủ (bọc cách điện, cầu chì, dây nhị thứ, sứ đỡ, cầu đấu…) | Lô | 1 |  | 1
15 | Tủ điện TĐA-BSH, TĐB-BSH | Tủ | 2 |  | 2 | Thiết bị đóng cắt: Schneider Nhà sản xuất vỏ tủ điện: ACIT Chi tiết cấu tạo theo danh mục tủ điện đính kèm |  | ACIT | Việt Nam | 24838184.25 | 0 | 1318333.3333 | 2625574.1667 | 1837901.9167 | 30619993.6667 | 61239987.3333 | 61239987.3333
| Vỏ tủ trong nhà KT: C1000xR800xS300mm, tôn dày 1.5 ly, hai lớp cánh, sơn tĩnh điện màu RAL7032 sần. | Cái | 1 |  | 1
Incomming
| MCCB 4P 80A 36kA | Cái | 1 |  | 1
| Biến dòng hạ thế 100/5A | Quả | 3 |  | 3
| Đồng hồ Volt 0-450VAC | Cái | 1 |  | 1
| Chuyển mạch Volt 7 vị trí | Cái | 1 |  | 1
| Đồng hồ Ampe 0-100A | Cái | 3 |  | 3
| Đèn báo pha | Cái | 3 |  | 3
| Cầu chì 2A | Cái | 3 |  | 3
Outgoing
| MCCB 3P 63A 18kA | Cái | 2 |  | 2
| MCB 2P 6A 6kA | Cái | 1 |  | 1
| Mạch khởi động Y-D 3P 22kW | Bộ | 2 |  | 2
| Contactor 3P 38A, Coil 220VAC | Cái | 4 |  | 4
| Contactor 3P 32A, Coil 220VAC | Cái | 2 |  | 2
| Tiếp điểm phụ cho Contactor | Cái | 2 |  | 2
| Khóa liên động 2 Contactor | Cái | 2 |  | 2
| Rơ le nhiệt 37~50A | Cái | 2 |  | 2
| Đèn báo lỗi (Yellow) | Cái | 2 |  | 2
| Timer chuyển đổi Y-D | Cái | 2 |  | 2
| Nút ấn ON/OFF có đèn báo | Cái | 4 |  | 4
| Chuyển mạch Auto-Manu | Cái | 2 |  | 2
| Rơ le trung gian kèm đế | Lô | 1 |  | 1
| Rơ le mức nước | Cái | 2 |  | 2
| Bộ nguồn 1P 220VAC/24VDC 200W | Cái | 1 |  | 1
| Đồng thanh cái chính 100A+100%N+25%E (mạ thiếc) | Bộ | 1 |  | 1
| Đồng thanh cái nhánh (mạ thiếc) | Bộ | 1 |  | 1
| Nhân công và vật tư phụ hoàn thiện tủ (bọc cách điện, cầu chì, dây nhị thứ, sứ đỡ, cầu đấu…) | Lô | 1 |  | 1
16 | Tủ điện TĐ-TNS3 | Tủ | 1 |  | 1 | Thiết bị đóng cắt: Schneider Nhà sản xuất vỏ tủ điện: ACIT Chi tiết cấu tạo theo danh mục tủ điện đính kèm |  | ACIT | Việt Nam | 24506028.36 | 0 | 1356000 | 2595356.4 | 1816749.48 | 30274134.24 | 30274134.24 | 30274134.24
| Vỏ tủ trong nhà KT: C1000xR800xS300mm, tôn dày 1.5 ly, hai lớp cánh, sơn tĩnh điện màu RAL7032 sần. | Cái | 1 |  | 1
Incomming
| MCCB 4P 40A 36kA | Cái | 1 |  | 1
| Biến dòng hạ thế 50/5A | Quả | 3 |  | 3
| Đồng hồ Volt 0-450VAC | Cái | 1 |  | 1
| Chuyển mạch Volt 7 vị trí | Cái | 1 |  | 1
| Đồng hồ Ampe 0-50A | Cái | 3 |  | 3
| Đèn báo pha | Cái | 3 |  | 3
| Cầu chì 2A | Cái | 3 |  | 3
Outgoing
| MCCB 3P 25A 18kA | Cái | 1 |  | 1
| MCCB 3P 16A 18kA | Cái | 4 |  | 4
| MCB 2P 6A 6kA | Cái | 1 |  | 1
| Mạch khởi động 3P (DOL 1.5kW) | Bộ | 4 |  | 4
| Contactor 3P 12A, Coil 220VAC | Cái | 4 |  | 4
| Tiếp điểm phụ cho Contactor | Cái | 4 |  | 4
| Rơ le nhiệt 2.5~4A | Cái | 4 |  | 4
| Đèn báo lỗi (Yellow) | Cái | 4 |  | 4
| Nút ấn ON/OFF có đèn báo | Cái | 8 |  | 8
| Rơ le trung gian kèm đế | Lô | 1 |  | 1
| Rơ le luân phiên | Cái | 2 |  | 2
| Bộ nguồn 1P 220VAC/24VDC 200W | Cái | 1 |  | 1
| Đồng thanh cái chính 100A+100%N+25%E (mạ thiếc) | Bộ | 1 |  | 1
| Đồng thanh cái nhánh (mạ thiếc) | Bộ | 1 |  | 1
| Nhân công và vật tư phụ hoàn thiện tủ (bọc cách điện, cầu chì, dây nhị thứ, sứ đỡ, cầu đấu…) | Lô | 1 |  | 1
17 | Tủ điện TĐ-TNS2, TĐ-TNS4 | Tủ | 2 |  | 2 | Thiết bị đóng cắt: Schneider Nhà sản xuất vỏ tủ điện: ACIT Chi tiết cấu tạo theo danh mục tủ điện đính kèm |  | ACIT | Việt Nam | 16135876.35 | 0 | 1318333.3333 | 1746553.1667 | 1222587.2167 | 20423350.0667 | 40846700.1333 | 40846700.1333
| Vỏ tủ trong nhà KT: C1000xR800xS300mm, tôn dày 1.5 ly, hai lớp cánh, sơn tĩnh điện màu RAL7032 sần. | Cái | 1 |  | 1
Incomming
| MCCB 4P 25A 36kA | Cái | 1 |  | 1
| Biến dòng hạ thế 50/5A | Quả | 3 |  | 3
| Đồng hồ Volt 0-450VAC | Cái | 1 |  | 1
| Chuyển mạch Volt 7 vị trí | Cái | 1 |  | 1
| Đồng hồ Ampe 0-50A | Cái | 3 |  | 3
| Đèn báo pha | Cái | 3 |  | 3
| Cầu chì 2A | Cái | 3 |  | 3
Outgoing
| MCCB 3P 16A 18kA | Cái | 2 |  | 2
| MCB 2P 6A 6kA | Cái | 1 |  | 1
| Mạch khởi động 3P (DOL 2.5kW) | Bộ | 2 |  | 2
| Contactor 3P 12A, Coil 220VAC | Cái | 2 |  | 2
| Tiếp điểm phụ cho Contactor | Cái | 2 |  | 2
| Rơ le nhiệt 4~6A | Cái | 2 |  | 2
| Đèn báo lỗi (Yellow) | Cái | 2 |  | 2
| Nút ấn ON/OFF có đèn báo | Cái | 4 |  | 4
| Rơ le trung gian kèm đế | Lô | 1 |  | 1
| Rơ le luân phiên | Cái | 1 |  | 1
| Bộ nguồn 1P 220VAC/24VDC 200W | Cái | 1 |  | 1
| Thanh đồng trung tính + tiếp địa + sứ đỡ | Bộ | 1 |  | 1
| Nhân công và vật tư phụ hoàn thiện tủ (bọc cách điện, cầu chì, dây nhị thứ, sứ đỡ, cầu đấu…) | Lô | 1 |  | 1
18 | Tủ điện TĐ-IBS | Tủ | 1 |  | 1 | Thiết bị đóng cắt: Schneider Nhà sản xuất vỏ tủ điện: ACIT Chi tiết cấu tạo theo danh mục tủ điện đính kèm |  | ACIT | Việt Nam | 7367705.73 | 0 | 678000 | 804212.7 | 562948.89 | 9412867.32 | 9412867.32 | 9412867.32
| Vỏ tủ trong nhà KT: C600xR400xS250mm, tôn dày 1.5 ly, hai lớp cánh, sơn tĩnh điện màu RAL7032 sần. | Cái | 1 |  | 1
Incomming
| MCCB 4P 50A 18kA | Cái | 1 |  | 1
| Đèn báo pha | Cái | 3 |  | 3
| Cầu chì 2A | Cái | 3 |  | 3
Outgoing
| RCBO 1P+N 16A 30mA 6kA | Cái | 1 |  | 1
| MCB 3P 40A 10kA | Cái | 1 |  | 1
| MCB 1P 16A 6kA | Cái | 2 |  | 2
| MCB 1P 10A 6kA | Cái | 1 |  | 1
| Thanh đồng trung tính + tiếp địa + sứ đỡ + thanh cài | Bộ | 1 |  | 1
| Nhân công và vật tư phụ hoàn thiện tủ (bọc cách điện, cầu chì, dây nhị thứ, sứ đỡ, cầu đấu…) | Lô | 1 |  | 1
19 | Tủ điện TĐ--R.T3 | Tủ | 1 |  | 1 | Thiết bị đóng cắt: Schneider Nhà sản xuất vỏ tủ điện: ACIT Chi tiết cấu tạo theo danh mục tủ điện đính kèm |  | ACIT | Việt Nam | 2746436.22 | 0 | 678000 | 337417.8 | 236192.46 | 3998046.48 | 3998046.48 | 3998046.48
| Vỏ tủ trong nhà KT: C600xR400xS250mm, tôn dày 1.5 ly, hai lớp cánh, sơn tĩnh điện màu RAL7032 sần. | Cái | 1 |  | 1
Incomming
| MCB 2P 16A 6kA | Cái | 1 |  | 1
Outgoing
| MCB 1P 10A 6kA | Cái | 7 |  | 7
| Thanh đồng trung tính + tiếp địa + sứ đỡ + thanh cài | Bộ | 1 |  | 1
| Nhân công và vật tư phụ hoàn thiện tủ (bọc cách điện, cầu chì, dây nhị thứ, sứ đỡ, cầu đấu…) | Lô | 1 |  | 1
20 | Tủ điện TĐ-PCCC | Tủ | 1 |  | 1 | Thiết bị đóng cắt: Schneider Nhà sản xuất vỏ tủ điện: ACIT Chi tiết cấu tạo theo danh mục tủ điện đính kèm |  | ACIT | Việt Nam | 6041728.44 | 0 | 678000 | 670275.6 | 469192.92 | 7859196.96 | 7859196.96 | 7859196.96
| Vỏ tủ trong nhà KT: C600xR400xS250mm, tôn dày 1.5 ly, hai lớp cánh, sơn tĩnh điện màu RAL7032 sần. | Cái | 1 |  | 1
Incomming
| MCCB 4P 50A 18kA | Cái | 1 |  | 1
| Đèn báo pha | Cái | 3 |  | 3
| Cầu chì 2A | Cái | 3 |  | 3
Outgoing
| RCBO 1P+N 16A 30mA 6kA | Cái | 1 |  | 1
| MCB 1P 40A 6kA | Cái | 1 |  | 1
| MCB 1P 16A 6kA | Cái | 6 |  | 6
| MCB 1P 10A 6kA | Cái | 1 |  | 1
| Thanh đồng trung tính + tiếp địa + sứ đỡ + thanh cài | Bộ | 1 |  | 1
| Nhân công và vật tư phụ hoàn thiện tủ (bọc cách điện, cầu chì, dây nhị thứ, sứ đỡ, cầu đấu…) | Lô | 1 |  | 1
21 | Tủ điện TĐ1 | Tủ | 1 |  | 1 | Thiết bị đóng cắt: Schneider Nhà sản xuất vỏ tủ điện: ACIT Chi tiết cấu tạo theo danh mục tủ điện đính kèm |  | ACIT | Việt Nam | 63989258.85 | 0 | 4068000 | 6823561.5 | 4776493.05 | 79657313.4 | 79657313.4 | 79657313.4
| Vỏ tủ trong nhà KT: C1800xR800xS400mm, tôn dày 1.5~2 ly, hai lớp cánh, sơn tĩnh điện màu RAL7032 sần. | Cái | 1 |  | 1
Incomming
| MCCB 4P 160A 36kA | Cái | 1 |  | 1
| Đèn báo pha | Cái | 3 |  | 3
| Cầu chì 2A | Cái | 3 |  | 3
Outgoing
| MCB 3P 40A 10kA | Cái | 4 |  | 4
| MCB 1P 63A 6kA | Cái | 2 |  | 2
| MCB 1P 50A 6kA | Cái | 2 |  | 2
| MCB 2P 6A 6kA | Cái | 1 |  | 1
| Contactor 3P 40A, Coil 220VAC | Cái | 8 |  | 8
| Contactor 1P 63A, Coil 220VAC | Cái | 4 |  | 4
| Contactor 1P 50A, Coil 220VAC | Cái | 4 |  | 4
| Công tơ điện tử 3P 10(40) | Cái | 8 |  | 8
| Công tơ điện tử 1P 20(80) | Cái | 8 |  | 8
| Đồng thanh cái chính 160A + 100%N + 25%E (mạ thiếc) | Bộ | 1 |  | 1
| Nhân công và vật tư phụ hoàn thiện tủ (bọc cách điện, cầu chì, dây nhị thứ, sứ đỡ, cầu đấu…) | Lô | 1 |  | 1
22 | Tủ điện TĐ2 | Tủ | 1 |  | 1 | Thiết bị đóng cắt: Schneider Nhà sản xuất vỏ tủ điện: ACIT Chi tiết cấu tạo theo danh mục tủ điện đính kèm |  | ACIT | Việt Nam | 50530623.66 | 0 | 4068000 | 5464103.4 | 3824872.38 | 63887599.44 | 63887599.44 | 63887599.44
| Vỏ tủ trong nhà KT: C1800xR800xS400mm, tôn dày 1.5~2 ly, hai lớp cánh, sơn tĩnh điện màu RAL7032 sần. | Cái | 1 |  | 1
Incomming
| MCCB 4P 100A 36kA | Cái | 1 |  | 1
| Đèn báo pha | Cái | 3 |  | 3
| Cầu chì 2A | Cái | 3 |  | 3
Outgoing
| MCB 3P 40A 10kA | Cái | 1 |  | 1
| MCB 1P 63A 6kA | Cái | 2 |  | 2
| MCB 1P 50A 6kA | Cái | 1 |  | 1
| MCB 1P 40A 6kA | Cái | 2 |  | 2
| MCB 1P 32A 6kA | Cái | 3 |  | 3
| MCB 2P 6A 6kA | Cái | 1 |  | 1
| Contactor 3P 40A, Coil 220VAC | Cái | 2 |  | 2
| Contactor 1P 63A, Coil 220VAC | Cái | 4 |  | 4
| Contactor 1P 50A, Coil 220VAC | Cái | 2 |  | 2
| Contactor 1P 40A, Coil 220VAC | Cái | 4 |  | 4
| Contactor 1P 32A, Coil 220VAC | Cái | 6 |  | 6
| Công tơ điện tử 3P 10(40) | Cái | 2 |  | 2
| Công tơ điện tử 1P 10(40) | Cái | 16 |  | 16
| Đồng thanh cái chính 100A + 100%N + 25%E (mạ thiếc) | Bộ | 1 |  | 1
| Nhân công và vật tư phụ hoàn thiện tủ (bọc cách điện, cầu chì, dây nhị thứ, sứ đỡ, cầu đấu…) | Lô | 1 |  | 1
23 | Tủ điện TĐ3 | Tủ | 1 |  | 1 | Thiết bị đóng cắt: Schneider Nhà sản xuất vỏ tủ điện: ACIT Chi tiết cấu tạo theo danh mục tủ điện đính kèm |  | ACIT | Việt Nam | 79912845.54 | 0 | 4068000 | 8432004.6 | 5902403.22 | 98315253.36 | 98315253.36 | 98315253.36
| Vỏ tủ trong nhà KT: C1800xR800xS400mm, tôn dày 1.5~2 ly, hai lớp cánh, sơn tĩnh điện màu RAL7032 sần. | Cái | 1 |  | 1
Incomming
| MCCB 4P 320A 36kA | Cái | 1 |  | 1
| Đèn báo pha | Cái | 3 |  | 3
| Cầu chì 2A | Cái | 3 |  | 3
Outgoing
| MCB 3P 63A 10kA | Cái | 1 |  | 1
| MCB 3P 50A 10kA | Cái | 2 |  | 2
| MCB 3P 40A 10kA | Cái | 4 |  | 4
| MCB 2P 6A 6kA | Cái | 1 |  | 1
| MCB 1P 63A 6kA | Cái | 5 |  | 5
| MCB 1P 50A 6kA | Cái | 1 |  | 1
| MCB 1P 32A 6kA | Cái | 4 |  | 4
| Contactor 3P 63A, Coil 220VAC | Cái | 2 |  | 2
| Contactor 3P 50A, Coil 220VAC | Cái | 4 |  | 4
| Contactor 3P 40A, Coil 220VAC | Cái | 8 |  | 8
| Contactor 1P 63A, Coil 220VAC | Cái | 10 |  | 10
| Contactor 1P 50A, Coil 220VAC | Cái | 2 |  | 2
| Contactor 1P 32A, Coil 220VAC | Cái | 8 |  | 8
| Đồng thanh cái chính 320A + 100%N + 25%E (mạ thiếc) | Bộ | 1 |  | 1
| Nhân công và vật tư phụ hoàn thiện tủ (bọc cách điện, cầu chì, dây nhị thứ, sứ đỡ, cầu đấu…) | Lô | 1 |  | 1
24 | Tủ điện TĐ3A | Tủ | 1 |  | 1 | Thiết bị đóng cắt: Schneider Nhà sản xuất vỏ tủ điện: ACIT Chi tiết cấu tạo theo danh mục tủ điện đính kèm |  | ACIT | Việt Nam | 53973224.91 | 0 | 2034000 | 5631840.9 | 3942288.63 | 65581354.44 | 65581354.44 | 65581354.44
| Vỏ tủ trong nhà KT: C1800xR800xS400mm, tôn dày 1.5~2 ly, hai lớp cánh, sơn tĩnh điện màu RAL7032 sần. | Cái | 1 |  | 1
| Công tơ điện tử 3P 30(60) | Cái | 3 |  | 3
| Công tơ điện tử 3P 10(40) | Cái | 4 |  | 4
| Công tơ điện tử 1P 20(80) | Cái | 6 |  | 6
| Công tơ điện tử 1P 10(40) | Cái | 4 |  | 4
25 | Tủ điện TĐ4 | Tủ | 1 |  | 1 | Thiết bị đóng cắt: Schneider Nhà sản xuất vỏ tủ điện: ACIT Chi tiết cấu tạo theo danh mục tủ điện đính kèm |  | ACIT | Việt Nam | 52872082.56 | 0 | 4068000 | 5700614.4 | 3990430.08 | 66631127.04 | 66631127.04 | 66631127.04
| Vỏ tủ trong nhà KT: C1800xR800xS400mm, tôn dày 1.5~2 ly, hai lớp cánh, sơn tĩnh điện màu RAL7032 sần. | Cái | 1 |  | 1
Incomming
| MCCB 4P 160A 36kA | Cái | 1 |  | 1
| Đèn báo pha | Cái | 3 |  | 3
| Cầu chì 2A | Cái | 3 |  | 3
Outgoing
| MCB 3P 40A 10kA | Cái | 1 |  | 1
| MCB 2P 6A 6kA | Cái | 1 |  | 1
| MCB 1P 63A 6kA | Cái | 3 |  | 3
| MCB 1P 40A 6kA | Cái | 4 |  | 4
| MCB 1P 32A 6kA | Cái | 5 |  | 5
| Contactor 3P 40A, Coil 220VAC | Cái | 2 |  | 2
| Contactor 1P 63A, Coil 220VAC | Cái | 8 |  | 8
| Contactor 1P 40A, Coil 220VAC | Cái | 8 |  | 8
| Contactor 1P 32A, Coil 220VAC | Cái | 12 |  | 12
| Công tơ điện tử 3P 10(40) | Cái | 1 |  | 1
| Công tơ điện tử 1P 20(80) | Cái | 3 |  | 3
| Công tơ điện tử 1P 10(40) | Cái | 9 |  | 9
| Đồng thanh cái chính 160A + 100%N + 25%E (mạ thiếc) | Bộ | 1 |  | 1
| Nhân công và vật tư phụ hoàn thiện tủ (bọc cách điện, cầu chì, dây nhị thứ, sứ đỡ, cầu đấu…) | Lô | 1 |  | 1
26 | Tủ điện TĐ4A | Tủ | 1 |  | 1 | Thiết bị đóng cắt: Schneider Nhà sản xuất vỏ tủ điện: ACIT Chi tiết cấu tạo theo danh mục tủ điện đính kèm |  | ACIT | Việt Nam | 53973224.91 | 0 | 2034000 | 5631840.9 | 3942288.63 | 65581354.44 | 65581354.44 | 65581354.44
| Vỏ tủ trong nhà KT: C1800xR800xS400mm, tôn dày 1.5~2 ly, hai lớp cánh, sơn tĩnh điện màu RAL7032 sần. | Cái | 1 |  | 1
| Công tơ điện tử 3P 10(40) | Cái | 1 |  | 1
| Công tơ điện tử 1P 20(80) | Cái | 3 |  | 3
| Công tơ điện tử 1P 10(40) | Cái | 9 |  | 9
27 | Tủ điện TS1A | Tủ | 1 |  | 1 | Thiết bị đóng cắt: Schneider Nhà sản xuất vỏ tủ điện: ACIT Chi tiết cấu tạo theo danh mục tủ điện đính kèm |  | ACIT | Việt Nam | 12792069.18 | 0 | 1318333.3333 | 1408794.8667 | 986156.4067 | 16505353.7867 | 16505353.7867 | 16505353.7867
| Vỏ tủ trong nhà KT: C800xR600xS250mm, tôn dày 1.5 ly, hai lớp cánh, sơn tĩnh điện màu RAL7032 sần. | Cái | 1 |  | 1
Incomming
| MCCB 4P 32A 18kA | Cái | 1 |  | 1
| Đèn báo pha | Cái | 3 |  | 3
| Cầu chì 2A | Cái | 3 |  | 3
Outgoing
| RCCB 4P 25A 30mA | Cái | 1 |  | 1
| MCB 1P 16A 6kA | Cái | 6 |  | 6
| MCB 1P 10A 6kA | Cái | 9 |  | 9
| MCB 2P 6A 6kA | Cái | 1 |  | 1
Mạch điều khiển chiếu sáng
| Contactor 2P 16A, Coil 220VAC | Cái | 5 |  | 5
| Chuyển mạch Auto-Manu | Cái | 1 |  | 1
| Rơ le trung gian kèm đế | Lô | 1 |  | 1
| Bộ nguồn 1P 220VAC/24VDC 200W | Cái | 1 |  | 1
| Thanh đồng trung tính + tiếp địa + sứ đỡ + thanh cài | Bộ | 1 |  | 1
| Nhân công và vật tư phụ hoàn thiện tủ (bọc cách điện, cầu chì, dây nhị thứ, sứ đỡ, cầu đấu…) | Lô | 1 |  | 1
28 | Tủ điện TS1B | Tủ | 1 |  | 1 | Thiết bị đóng cắt: Schneider Nhà sản xuất vỏ tủ điện: ACIT Chi tiết cấu tạo theo danh mục tủ điện đính kèm |  | ACIT | Việt Nam | 12515778.99 | 0 | 1318333.3333 | 1380886.7667 | 966620.7367 | 16181619.8267 | 16181619.8267 | 16181619.8267
| Vỏ tủ trong nhà KT: C800xR600xS250mm, tôn dày 1.5 ly, hai lớp cánh, sơn tĩnh điện màu RAL7032 sần. | Cái | 1 |  | 1
Incomming
| MCCB 4P 32A 18kA | Cái | 1 |  | 1
| Đèn báo pha | Cái | 3 |  | 3
| Cầu chì 2A | Cái | 3 |  | 3
Outgoing
| RCCB 2P 25A 30mA | Cái | 1 |  | 1
| MCB 1P 16A 6kA | Cái | 6 |  | 6
| MCB 1P 10A 6kA | Cái | 9 |  | 9
| MCB 2P 6A 6kA | Cái | 1 |  | 1
Mạch điều khiển chiếu sáng
| Contactor 2P 16A, Coil 220VAC | Cái | 5 |  | 5
| Chuyển mạch Auto-Manu | Cái | 1 |  | 1
| Rơ le trung gian kèm đế | Lô | 1 |  | 1
| Bộ nguồn 1P 220VAC/24VDC 200W | Cái | 1 |  | 1
| Thanh đồng trung tính + tiếp địa + sứ đỡ + thanh cài | Bộ | 1 |  | 1
| Nhân công và vật tư phụ hoàn thiện tủ (bọc cách điện, cầu chì, dây nhị thứ, sứ đỡ, cầu đấu…) | Lô | 1 |  | 1
29 | Tủ điện TS1 | Tủ | 1 |  | 1 | Thiết bị đóng cắt: Schneider Nhà sản xuất vỏ tủ điện: ACIT Chi tiết cấu tạo theo danh mục tủ điện đính kèm |  | ACIT | Việt Nam | 27605300.58 | 0 | 2034000 | 2968414.2 | 2077889.94 | 34685604.72 | 34685604.72 | 34685604.72
| Vỏ tủ trong nhà KT: C1000xR800xS250mm, tôn dày 1.5 ly, hai lớp cánh, sơn tĩnh điện màu RAL7032 sần. | Cái | 1 |  | 1
Incomming
| MCCB 4P 50A 18kA | Cái | 1 |  | 1
| Biến dòng hạ thế 50/5A | Quả | 3 |  | 3
| Đồng hồ Volt 0-450VAC | Cái | 1 |  | 1
| Chuyển mạch Volt 7 vị trí | Cái | 1 |  | 1
| Đồng hồ Ampe 0-50A | Cái | 3 |  | 3
| Đèn báo pha | Cái | 3 |  | 3
| Cầu chì 2A | Cái | 3 |  | 3
Outgoing
| RCCB 2P 25A 30mA | Cái | 1 |  | 1
| MCB 3P 16A 10kA | Cái | 2 |  | 2
| MCB 3P 16A 6kA | Cái | 0 |  | 0
| MCB 1P 20A 6kA | Cái | 1 |  | 1
| MCB 1P 16A 6kA | Cái | 13 |  | 13
| MCB 1P 10A 6kA | Cái | 8 |  | 8
| MCB 2P 6A 6kA | Cái | 1 |  | 1
Mạch điều khiển chiếu sáng
| Contactor 2P 16A, Coil 220VAC | Cái | 13 |  | 13
| Chuyển mạch Auto-Manu | Cái | 1 |  | 1
| Rơ le trung gian kèm đế | Lô | 1 |  | 1
| Mạch khởi động 3P (DOL 1.5kW) | Bộ | 1 |  | 1
| Contactor 3P 12A, Coil 220VAC | Cái | 1 |  | 1
| Tiếp điểm phụ cho Contactor | Cái | 1 |  | 1
| Rơ le nhiệt 2.5~4A | Cái | 1 |  | 1
| Đèn báo lỗi (Yellow) | Cái | 1 |  | 1
| Nút ấn ON/OFF có đèn báo | Cái | 2 |  | 2
| Rơ le trung gian kèm đế | Lô | 1 |  | 1
| Mạch khởi động 3P (DOL 1.1kW) | Bộ | 1 |  | 1
| Contactor 3P 12A, Coil 220VAC | Cái | 1 |  | 1
| Tiếp điểm phụ cho Contactor | Cái | 1 |  | 1
| Rơ le nhiệt 1.6~2.5A | Cái | 1 |  | 1
| Đèn báo lỗi (Yellow) | Cái | 1 |  | 1
| Nút ấn ON/OFF có đèn báo | Cái | 2 |  | 2
| Rơ le trung gian kèm đế | Lô | 1 |  | 1
| Mạch khởi động 1P (DOL 1.1kW) | Bộ | 1 |  | 1
| Contactor 1P 12A, Coil 220VAC | Cái | 1 |  | 1
| Tiếp điểm phụ cho Contactor | Cái | 1 |  | 1
| Rơ le nhiệt 1.6~2.5A | Cái | 1 |  | 1
| Đèn báo lỗi (Yellow) | Cái | 1 |  | 1
| Nút ấn ON/OFF có đèn báo | Cái | 2 |  | 2
| Rơ le trung gian kèm đế | Lô | 1 |  | 1
| Bộ nguồn 1P 220VAC/24VDC 200W | Cái | 1 |  | 1
| Thanh đồng trung tính + tiếp địa + sứ đỡ + thanh cài | Bộ | 1 |  | 1
| Nhân công và vật tư phụ hoàn thiện tủ (bọc cách điện, cầu chì, dây nhị thứ, sứ đỡ, cầu đấu…) | Lô | 1 |  | 1
30 | Tủ điện TĐ-VRV1 | Tủ | 1 |  | 1 | Thiết bị đóng cắt: Schneider Nhà sản xuất vỏ tủ điện: ACIT Chi tiết cấu tạo theo danh mục tủ điện đính kèm |  | ACIT | Việt Nam | 40889477.97 | 0 | 1582000 | 4270250.3 | 2989175.21 | 49730903.48 | 49730903.48 | 49730903.48
| Vỏ tủ trong nhà KT: C1000xR800xS400mm, tôn dày 1.5~2 ly, hai lớp cánh, sơn tĩnh điện màu RAL7032 sần. | Cái | 1 |  | 1
Incomming
| MCCB 4P 250A 36kA | Cái | 1 |  | 1
| Đèn báo pha | Cái | 3 |  | 3
| Cầu chì 2A | Cái | 3 |  | 3
Outgoing
| MCCB 3P 125A 18kA | Cái | 1 |  | 1
| MCCB 3P 50A 18kA | Cái | 3 |  | 3
| Biến dòng hạ thế 125/5A | Cái | 3 |  | 3
| Công tơ 3P trực tiếp 30(60) | Cái | 3 |  | 3
| Công tơ 3P trực tiếp 3x5A | Cái | 1 |  | 1
| Đồng thanh cái chính 250A + 100%N + 25%E (mạ thiếc) | Bộ | 1 |  | 1
| Nhân công và vật tư phụ hoàn thiện tủ (bọc cách điện, cầu chì, dây nhị thứ, sứ đỡ, cầu đấu…) | Lô | 1 |  | 1
31 | Tủ điện TS2 | Tủ | 1 |  | 1 | Thiết bị đóng cắt: Schneider Nhà sản xuất vỏ tủ điện: ACIT Chi tiết cấu tạo theo danh mục tủ điện đính kèm |  | ACIT | Việt Nam | 24423601.95 | 0 | 2034000 | 2647030.5 | 1852921.35 | 30957553.8 | 30957553.8 | 30957553.8
| Vỏ tủ trong nhà KT: C1000xR800xS250mm, tôn dày 1.5~2 ly, hai lớp cánh, sơn tĩnh điện màu RAL7032 sần. | Cái | 1 |  | 1
Incomming
| MCCB 4P 50A 18kA | Cái | 1 |  | 1
| Đèn báo pha | Cái | 3 |  | 3
| Cầu chì 2A | Cái | 3 |  | 3
Outgoing
| RCCB 4P 25A 30mA | Cái | 2 |  | 2
| RCCB 2P 25A 30mA | Cái | 1 |  | 1
| MCB 1P 16A 6kA | Cái | 11 |  | 11
| MCB 1P 10A 6kA | Cái | 12 |  | 12
| MCB 2P 6A 6kA | Cái | 1 |  | 1
Mạch điều khiển chiếu sáng
| Contactor 2P 16A, Coil 220VAC | Cái | 17 |  | 17
| Chuyển mạch Auto-Manu | Cái | 1 |  | 1
| Rơ le trung gian kèm đế | Lô | 1 |  | 1
| Bộ nguồn 1P 220VAC/24VDC 200W | Cái | 1 |  | 1
| Đồng thanh cái chính 50A + 100%N + 25%E (mạ thiếc) | Bộ | 1 |  | 1
| Thanh cài răng lược | Bộ | 1 |  | 1
| Nhân công và vật tư phụ hoàn thiện tủ (bọc cách điện, cầu chì, dây nhị thứ, sứ đỡ, cầu đấu…) | Lô | 1 |  | 1
32 | Tủ điện TS4 | Tủ | 1 |  | 1 | Thiết bị đóng cắt: Schneider Nhà sản xuất vỏ tủ điện: ACIT Chi tiết cấu tạo theo danh mục tủ điện đính kèm |  | ACIT | Việt Nam | 27579327.93 | 0 | 2034000 | 2965790.7 | 2076053.49 | 34655172.12 | 34655172.12 | 34655172.12
| Vỏ tủ trong nhà KT: C1000xR800xS250mm, tôn dày 1.5~2 ly, hai lớp cánh, sơn tĩnh điện màu RAL7032 sần. | Cái | 1 |  | 1
Incomming
| MCCB 4P 50A 18kA | Cái | 1 |  | 1
| Đèn báo pha | Cái | 3 |  | 3
| Cầu chì 2A | Cái | 3 |  | 3
Outgoing
| RCCB 4P 25A 30mA | Cái | 1 |  | 1
| RCCB 2P 25A 30mA | Cái | 2 |  | 2
| MCB 1P 16A 6kA | Cái | 12 |  | 12
| MCB 1P 10A 6kA | Cái | 15 |  | 15
| MCB 2P 6A 6kA | Cái | 1 |  | 1
Mạch điều khiển chiếu sáng
| Contactor 2P 16A, Coil 220VAC | Cái | 23 |  | 23
| Chuyển mạch Auto-Manu | Cái | 1 |  | 1
| Rơ le trung gian kèm đế | Lô | 1 |  | 1
| Bộ nguồn 1P 220VAC/24VDC 200W | Cái | 1 |  | 1
| Đồng thanh cái chính 50A + 100%N + 25%E (mạ thiếc) | Bộ | 1 |  | 1
| Thanh cài răng lược | Bộ | 1 |  | 1
| Nhân công và vật tư phụ hoàn thiện tủ (bọc cách điện, cầu chì, dây nhị thứ, sứ đỡ, cầu đấu…) | Lô | 1 |  | 1
33 | Tủ điện TĐ-VRV2 | Tủ | 1 |  | 1 | Thiết bị đóng cắt: Schneider Nhà sản xuất vỏ tủ điện: ACIT Chi tiết cấu tạo theo danh mục tủ điện đính kèm |  | ACIT | Việt Nam | 42282102.06 | 0 | 1582000 | 4410919.4 | 3087643.58 | 51362665.04 | 51362665.04 | 51362665.04
| Vỏ tủ trong nhà KT: C1000xR800xS400mm, tôn dày 1.5~2 ly, hai lớp cánh, sơn tĩnh điện màu RAL7032 sần. | Cái | 1 |  | 1
Incomming
| MCCB 4P 320A 36kA | Cái | 1 |  | 1
| Đèn báo pha | Cái | 3 |  | 3
| Cầu chì 2A | Cái | 3 |  | 3
Outgoing
| MCCB 3P 100A 18kA | Cái | 2 |  | 2
| MCCB 3P 80A 18kA | Cái | 1 |  | 1
| MCCB 3P 40A 18kA | Cái | 1 |  | 1
| Công tơ 3P trực tiếp 50(100) | Cái | 3 |  | 3
| Công tơ 3P trực tiếp 10(40) | Cái | 1 |  | 1
| Đồng thanh cái chính 320A + 100%N + 25%E (mạ thiếc) | Bộ | 1 |  | 1
| Nhân công và vật tư phụ hoàn thiện tủ (bọc cách điện, cầu chì, dây nhị thứ, sứ đỡ, cầu đấu…) | Lô | 1 |  | 1
34 | Tủ điện TĐ-FCU2 | Tủ | 1 |  | 1 | Thiết bị đóng cắt: Schneider Nhà sản xuất vỏ tủ điện: ACIT Chi tiết cấu tạo theo danh mục tủ điện đính kèm |  | ACIT | Việt Nam | 18294644.61 | 0 | 1582000 | 1987943.9 | 1391560.73 | 23256149.24 | 23256149.24 | 23256149.24
| Vỏ tủ trong nhà KT: C1000xR800xS300mm, tôn dày 1.5 ly, hai lớp cánh, sơn tĩnh điện màu RAL7032 sần. | Cái | 1 |  | 1
Incomming
| MCCB 4P 40A 18kA | Cái | 1 |  | 1
| Biến dòng hạ thế 50/5A | Quả | 3 |  | 3
| Đồng hồ Volt 0-450VAC | Cái | 1 |  | 1
| Chuyển mạch Volt 7 vị trí | Cái | 1 |  | 1
| Đồng hồ Ampe 0-50A | Cái | 3 |  | 3
| Đèn báo pha | Cái | 3 |  | 3
| Cầu chì 2A | Cái | 3 |  | 3
Outgoing
| MCB 3P 16A 10kA | Cái | 2 |  | 2
| MCB 1P 16A 6kA | Cái | 15 |  | 15
| MCB 2P 6A 6kA | Cái | 1 |  | 1
| Mạch khởi động 3P (DOL 1.5kW) | Bộ | 2 |  | 2
| Contactor 3P 12A, Coil 220VAC | Cái | 2 |  | 2
| Tiếp điểm phụ cho Contactor | Cái | 2 |  | 2
| Rơ le nhiệt 2.5~4A | Cái | 2 |  | 2
| Đèn báo lỗi (Yellow) | Cái | 2 |  | 2
| Nút ấn ON/OFF có đèn báo | Cái | 4 |  | 4
| Rơ le trung gian kèm đế | Lô | 1 |  | 1
| Bộ nguồn 1P 220VAC/24VDC 200W | Cái | 1 |  | 1
| Thanh đồng trung tính + tiếp địa + sứ đỡ + thanh cài | Bộ | 1 |  | 1
| Nhân công và vật tư phụ hoàn thiện tủ (bọc cách điện, cầu chì, dây nhị thứ, sứ đỡ, cầu đấu…) | Lô | 1 |  | 1
35 | Tủ điện TĐ-FCU.ST | Tủ | 1 |  | 1 | Thiết bị đóng cắt: Schneider Nhà sản xuất vỏ tủ điện: ACIT Chi tiết cấu tạo theo danh mục tủ điện đính kèm |  | ACIT | Việt Nam | 20378533.23 | 0 | 1582000 | 2198437.7 | 1538906.39 | 25697877.32 | 25697877.32 | 25697877.32
| Vỏ tủ trong nhà KT: C1000xR800xS300mm, tôn dày 1.5 ly, hai lớp cánh, sơn tĩnh điện màu RAL7032 sần. | Cái | 1 |  | 1
Incomming
| MCCB 4P 40A 18kA | Cái | 1 |  | 1
| Biến dòng hạ thế 50/5A | Quả | 3 |  | 3
| Đồng hồ Volt 0-450VAC | Cái | 1 |  | 1
| Chuyển mạch Volt 7 vị trí | Cái | 1 |  | 1
| Đồng hồ Ampe 0-50A | Cái | 3 |  | 3
| Đèn báo pha | Cái | 3 |  | 3
| Cầu chì 2A | Cái | 3 |  | 3
Outgoing
| MCB 3P 16A 10kA | Cái | 3 |  | 3
| MCB 1P 16A 6kA | Cái | 14 |  | 14
| MCB 2P 6A 6kA | Cái | 1 |  | 1
| Mạch khởi động 3P (DOL 1.5kW) | Bộ | 3 |  | 3
| Contactor 3P 12A, Coil 220VAC | Cái | 3 |  | 3
| Tiếp điểm phụ cho Contactor | Cái | 3 |  | 3
| Rơ le nhiệt 2.5~4A | Cái | 3 |  | 3
| Đèn báo lỗi (Yellow) | Cái | 3 |  | 3
| Nút ấn ON/OFF có đèn báo | Cái | 6 |  | 6
| Rơ le trung gian kèm đế | Lô | 1 |  | 1
| Bộ nguồn 1P 220VAC/24VDC 200W | Cái | 1 |  | 1
| Thanh đồng trung tính + tiếp địa + sứ đỡ + thanh cài | Bộ | 1 |  | 1
| Nhân công và vật tư phụ hoàn thiện tủ (bọc cách điện, cầu chì, dây nhị thứ, sứ đỡ, cầu đấu…) | Lô | 1 |  | 1
36 | Tủ điện TĐ-VRV.ST | Tủ | 1 |  | 1 | Thiết bị đóng cắt: Schneider Nhà sản xuất vỏ tủ điện: ACIT Chi tiết cấu tạo theo danh mục tủ điện đính kèm |  | ACIT | Việt Nam | 14380615.26 | 0 | 1318333.3333 | 1569254.0667 | 1098477.8467 | 18366680.5067 | 18366680.5067 | 18366680.5067
| Vỏ tủ trong nhà KT: C1000xR800xS400mm, tôn dày 1.5 ly, hai lớp cánh, sơn tĩnh điện màu RAL7032 sần. | Cái | 1 |  | 1
Incomming
| MCCB 4P 200A 18kA | Cái | 1 |  | 1
| Đèn báo pha | Cái | 3 |  | 3
| Cầu chì 2A | Cái | 3 |  | 3
Outgoing
| MCCB 3P 125A 10kA | Cái | 2 |  | 2
| Đồng thanh cái chính 100A+100%N+25%E (mạ thiếc) | Bộ | 1 |  | 1
| Đồng thanh cái nhánh (mạ thiếc) | Bộ | 1 |  | 1
| Nhân công và vật tư phụ hoàn thiện tủ (bọc cách điện, cầu chì, dây nhị thứ, sứ đỡ, cầu đấu…) | Lô | 1 |  | 1
37 | Tủ điện TĐ.ST | Tủ | 1 |  | 1 | Thiết bị đóng cắt: Schneider Nhà sản xuất vỏ tủ điện: ACIT Chi tiết cấu tạo theo danh mục tủ điện đính kèm |  | ACIT | Việt Nam | 100635099.84 | 0 | 2034000 | 10345161.6 | 7241613.12 | 120255874.56 | 120255874.56 | 120255874.56
| Vỏ tủ trong nhà KT: C1200xR800xS400mm, tôn dày 1.5~2 ly, hai lớp cánh, sơn tĩnh điện màu RAL7032 sần. | Cái | 1 |  | 1
Incomming
| ATS 4P 320A | Cái | 1 |  | 1
| Biến dòng hạ thế 400/5A | Quả | 6 |  | 6
| MCCB 3P 320A 36kA | Cái | 1 |  | 1
| Công tơ 3P đo gián tiếp 3x5A | Cái | 2 |  | 2
| Đèn báo pha | Cái | 6 |  | 6
| Cầu chì 2A | Cái | 6 |  | 6
Outgoing
| MCCB 3P 200A 18kA | Cái | 1 |  | 1
| MCCB 3P 125A 18kA | Cái | 1 |  | 1
| MCCB 3P 40A 18kA | Cái | 1 |  | 1
| MCB 1P 20A 6kA | Cái | 1 |  | 1
| Đồng thanh cái chính 320A+100%N+25%E (mạ thiếc) | Bộ | 1 |  | 1
| Đồng thanh cái nhánh (mạ thiếc) | Bộ | 1 |  | 1
| Nhân công và vật tư phụ hoàn thiện tủ (bọc cách điện, cầu chì, dây nhị thứ, sứ đỡ, cầu đấu…) | Lô | 1 |  | 1
38 | Tủ điện TĐ-FCU3 | Tủ | 1 |  | 1 | Thiết bị đóng cắt: Schneider Nhà sản xuất vỏ tủ điện: ACIT Chi tiết cấu tạo theo danh mục tủ điện đính kèm |  | ACIT | Việt Nam | 30985469.46 | 0 | 1356000 | 3249845.4 | 2274891.78 | 37866206.64 | 37866206.64 | 37866206.64
| Vỏ tủ trong nhà KT: C1200xR800xS300mm, tôn dày 1.5~2 ly, hai lớp cánh, sơn tĩnh điện màu RAL7032 sần. | Cái | 1 |  | 1
Incomming
| MCCB 4P 63A 18kA | Cái | 1 |  | 1
| Biến dòng hạ thế 100/5A | Quả | 3 |  | 3
| Đồng hồ Volt 0-450VAC | Cái | 1 |  | 1
| Chuyển mạch Volt 7 vị trí | Cái | 1 |  | 1
| Đồng hồ Ampe 0-100A | Cái | 3 |  | 3
| Đèn báo pha | Cái | 3 |  | 3
| Cầu chì 2A | Cái | 3 |  | 3
Outgoing
| MCB 3P 16A 10kA | Cái | 7 |  | 7
| MCB 1P 16A 6kA | Cái | 28 |  | 28
| MCB 2P 6A 6kA | Cái | 1 |  | 1
| Mạch khởi động 3P (DOL 1.5kW) | Bộ | 4 |  | 4
| Contactor 3P 12A, Coil 220VAC | Cái | 4 |  | 4
| Tiếp điểm phụ cho Contactor | Cái | 4 |  | 4
| Rơ le nhiệt 2.5~4A | Cái | 4 |  | 4
| Đèn báo lỗi (Yellow) | Cái | 4 |  | 4
| Nút ấn ON/OFF có đèn báo | Cái | 8 |  | 8
| Rơ le trung gian kèm đế | Lô | 1 |  | 1
| Mạch khởi động 3P (DOL 1.1kW) | Bộ | 3 |  | 3
| Contactor 3P 12A, Coil 220VAC | Cái | 3 |  | 3
| Tiếp điểm phụ cho Contactor | Cái | 3 |  | 3
| Rơ le nhiệt 1.6~2.5A | Cái | 3 |  | 3
| Đèn báo lỗi (Yellow) | Cái | 3 |  | 3
| Nút ấn ON/OFF có đèn báo | Cái | 6 |  | 6
| Rơ le trung gian kèm đế | Lô | 1 |  | 1
| Bộ nguồn 1P 220VAC/24VDC 200W | Cái | 1 |  | 1
| Đồng thanh cái chính 63A+100%N+25%E (mạ thiếc) | Bộ | 1 |  | 1
| Đồng thanh cái nhánh (mạ thiếc) | Bộ | 1 |  | 1
| Nhân công và vật tư phụ hoàn thiện tủ (bọc cách điện, cầu chì, dây nhị thứ, sứ đỡ, cầu đấu…) | Lô | 1 |  | 1
39 | Tủ điện TĐ-VRV3 | Tủ | 1 |  | 1 | Thiết bị đóng cắt: Schneider Nhà sản xuất vỏ tủ điện: ACIT Chi tiết cấu tạo theo danh mục tủ điện đính kèm |  | ACIT | Việt Nam | 67300428.69 | 0 | 2486000 | 7018023.1 | 4912616.17 | 81717067.96 | 81717067.96 | 81717067.96
| Vỏ tủ trong nhà KT: C1000xR800xS400mm, tôn dày 1.5~2 ly, hai lớp cánh, sơn tĩnh điện màu RAL7032 sần. | Cái | 1 |  | 1
Incomming
| MCCB 4P 630A 36kA | Cái | 1 |  | 1
| Đèn báo pha | Cái | 3 |  | 3
| Cầu chì 2A | Cái | 3 |  | 3
Outgoing
| MCCB 3P 125A 18kA | Cái | 4 |  | 4
| Biến dòng hạ thế 125/5A | Cái | 12 |  | 12
| MCCB 3P 80A 18kA | Cái | 1 |  | 1
| MCCB 3P 63A 18kA | Cái | 1 |  | 1
| Công tơ 3P trực tiếp 50(100) | Cái | 1 |  | 1
| Công tơ 3P trực tiếp 30(60) | Cái | 1 |  | 1
| Công tơ 3P gián tiếp 3x5A | Cái | 4 |  | 4
| Đồng thanh cái chính 630A + 100%N + 25%E (mạ thiếc) | Bộ | 1 |  | 1
| Đồng thanh cái nhánh mạ thiếc (mạ thiếc) | Bộ | 1 |  | 1
| Nhân công và vật tư phụ hoàn thiện tủ (bọc cách điện, cầu chì, dây nhị thứ, sứ đỡ, cầu đấu…) | Lô | 1 |  | 1
40 | Tủ điện TĐ-VRV4 | Tủ | 1 |  | 1 | Thiết bị đóng cắt: Schneider Nhà sản xuất vỏ tủ điện: ACIT Chi tiết cấu tạo theo danh mục tủ điện đính kèm |  | ACIT | Việt Nam | 57253913.64 | 0 | 2486000 | 6003223.6 | 4202256.52 | 69945393.76 | 69945393.76 | 69945393.76
| Vỏ tủ trong nhà KT: C1000xR800xS400mm, tôn dày 1.5~2 ly, hai lớp cánh, sơn tĩnh điện màu RAL7032 sần. | Cái | 1 |  | 1
Incomming
| MCCB 4P 500A 36kA | Cái | 1 |  | 1
| Đèn báo pha | Cái | 3 |  | 3
| Cầu chì 2A | Cái | 3 |  | 3
Outgoing
| MCCB 3P 80A 18kA | Cái | 4 |  | 4
| MCCB 3P 63A 18kA | Cái | 1 |  | 1
| MCCB 3P 50A 18kA | Cái | 1 |  | 1
| Công tơ 3P trực tiếp 30(60) | Cái | 2 |  | 2
| Công tơ 3P trực tiếp 50(100) | Cái | 4 |  | 4
| Đồng thanh cái chính 630A + 100%N + 25%E (mạ thiếc) | Bộ | 1 |  | 1
| Đồng thanh cái nhánh mạ thiếc (mạ thiếc) | Bộ | 1 |  | 1
| Nhân công và vật tư phụ hoàn thiện tủ (bọc cách điện, cầu chì, dây nhị thứ, sứ đỡ, cầu đấu…) | Lô | 1 |  | 1
41 | Tủ điện TĐ-SHCĐ | Tủ | 1 |  | 1 | Thiết bị đóng cắt: Schneider Nhà sản xuất vỏ tủ điện: ACIT Chi tiết cấu tạo theo danh mục tủ điện đính kèm |  | ACIT | Việt Nam | 19317771 | 0 | 1582000 | 2091290 | 1463903 | 24454964 | 24454964 | 24454964
| Vỏ tủ trong nhà KT: C600xR400xS250mm, tôn dày 1.5 ly, hai lớp cánh, sơn tĩnh điện màu RAL7032 sần. | Cái | 1 |  | 1
Incomming
| MCCB 4P 100A 18kA | Cái | 1 |  | 1
| Đèn báo pha | Cái | 3 |  | 3
| Cầu chì 2A | Cái | 3 |  | 3
Outgoing
| RCCB 4P 25A 30mA | Cái | 2 |  | 2
| MCCB 3P 80A 18kA | Cái | 1 |  | 1
| MCB 3P 16A 10kA | Cái | 1 |  | 1
| MCB 1P 16A 6kA | Cái | 11 |  | 11
| MCB 1P 10A 6kA | Cái | 5 |  | 5
| MCB 2P 6A 6kA | Cái | 1 |  | 1
| Mạch khởi động 3P (DOL 1.1kW) | Bộ | 1 |  | 1
| Contactor 3P 12A, Coil 220VAC | Cái | 1 |  | 1
| Tiếp điểm phụ cho Contactor | Cái | 1 |  | 1
| Rơ le nhiệt 1.6~2.5A | Cái | 1 |  | 1
| Đèn báo lỗi (Yellow) | Cái | 1 |  | 1
| Nút ấn ON/OFF có đèn báo | Cái | 2 |  | 2
| Rơ le trung gian kèm đế | Lô | 1 |  | 1
| Bộ nguồn 1P 220VAC/24VDC 200W | Cái | 1 |  | 1
| Đồng thanh cái chính 100A+100%N+25%E (mạ thiếc) | Bộ | 1 |  | 1
| Thanh cài răng lược | Bộ | 1 |  | 1
| Nhân công và vật tư phụ hoàn thiện tủ (bọc cách điện, cầu chì, dây nhị thứ, sứ đỡ, cầu đấu…) | Lô | 1 |  | 1
42 | Tủ điện TĐ-FCU4 | Tủ | 1 |  | 1 | Thiết bị đóng cắt: Schneider Nhà sản xuất vỏ tủ điện: ACIT Chi tiết cấu tạo theo danh mục tủ điện đính kèm |  | ACIT | Việt Nam | 21562886.07 | 0 | 1582000 | 2318069.3 | 1622648.51 | 27085603.88 | 27085603.88 | 27085603.88
| Vỏ tủ trong nhà KT: C1200xR800xS300mm, tôn dày 1.5 ly, hai lớp cánh, sơn tĩnh điện màu RAL7032 sần. | Cái | 1 |  | 1
Incomming
| MCCB 4P 50A 18kA | Cái | 1 |  | 1
| Biến dòng hạ thế 50/5A | Quả | 3 |  | 3
| Đồng hồ Volt 0-450VAC | Cái | 1 |  | 1
| Chuyển mạch Volt 7 vị trí | Cái | 1 |  | 1
| Đồng hồ Ampe 0-50A | Cái | 3 |  | 3
| Đèn báo pha | Cái | 3 |  | 3
| Cầu chì 2A | Cái | 3 |  | 3
Outgoing
| MCB 3P 16A 10kA | Cái | 3 |  | 3
| MCB 1P 16A 6kA | Cái | 24 |  | 24
| MCB 2P 6A 6kA | Cái | 1 |  | 1
| Mạch khởi động 3P (DOL 1.5kW) | Bộ | 3 |  | 3
| Contactor 3P 12A, Coil 220VAC | Cái | 3 |  | 3
| Tiếp điểm phụ cho Contactor | Cái | 3 |  | 3
| Rơ le nhiệt 2.5~4A | Cái | 3 |  | 3
| Đèn báo lỗi (Yellow) | Cái | 3 |  | 3
| Nút ấn ON/OFF có đèn báo | Cái | 6 |  | 6
| Rơ le trung gian kèm đế | Lô | 1 |  | 1
| Bộ nguồn 1P 220VAC/24VDC 200W | Cái | 1 |  | 1
| Thanh đồng trung tính + tiếp địa + sứ đỡ + thanh cài | Bộ | 1 |  | 1
| Nhân công và vật tư phụ hoàn thiện tủ (bọc cách điện, cầu chì, dây nhị thứ, sứ đỡ, cầu đấu…) | Lô | 1 |  | 1
43 | Tủ điện TĐ-QHK.T5 | Tủ | 1 |  | 1 | Thiết bị đóng cắt: Schneider Nhà sản xuất vỏ tủ điện: ACIT Chi tiết cấu tạo theo danh mục tủ điện đính kèm |  | ACIT | Việt Nam | 26688613.05 | 0 | 1356000 | 2815819.5 | 1971073.65 | 32831506.2 | 32831506.2 | 32831506.2
| Vỏ tủ trong nhà KT: C1000xR800xS300mm, tôn dày 1.5 ly, hai lớp cánh, sơn tĩnh điện màu RAL7032 sần. | Cái | 1 |  | 1
Incomming
| MCCB 4P 125A 36kA | Cái | 1 |  | 1
| Biến dòng hạ thế 150/5A | Quả | 3 |  | 3
| Đồng hồ Volt 0-450VAC | Cái | 1 |  | 1
| Chuyển mạch Volt 7 vị trí | Cái | 1 |  | 1
| Đồng hồ Ampe 0-150A | Cái | 3 |  | 3
| Đèn báo pha | Cái | 3 |  | 3
| Cầu chì 2A | Cái | 3 |  | 3
Outgoing
| MCCB 3P 100A 18kA | Cái | 1 |  | 1
| MCCB 3P 50A 18kA | Cái | 1 |  | 1
| MCB 2P 6A 6kA | Cái | 1 |  | 1
| Mạch khởi động Y-D 3P 15kW | Bộ | 1 |  | 1
| Contactor 3P 32A, Coil 220VAC | Cái | 2 |  | 2
| Contactor 3P 18A, Coil 220VAC | Cái | 1 |  | 1
| Khóa liên động 2 Contactor | Cái | 1 |  | 1
| Rơ le nhiệt 23~32A | Cái | 1 |  | 1
| Đèn báo lỗi (Yellow) | Cái | 1 |  | 1
| Timer chuyển đổi Y-D | Cái | 1 |  | 1
| Nút ấn ON/OFF có đèn báo | Cái | 2 |  | 2
| Chuyển mạch Auto-Manu | Cái | 1 |  | 1
| Rơ le trung gian kèm đế | Lô | 1 |  | 1
| Mạch khởi động Y-D 3P 30kW | Bộ | 1 |  | 1
| Contactor 3P 65A, Coil 220VAC | Cái | 2 |  | 2
| Contactor 3P 40A, Coil 220VAC | Cái | 1 |  | 1
| Tiếp điểm phụ cho Contactor | Cái | 5 |  | 5
| Khóa liên động 2 Contactor | Cái | 1 |  | 1
| Rơ le nhiệt 62~80A | Cái | 1 |  | 1
| Đèn báo lỗi (Yellow) | Cái | 1 |  | 1
| Timer chuyển đổi Y-D | Cái | 1 |  | 1
| Nút ấn ON/OFF có đèn báo | Cái | 2 |  | 2
| Chuyển mạch Auto-Manu | Cái | 1 |  | 1
| Rơ le trung gian kèm đế | Lô | 1 |  | 1
| Bộ nguồn 1P 220VAC/24VDC 200W | Cái | 1 |  | 1
| Thanh đồng trung tính + tiếp địa + sứ đỡ + thanh cài | Bộ | 1 |  | 1
| Nhân công và vật tư phụ hoàn thiện tủ (bọc cách điện, cầu chì, dây nhị thứ, sứ đỡ, cầu đấu…) | Lô | 1 |  | 1
43 | Tủ điện TĐ-BB | Tủ | 1 |  | 1 | Thiết bị đóng cắt: Schneider Nhà sản xuất vỏ tủ điện: ACIT Chi tiết cấu tạo theo danh mục tủ điện đính kèm |  | ACIT | Việt Nam | 22495549.23 | 0 | 1582000 | 2412277.7 | 1688594.39 | 28178421.32 | 28178421.32 | 28178421.32
| Vỏ tủ trong nhà KT: C1000xR800xS300mm, tôn dày 1.5~2 ly, hai lớp cánh, sơn tĩnh điện màu RAL7032 sần. | Cái | 1 |  | 1
Incomming
| MCCB 4P 160A 36kA | Cái | 1 |  | 1
| Biến dòng hạ thế 200/5A | Quả | 3 |  | 3
| Đồng hồ Volt 0-450VAC | Cái | 1 |  | 1
| Chuyển mạch Volt 7 vị trí | Cái | 1 |  | 1
| Đồng hồ Ampe 0-200A | Cái | 3 |  | 3
| Đèn báo pha | Cái | 3 |  | 3
| Cầu chì 2A | Cái | 3 |  | 3
Outgoing
| MCCB 3P 100A 18kA | Cái | 1 |  | 1
| MCCB 3P 80A 18kA | Cái | 1 |  | 1
| MCCB 3P 16A 18kA | Cái | 1 |  | 1
| RCCB 2P 25A 30mA | Cái | 1 |  | 1
| MCB 1P 50A 6kA | Cái | 1 |  | 1
| MCB 1P 16A 6kA | Cái | 7 |  | 7
| MCB 1P 10A 6kA | Cái | 3 |  | 3
| MCB 1P 6A 6kA | Cái | 1 |  | 1
| Mạch khởi động 3P (DOL 1.5kW) | Bộ | 1 |  | 1
| Contactor 3P 12A, Coil 220VAC | Cái | 1 |  | 1
| Tiếp điểm phụ cho Contactor | Cái | 1 |  | 1
| Rơ le nhiệt 2.5~4A | Cái | 1 |  | 1
| Đèn báo lỗi (Yellow) | Cái | 1 |  | 1
| Nút ấn ON/OFF có đèn báo | Cái | 2 |  | 2
| Rơ le trung gian kèm đế | Lô | 1 |  | 1
| Bộ nguồn 1P 220VAC/24VDC 200W | Cái | 1 |  | 1
| Đồng thanh cái chính 160A+100%N+25%E (mạ thiếc) | Bộ | 1 |  | 1
| Đồng thanh cái nhánh (mạ thiếc) | Bộ | 1 |  | 1
| Nhân công và vật tư phụ hoàn thiện tủ (bọc cách điện, cầu chì, dây nhị thứ, sứ đỡ, cầu đấu…) | Lô | 1 |  | 1
45 | Tủ điện TĐ-GYM | Tủ | 1 |  | 1 |  |  | Legrand |  | 1450755 | 0 | 389304.7089 | 175301.7442 | 122711.2209 | 2138072.674 | 2138072.674 | 2138072.674
| Vỏ tủ âm tường 12 modul | Cái | 1 |  | 1 | FLUSH CABINET 12M SMOKED DOOR | 135151 | Legrand | Poland
Incomming
| MCB 2P 50A 6kA | Cái | 1 |  | 1 | RXE SEA MCB 2P C50 6000A | 403816 | Legrand | China
Outgoing
| RCCB 2P 40A 30mA | Cái | 1 |  | 1 | RXE SEA RCBO 1PN C40 6000A 30MA A TYPE | 403842 | Legrand | China
| MCB 1P 16A 6kA | Cái | 6 |  | 6 | RXE SEA MCB 1P C16 6000A | 403802 | Legrand | China
| MCB 1P 10A 6kA | Cái | 2 |  | 2 | RXE SEA MCB 1P C10 6000A | 403801 | Legrand | China
| Nhân công + phụ kiện lắp đặt | Bộ | 1 |  | 1 |  |  |  | Asia
46 | Tủ điện TĐ-QTA.T5 | Tủ | 1 |  | 1 | Thiết bị đóng cắt: Schneider Nhà sản xuất vỏ tủ điện: ACIT Chi tiết cấu tạo theo danh mục tủ điện đính kèm |  | ACIT | Việt Nam | 34118065.08 | 0 | 1808000 | 3606269.2 | 2524388.44 | 42056722.72 | 42056722.72 | 42056722.72
| Vỏ tủ trong nhà KT: C1200xR1000xS300mm, tôn dày 1.5~2 ly, hai lớp cánh, sơn tĩnh điện màu RAL7032 sần. | Cái | 1 |  | 1
Incomming
| MCCB 4P 160A 36kA | Cái | 1 |  | 1
| Biến dòng hạ thế 200/5A | Quả | 3 |  | 3
| Đồng hồ Volt 0-450VAC | Cái | 1 |  | 1
| Chuyển mạch Volt 7 vị trí | Cái | 1 |  | 1
| Đồng hồ Ampe 0-200A | Cái | 3 |  | 3
| Đèn báo pha | Cái | 3 |  | 3
| Cầu chì 2A | Cái | 3 |  | 3
Outgoing
| MCCB 3P 40A 18kA | Cái | 4 |  | 4
| MCCB 3P 25A 18kA | Cái | 1 |  | 1
| MCCB 3P 16A 18kA | Cái | 1 |  | 1
| MCB 2P 6A 6kA | Cái | 1 |  | 1
| Mạch khởi động 3P (DOL 11kW) | Bộ | 4 |  | 4
| Contactor 3P 32A, Coil 220VAC | Cái | 4 |  | 4
| Tiếp điểm phụ cho Contactor | Cái | 4 |  | 4
| Rơ le nhiệt 23~32A | Cái | 4 |  | 4
| Đèn báo lỗi (Yellow) | Cái | 4 |  | 4
| Nút ấn ON/OFF có đèn báo | Cái | 8 |  | 8
| Rơ le trung gian kèm đế | Lô | 1 |  | 1
| Mạch khởi động 3P (DOL 7.5kW) | Bộ | 1 |  | 1
| Contactor 3P 18A, Coil 220VAC | Cái | 1 |  | 1
| Tiếp điểm phụ cho Contactor | Cái | 1 |  | 1
| Rơ le nhiệt 12~18A | Cái | 1 |  | 1
| Đèn báo lỗi (Yellow) | Cái | 1 |  | 1
| Nút ấn ON/OFF có đèn báo | Cái | 2 |  | 2
| Rơ le trung gian kèm đế | Lô | 1 |  | 1
| Mạch khởi động 3P (DOL 3.3kW) | Bộ | 1 |  | 1
| Contactor 3P 12A, Coil 220VAC | Cái | 1 |  | 1
| Tiếp điểm phụ cho Contactor | Cái | 1 |  | 1
| Rơ le nhiệt 7~10A | Cái | 1 |  | 1
| Đèn báo lỗi (Yellow) | Cái | 1 |  | 1
| Nút ấn ON/OFF có đèn báo | Cái | 2 |  | 2
| Rơ le trung gian kèm đế | Lô | 1 |  | 1
| Bộ nguồn 1P 220VAC/24VDC 200W | Cái | 1 |  | 1
| Đồng thanh cái chính 160A+100%N+25%E (mạ thiếc) | Bộ | 1 |  | 1
| Đồng thanh cái nhánh (mạ thiếc) | Bộ | 1 |  | 1
| Nhân công và vật tư phụ hoàn thiện tủ (bọc cách điện, cầu chì, dây nhị thứ, sứ đỡ, cầu đấu…) | Lô | 1 |  | 1
47 | Tủ điện TĐ.BN | Tủ | 1 |  | 1 | Thiết bị đóng cắt: Schneider Nhà sản xuất vỏ tủ điện: ACIT Chi tiết cấu tạo theo danh mục tủ điện đính kèm |  | ACIT | Việt Nam | 119987860.41 | 0 | 2486000 | 12339985.9 | 8637990.13 | 143451836.44 | 143451836.44 | 143451836.44
| Vỏ tủ trong nhà KT: C1200xR800xS400mm, tôn dày 1.5~2 ly, hai lớp cánh, sơn tĩnh điện màu RAL7032 sần. | Cái | 1 |  | 1
Incomming
| ATS 4P 630A | Cái | 1 |  | 1
| Biến dòng hạ thế 750/5A | Quả | 6 |  | 6
| MCCB 4P 630A 36kA | Cái | 1 |  | 1
| Công tơ 3P đo gián tiếp | Cái | 2 |  | 2
| Đèn báo pha | Cái | 6 |  | 6
| Cầu chì 2A | Cái | 6 |  | 6
Outgoing
| MCCB 3P 400A 36kA | Cái | 1 |  | 1
| MCCB 3P 160A 18kA | Cái | 1 |  | 1
| MCCB 3P 125A 18kA | Cái | 1 |  | 1
| MCCB 3P 100A 18kA | Cái | 1 |  | 1
| Đồng thanh cái chính 630A+100%N+25%E (mạ thiếc) | Bộ | 1 |  | 1
| Đồng thanh cái nhánh (mạ thiếc) | Bộ | 1 |  | 1
| Nhân công và vật tư phụ hoàn thiện tủ (bọc cách điện, cầu chì, dây nhị thứ, sứ đỡ, cầu đấu…) | Lô | 1 |  | 1
48 | Tủ điện TĐ-VRV.B | Tủ | 1 |  | 1 | Thiết bị đóng cắt: Schneider Nhà sản xuất vỏ tủ điện: ACIT Chi tiết cấu tạo theo danh mục tủ điện đính kèm |  | ACIT | Việt Nam | 12154808.16 | 0 | 1130000 | 1327758.4 | 929430.88 | 15541997.44 | 15541997.44 | 15541997.44
| Vỏ tủ trong nhà KT: C1000xR800xS400mm, tôn dày 1.5 ly, hai lớp cánh, sơn tĩnh điện màu RAL7032 sần. | Cái | 1 |  | 1
Incomming
| MCCB 4P 160A 18kA | Cái | 1 |  | 1
| Đèn báo pha | Cái | 3 |  | 3
| Cầu chì 2A | Cái | 3 |  | 3
Outgoing
| MCCB 3P 100A 10kA | Cái | 1 |  | 1
| MCCB 3P 80A 10kA | Cái | 1 |  | 1
| Đồng thanh cái chính 160A+100%N+25%E (mạ thiếc) | Bộ | 1 |  | 1
| Đồng thanh cái nhánh (mạ thiếc) | Bộ | 1 |  | 1
| Nhân công và vật tư phụ hoàn thiện tủ (bọc cách điện, cầu chì, dây nhị thứ, sứ đỡ, cầu đấu…) | Lô | 1 |  | 1
49 | Tủ điện TĐ-FCU.B | Tủ | 1 |  | 1 | Thiết bị đóng cắt: Schneider Nhà sản xuất vỏ tủ điện: ACIT Chi tiết cấu tạo theo danh mục tủ điện đính kèm |  | ACIT | Việt Nam | 41108922.36 | 0 | 2486000 | 4372416.4 | 3060691.48 | 51028030.24 | 51028030.24 | 51028030.24
| Vỏ tủ trong nhà KT: C1200xR800xS300mm, tôn dày 1.5~2 ly, hai lớp cánh, sơn tĩnh điện màu RAL7032 sần. | Cái | 1 |  | 1
Incomming
| MCCB 4P 125A 18kA | Cái | 1 |  | 1
| Biến dòng hạ thế 125/5A | Quả | 3 |  | 3
| Đồng hồ Volt 0-450VAC | Cái | 1 |  | 1
| Chuyển mạch Volt 7 vị trí | Cái | 1 |  | 1
| Đồng hồ Ampe 0-125A | Cái | 3 |  | 3
| Đèn báo pha | Cái | 3 |  | 3
| Cầu chì 2A | Cái | 3 |  | 3
Outgoing
| MCCB 3P 50A 18kA | Cái | 2 |  | 2
| MCCB 3P 40A 18kA | Cái | 1 |  | 1
| MCCB 3P 20A 18kA | Cái | 1 |  | 1
| MCCB 3P 16A 18kA | Cái | 2 |  | 2
| MCB 2P 6A 6kA | Cái | 1 |  | 1
| MCB 1P 16A 6kA | Cái | 10 |  | 10
| Mạch khởi động Y-D 3P 15kW | Bộ | 2 |  | 2
| Contactor 3P 32A, Coil 220VAC | Cái | 4 |  | 4
| Contactor 3P 18A, Coil 220VAC | Cái | 2 |  | 2
| Tiếp điểm phụ cho Contactor | Cái | 3 |  | 3
| Khóa liên động 2 Contactor | Cái | 2 |  | 2
| Rơ le nhiệt 23~32A | Cái | 2 |  | 2
| Đèn báo lỗi (Yellow) | Cái | 2 |  | 2
| Timer chuyển đổi Y-D | Cái | 2 |  | 2
| Nút ấn ON/OFF có đèn báo | Cái | 4 |  | 4
| Chuyển mạch Auto-Manu | Cái | 2 |  | 2
| Rơ le trung gian kèm đế | Lô | 1 |  | 1
| Mạch khởi động 3P (DOL 11kW) | Bộ | 1 |  | 1
| Contactor 3P 32A, Coil 220VAC | Cái | 1 |  | 1
| Tiếp điểm phụ cho Contactor | Cái | 1 |  | 1
| Rơ le nhiệt 23~32A | Cái | 1 |  | 1
| Đèn báo lỗi (Yellow) | Cái | 1 |  | 1
| Nút ấn ON/OFF có đèn báo | Cái | 2 |  | 2
| Rơ le trung gian kèm đế | Lô | 1 |  | 1
| Mạch khởi động 3P (DOL 4kW) | Bộ | 1 |  | 1
| Contactor 3P 12A, Coil 220VAC | Cái | 1 |  | 1
| Tiếp điểm phụ cho Contactor | Cái | 1 |  | 1
| Rơ le nhiệt 7~10A | Cái | 1 |  | 1
| Đèn báo lỗi (Yellow) | Cái | 1 |  | 1
| Nút ấn ON/OFF có đèn báo | Cái | 2 |  | 2
| Rơ le trung gian kèm đế | Lô | 1 |  | 1
| Mạch khởi động 3P (DOL 1.5kW) | Bộ | 2 |  | 2
| Contactor 3P 12A, Coil 220VAC | Cái | 2 |  | 2
| Tiếp điểm phụ cho Contactor | Cái | 2 |  | 2
| Rơ le nhiệt 2.5~4A | Cái | 2 |  | 2
| Đèn báo lỗi (Yellow) | Cái | 2 |  | 2
| Nút ấn ON/OFF có đèn báo | Cái | 4 |  | 4
| Rơ le trung gian kèm đế | Lô | 1 |  | 1
| Mạch khởi động 1P (DOL 0.75kW) | Bộ | 1 |  | 1
| Contactor 1P 12A, Coil 220VAC | Cái | 1 |  | 1
| Tiếp điểm phụ cho Contactor | Cái | 1 |  | 1
| Rơ le nhiệt 1.6~2.5A | Cái | 1 |  | 1
| Đèn báo lỗi (Yellow) | Cái | 1 |  | 1
| Nút ấn ON/OFF có đèn báo | Cái | 2 |  | 2
| Rơ le trung gian kèm đế | Lô | 1 |  | 1
| Mạch khởi động 1P (DOL 0.37kW) | Bộ | 1 |  | 1
| Contactor 1P 12A, Coil 220VAC | Cái | 1 |  | 1
| Tiếp điểm phụ cho Contactor | Cái | 1 |  | 1
| Rơ le nhiệt 1.6~2.5A | Cái | 1 |  | 1
| Đèn báo lỗi (Yellow) | Cái | 1 |  | 1
| Nút ấn ON/OFF có đèn báo | Cái | 2 |  | 2
| Rơ le trung gian kèm đế | Lô | 1 |  | 1
| Bộ nguồn 1P 220VAC/24VDC 200W | Cái | 1 |  | 1
| Đồng thanh cái chính 125A+100%N+25%E (mạ thiếc) | Bộ | 1 |  | 1
| Đồng thanh cái nhánh (mạ thiếc) | Bộ | 1 |  | 1
| Nhân công và vật tư phụ hoàn thiện tủ (bọc cách điện, cầu chì, dây nhị thứ, sứ đỡ, cầu đấu…) | Lô | 1 |  | 1
50 | Tủ điện TĐ-CP | Tủ | 1 |  | 1 | Thiết bị đóng cắt: Schneider Nhà sản xuất vỏ tủ điện: ACIT Chi tiết cấu tạo theo danh mục tủ điện đính kèm |  | ACIT | Việt Nam | 112851948.33 | 0 | 2486000 | 11619186.7 | 8133430.69 | 135090565.72 | 135090565.72 | 135090565.72
| Vỏ tủ trong nhà KT: C1200xR800xS400mm, tôn dày 1.5~2 ly, hai lớp cánh, sơn tĩnh điện màu RAL7032 sần. | Cái | 1 |  | 1
Incomming
| ATS 4P 500A | Cái | 1 |  | 1
| Biến dòng hạ thế 500/5A | Quả | 6 |  | 6
| MCCB 4P 500A 36kA | Cái | 1 |  | 1
| Công tơ 3P đo gián tiếp | Cái | 2 |  | 2
| Đèn báo pha | Cái | 6 |  | 6
| Cầu chì 2A | Cái | 6 |  | 6
Outgoing
| MCCB 3P 400A 36kA | Cái | 1 |  | 1
| MCCB 3P 200A 18kA | Cái | 1 |  | 1
| MCCB 3P 40A 18kA | Cái | 1 |  | 1
| MCB 1P 20A 6kA | Cái | 1 |  | 1
| Đồng thanh cái chính 500A+100%N+25%E (mạ thiếc) | Bộ | 1 |  | 1
| Đồng thanh cái nhánh (mạ thiếc) | Bộ | 1 |  | 1
| Nhân công và vật tư phụ hoàn thiện tủ (bọc cách điện, cầu chì, dây nhị thứ, sứ đỡ, cầu đấu…) | Lô | 1 |  | 1
51 | Tủ điện TĐ-VRV.CP | Tủ | 1 |  | 1 | Thiết bị đóng cắt: Schneider Nhà sản xuất vỏ tủ điện: ACIT Chi tiết cấu tạo theo danh mục tủ điện đính kèm |  | ACIT | Việt Nam | 13517539.2 | 0 | 1130000 | 1465408 | 1025785.6 | 17138732.8 | 17138732.8 | 17138732.8
| Vỏ tủ trong nhà KT: C1000xR800xS400mm, tôn dày 1.5 ly, hai lớp cánh, sơn tĩnh điện màu RAL7032 sần. | Cái | 1 |  | 1
Incomming
| MCCB 4P 200A 36kA | Cái | 1 |  | 1
| Đèn báo pha | Cái | 3 |  | 3
Outgoing
| MCCB 3P 100A 18kA | Cái | 1 |  | 1
| MCCB 3P 125A 18kA | Cái | 1 |  | 1
| Đồng thanh cái chính 160A+100%N+25%E (mạ thiếc) | Bộ | 1 |  | 1
| Đồng thanh cái nhánh (mạ thiếc) | Bộ | 1 |  | 1
| Nhân công và vật tư phụ hoàn thiện tủ (bọc cách điện, cầu chì, dây nhị thứ, sứ đỡ, cầu đấu…) | Lô | 1 |  | 1
52 | Tủ điện TĐ-FCU.CP | Tủ | 1 |  | 1 | Thiết bị đóng cắt: Schneider Nhà sản xuất vỏ tủ điện: ACIT Chi tiết cấu tạo theo danh mục tủ điện đính kèm |  | ACIT | Việt Nam | 18715303.53 | 0 | 1582000 | 2030434.7 | 1421304.29 | 23749042.52 | 23749042.52 | 23749042.52
| Vỏ tủ trong nhà KT: C1000xR800xS300mm, tôn dày 1.5 ly, hai lớp cánh, sơn tĩnh điện màu RAL7032 sần. | Cái | 1 |  | 1
Incomming
| MCCB 4P 40A 18kA | Cái | 1 |  | 1
| Biến dòng hạ thế 50/5A | Quả | 3 |  | 3
| Đồng hồ Volt 0-450VAC | Cái | 1 |  | 1
| Chuyển mạch Volt 7 vị trí | Cái | 1 |  | 1
| Đồng hồ Ampe 0-50A | Cái | 3 |  | 3
| Cầu chì 2A | Cái | 3 |  | 3
| Đèn báo pha | Cái | 3 |  | 3
Outgoing
| MCB 3P 16A 10kA | Cái | 2 |  | 2
| MCB 1P 16A 6kA | Cái | 13 |  | 13
| MCB 2P 6A 6kA | Cái | 1 |  | 1
| Mạch khởi động 3P (DOL 1.5kW) | Bộ | 2 |  | 2
| Contactor 3P 12A, Coil 220VAC | Cái | 2 |  | 2
| Tiếp điểm phụ cho Contactor | Cái | 2 |  | 2
| Rơ le nhiệt 2.5~4A | Cái | 2 |  | 2
| Đèn báo lỗi (Yellow) | Cái | 2 |  | 2
| Nút ấn ON/OFF có đèn báo | Cái | 4 |  | 4
| Rơ le trung gian kèm đế | Lô | 1 |  | 1
| Bộ nguồn 1P 220VAC/24VDC 200W | Cái | 1 |  | 1
| Thanh đồng trung tính + tiếp địa + sứ đỡ + thanh cài | Bộ | 1 |  | 1
| Nhân công và vật tư phụ hoàn thiện tủ (bọc cách điện, cầu chì, dây nhị thứ, sứ đỡ, cầu đấu…) | Lô | 1 |  | 1
53 | Tủ điện TS10A | Tủ | 1 |  | 1 | Thiết bị đóng cắt: Schneider Nhà sản xuất vỏ tủ điện: ACIT Chi tiết cấu tạo theo danh mục tủ điện đính kèm |  | ACIT | Việt Nam | 29588924.97 | 0 | 2034000 | 3168780.3 | 2218146.21 | 37009851.48 | 37009851.48 | 37009851.48
| Vỏ tủ trong nhà KT: C1000xR800xS250mm, tôn dày 1.5~2 ly, hai lớp cánh, sơn tĩnh điện màu RAL7032 sần. | Cái | 1 |  | 1
Incomming
| MCCB 4P 32A 36kA | Cái | 1 |  | 1
| Đèn báo pha | Cái | 3 |  | 3
| Cầu chì 2A | Cái | 3 |  | 3
Outgoing
| RCCB 2P 25A 30mA | Cái | 1 |  | 1
| MCCB 3P 25A 18kA | Cái | 2 |  | 2
| MCB 1P 16A 6kA | Cái | 3 |  | 3
| MCB 1P 10A 6kA | Cái | 13 |  | 13
| MCB 2P 6A 6kA | Cái | 1 |  | 1
Mạch điều khiển chiếu sáng
| Contactor 2P 16A, Coil 220VAC | Cái | 25 |  | 25
| Chuyển mạch Auto-Manu | Cái | 1 |  | 1
| Rơ le trung gian kèm đế | Lô | 1 |  | 1
| Bộ nguồn 1P 220VAC/24VDC 200W | Cái | 1 |  | 1
| Đồng thanh cái chính 40A + 100%N + 25%E (mạ thiếc) | Bộ | 1 |  | 1
| Thanh cài răng lược | Bộ | 1 |  | 1
| Nhân công và vật tư phụ hoàn thiện tủ (bọc cách điện, cầu chì, dây nhị thứ, sứ đỡ, cầu đấu…) | Lô | 1 |  | 1
54 | Tủ điện TS7A, TS13A, TS16A | Tủ | 3 |  | 3 | Thiết bị đóng cắt: Schneider Nhà sản xuất vỏ tủ điện: ACIT Chi tiết cấu tạo theo danh mục tủ điện đính kèm |  | ACIT | Việt Nam | 30089952.09 | 0 | 2034000 | 3219389.1 | 2253572.37 | 37596913.56 | 112790740.68 | 112790740.68
| Vỏ tủ trong nhà KT: C1000xR800xS250mm, tôn dày 1.5~2 ly, hai lớp cánh, sơn tĩnh điện màu RAL7032 sần. | Cái | 1 |  | 1
Incomming
| MCCB 3P 25A 18kA | Cái | 1 |  | 1
| Đèn báo pha | Cái | 3 |  | 3
| Cầu chì 2A | Cái | 3 |  | 3
Outgoing
| RCCB 2P 25A 30mA | Cái | 1 |  | 1
| MCB 1P 16A 6kA | Cái | 3 |  | 3
| MCB 1P 10A 6kA | Cái | 12 |  | 12
| MCB 2P 6A 6kA | Cái | 1 |  | 1
Mạch điều khiển chiếu sáng
| Contactor 2P 16A, Coil 220VAC | Cái | 24 |  | 24
| Chuyển mạch Auto-Manu | Cái | 1 |  | 1
| Rơ le trung gian kèm đế | Lô | 1 |  | 1
| Bộ nguồn 1P 220VAC/24VDC 200W | Cái | 1 |  | 1
| Thanh đồng trung tính + tiếp địa + sứ đỡ + thanh cài | Bộ | 1 |  | 1
| Nhân công và vật tư phụ hoàn thiện tủ (bọc cách điện, cầu chì, dây nhị thứ, sứ đỡ, cầu đấu…) | Lô | 1 |  | 1
55 | Tủ điện TS19A | Tủ | 1 |  | 1 | Thiết bị đóng cắt: Schneider Nhà sản xuất vỏ tủ điện: ACIT Chi tiết cấu tạo theo danh mục tủ điện đính kèm |  | ACIT | Việt Nam | 34358287.59 | 0 | 2486000 | 3690534.1 | 2583373.87 | 43118195.56 | 43118195.56 | 43118195.56
| Vỏ tủ trong nhà KT: C1000xR800xS250mm, tôn dày 1.5~2 ly, hai lớp cánh, sơn tĩnh điện màu RAL7032 sần. | Cái | 1 |  | 1
Incomming
| MCCB 4P 32A 36kA | Cái | 1 |  | 1
| Đèn báo pha | Cái | 3 |  | 3
| Cầu chì 2A | Cái | 3 |  | 3
Outgoing
| RCCB 2P 25A 30mA | Cái | 1 |  | 1
| MCCB 3P 25A 18kA | Cái | 2 |  | 2
| MCB 1P 16A 6kA | Cái | 3 |  | 3
| MCB 1P 10A 6kA | Cái | 15 |  | 15
| MCB 2P 6A 6kA | Cái | 1 |  | 1
Mạch điều khiển chiếu sáng
| Contactor 2P 16A, Coil 220VAC | Cái | 32 |  | 32
| Chuyển mạch Auto-Manu | Cái | 1 |  | 1
| Rơ le trung gian kèm đế | Lô | 1 |  | 1
| Bộ nguồn 1P 220VAC/24VDC 200W | Cái | 1 |  | 1
| Đồng thanh cái chính 40A + 100%N + 25%E (mạ thiếc) | Bộ | 1 |  | 1
| Thanh cài răng lược | Bộ | 1 |  | 1
| Nhân công và vật tư phụ hoàn thiện tủ (bọc cách điện, cầu chì, dây nhị thứ, sứ đỡ, cầu đấu…) | Lô | 1 |  | 1
56 | Tủ điện TS23A | Tủ | 1 |  | 1 | Thiết bị đóng cắt: Schneider Nhà sản xuất vỏ tủ điện: ACIT Chi tiết cấu tạo theo danh mục tủ điện đính kèm |  | ACIT | Việt Nam | 30087501.84 | 0 | 2486000 | 3259141.6 | 2281399.12 | 38114042.56 | 38114042.56 | 38114042.56
| Vỏ tủ trong nhà KT: C1000xR800xS250mm, tôn dày 1.5~2 ly, hai lớp cánh, sơn tĩnh điện màu RAL7032 sần. | Cái | 1 |  | 1
Incomming
| MCCB 3P 25A 18kA | Cái | 1 |  | 1
| Đèn báo pha | Cái | 3 |  | 3
| Cầu chì 2A | Cái | 3 |  | 3
Outgoing
| RCCB 2P 25A 30mA | Cái | 1 |  | 1
| MCB 1P 16A 6kA | Cái | 3 |  | 3
| MCB 1P 10A 6kA | Cái | 15 |  | 15
| MCB 2P 6A 6kA | Cái | 1 |  | 1
Mạch điều khiển chiếu sáng
| Contactor 2P 16A, Coil 220VAC | Cái | 33 |  | 33
| Chuyển mạch Auto-Manu | Cái | 1 |  | 1
| Rơ le trung gian kèm đế | Lô | 1 |  | 1
| Bộ nguồn 1P 220VAC/24VDC 200W | Cái | 1 |  | 1
| Thanh đồng trung tính + tiếp địa + sứ đỡ + thanh cài | Bộ | 1 |  | 1
| Nhân công và vật tư phụ hoàn thiện tủ (bọc cách điện, cầu chì, dây nhị thứ, sứ đỡ, cầu đấu…) | Lô | 1 |  | 1
57 | Tủ điện TS10B | Tủ | 1 |  | 1 | Thiết bị đóng cắt: Schneider Nhà sản xuất vỏ tủ điện: ACIT Chi tiết cấu tạo theo danh mục tủ điện đính kèm |  | ACIT | Việt Nam | 32214416.85 | 0 | 2486000 | 3473981.5 | 2431787.05 | 40606185.4 | 40606185.4 | 40606185.4
| Vỏ tủ trong nhà KT: C1000xR800xS250mm, tôn dày 1.5~2 ly, hai lớp cánh, sơn tĩnh điện màu RAL7032 sần. | Cái | 1 |  | 1
Incomming
| MCCB 4P 32A 36kA | Cái | 1 |  | 1
| Đèn báo pha | Cái | 3 |  | 3
| Cầu chì 2A | Cái | 3 |  | 3
Outgoing
| RCCB 2P 25A 30mA | Cái | 1 |  | 1
| MCCB 3P 25A 18kA | Cái | 2 |  | 2
| MCB 1P 16A 6kA | Cái | 3 |  | 3
| MCB 1P 10A 6kA | Cái | 13 |  | 13
| MCB 2P 6A 6kA | Cái | 1 |  | 1
Mạch điều khiển chiếu sáng
| Contactor 2P 16A, Coil 220VAC | Cái | 28 |  | 28
| Chuyển mạch Auto-Manu | Cái | 1 |  | 1
| Rơ le trung gian kèm đế | Lô | 1 |  | 1
| Bộ nguồn 1P 220VAC/24VDC 200W | Cái | 1 |  | 1
| Đồng thanh cái chính 40A + 100%N + 25%E (mạ thiếc) | Bộ | 1 |  | 1
| Thanh cài răng lược | Bộ | 1 |  | 1
| Nhân công và vật tư phụ hoàn thiện tủ (bọc cách điện, cầu chì, dây nhị thứ, sứ đỡ, cầu đấu…) | Lô | 1 |  | 1
58 | Tủ điện TS7B, TS13B | Tủ | 2 |  | 2 | Thiết bị đóng cắt: Schneider Nhà sản xuất vỏ tủ điện: ACIT Chi tiết cấu tạo theo danh mục tủ điện đính kèm |  | ACIT | Việt Nam | 30260685.51 | 0 | 2486000 | 3276634.9 | 2293644.43 | 38316964.84 | 76633929.68 | 76633929.68
| Vỏ tủ trong nhà KT: C1000xR800xS250mm, tôn dày 1.5~2 ly, hai lớp cánh, sơn tĩnh điện màu RAL7032 sần. | Cái | 1 |  | 1
Incomming
| MCCB 3P 25A 18kA | Cái | 1 |  | 1
| Đèn báo pha | Cái | 3 |  | 3
| Cầu chì 2A | Cái | 3 |  | 3
Outgoing
| RCCB 2P 25A 30mA | Cái | 1 |  | 1
| MCB 1P 16A 6kA | Cái | 3 |  | 3
| MCB 1P 10A 6kA | Cái | 12 |  | 12
| MCB 2P 6A 6kA | Cái | 1 |  | 1
Mạch điều khiển chiếu sáng
| Contactor 2P 16A, Coil 220VAC | Cái | 28 |  | 28
| Chuyển mạch Auto-Manu | Cái | 1 |  | 1
| Rơ le trung gian kèm đế | Lô | 1 |  | 1
| Bộ nguồn 1P 220VAC/24VDC 200W | Cái | 1 |  | 1
| Thanh đồng trung tính + tiếp địa + sứ đỡ + thanh cài | Bộ | 1 |  | 1
| Nhân công và vật tư phụ hoàn thiện tủ (bọc cách điện, cầu chì, dây nhị thứ, sứ đỡ, cầu đấu…) | Lô | 1 |  | 1
59 | Tủ điện TS16B | Tủ | 1 |  | 1 | Thiết bị đóng cắt: Schneider Nhà sản xuất vỏ tủ điện: ACIT Chi tiết cấu tạo theo danh mục tủ điện đính kèm |  | ACIT | Việt Nam | 34526178.72 | 0 | 2486000 | 3707492.8 | 2595244.96 | 43314916.48 | 43314916.48 | 43314916.48
| Vỏ tủ trong nhà KT: C1000xR800xS250mm, tôn dày 1.5~2 ly, hai lớp cánh, sơn tĩnh điện màu RAL7032 sần. | Cái | 1 |  | 1
Incomming
| MCCB 4P 32A 36kA | Cái | 1 |  | 1
| Đèn báo pha | Cái | 3 |  | 3
| Cầu chì 2A | Cái | 3 |  | 3
Outgoing
| RCCB 2P 25A 30mA | Cái | 1 |  | 1
| MCCB 3P 25A 18kA | Cái | 1 |  | 1
| MCB 1P 16A 6kA | Cái | 3 |  | 3
| MCB 1P 10A 6kA | Cái | 15 |  | 15
| MCB 2P 6A 6kA | Cái | 1 |  | 1
Mạch điều khiển chiếu sáng
| Contactor 2P 16A, Coil 220VAC | Cái | 37 |  | 37
| Chuyển mạch Auto-Manu | Cái | 1 |  | 1
| Rơ le trung gian kèm đế | Lô | 1 |  | 1
| Bộ nguồn 1P 220VAC/24VDC 200W | Cái | 1 |  | 1
| Đồng thanh cái chính 40A + 100%N + 25%E (mạ thiếc) | Bộ | 1 |  | 1
| Thanh cài răng lược | Bộ | 1 |  | 1
| Nhân công và vật tư phụ hoàn thiện tủ (bọc cách điện, cầu chì, dây nhị thứ, sứ đỡ, cầu đấu…) | Lô | 1 |  | 1
60 | Tủ điện TS20B | Tủ | 1 |  | 1 | Thiết bị đóng cắt: Schneider Nhà sản xuất vỏ tủ điện: ACIT Chi tiết cấu tạo theo danh mục tủ điện đính kèm |  | ACIT | Việt Nam | 32416611.48 | 0 | 2486000 | 3494405.2 | 2446083.64 | 40843100.32 | 40843100.32 | 40843100.32
| Vỏ tủ trong nhà KT: C1000xR800xS250mm, tôn dày 1.5~2 ly, hai lớp cánh, sơn tĩnh điện màu RAL7032 sần. | Cái | 1 |  | 1
Incomming
| MCCB 4P 25A 18kA | Cái | 1 |  | 1
| Đèn báo pha | Cái | 3 |  | 3
| Cầu chì 2A | Cái | 3 |  | 3
Outgoing
| RCCB 2P 25A 30mA | Cái | 1 |  | 1
| MCB 1P 16A 6kA | Cái | 3 |  | 3
| MCB 1P 10A 6kA | Cái | 15 |  | 15
| MCB 2P 6A 6kA | Cái | 1 |  | 1
Mạch điều khiển chiếu sáng
| Contactor 2P 16A, Coil 220VAC | Cái | 37 |  | 37
| Chuyển mạch Auto-Manu | Cái | 1 |  | 1
| Rơ le trung gian kèm đế | Lô | 1 |  | 1
| Bộ nguồn 1P 220VAC/24VDC 200W | Cái | 1 |  | 1
| Thanh đồng trung tính + tiếp địa + sứ đỡ + thanh cài | Bộ | 1 |  | 1
| Nhân công và vật tư phụ hoàn thiện tủ (bọc cách điện, cầu chì, dây nhị thứ, sứ đỡ, cầu đấu…) | Lô | 1 |  | 1
61 | Tủ điện TĐA-KT | Tủ | 1 |  | 1 | Thiết bị đóng cắt: Schneider Nhà sản xuất vỏ tủ điện: ACIT Chi tiết cấu tạo theo danh mục tủ điện đính kèm |  | ACIT | Việt Nam | 11991915.54 | 0 | 1318333.3333 | 1327971.2667 | 929579.8867 | 15567800.0267 | 15567800.0267 | 15567800.0267
| Vỏ tủ trong nhà KT: C600xR400xS250mm, tôn dày 1.5~2 ly, hai lớp cánh, sơn tĩnh điện màu RAL7032 sần. | Cái | 1 |  | 1
Incomming
| MCCB 4P 100A 18kA | Cái | 1 |  | 1
| Đèn báo pha | Cái | 3 |  | 3
| Cầu chì 2A | Cái | 3 |  | 3
Outgoing
| RCCB 2P 25A 30mA | Cái | 1 |  | 1
| MCCB 3P 80A 18kA | Cái | 1 |  | 1
| MCCB 3P 25A 10kA | Cái | 1 |  | 1
| MCCB 3P 20A 10kA | Cái | 1 |  | 1
| MCB 3P 25A 10kA | Cái | 1 |  | 1
| MCB 1P 16A 6kA | Cái | 2 |  | 2
| MCB 1P 10A 6kA | Cái | 4 |  | 4
| MCB 2P 6A 6kA | Cái | 1 |  | 1
Mạch điều khiển chiếu sáng
| Contactor 1P 12A, Coil 220VAC | Cái | 1 |  | 1
| Chuyển mạch Auto-Manu | Cái | 1 |  | 1
| Rơ le trung gian kèm đế | Lô | 1 |  | 1
| Bộ nguồn 1P 220VAC/24VDC 200W | Cái | 1 |  | 1
| Đồng thanh cái chính 100A + 100%N + 25%E (mạ thiếc) | Bộ | 1 |  | 1
| Thanh cài răng lược | Bộ | 1 |  | 1
| Nhân công và vật tư phụ hoàn thiện tủ (bọc cách điện, cầu chì, dây nhị thứ, sứ đỡ, cầu đấu…) | Lô | 1 |  | 1
62 | Tủ điện TĐB-KT | Tủ | 1 |  | 1 | Thiết bị đóng cắt: Schneider Nhà sản xuất vỏ tủ điện: ACIT Chi tiết cấu tạo theo danh mục tủ điện đính kèm |  | ACIT | Việt Nam | 16804108.53 | 0 | 1356000 | 1817384.7 | 1272169.29 | 21249662.52 | 21249662.52 | 21249662.52
| Vỏ tủ trong nhà KT: C600xR400xS250mm, tôn dày 1.5~2 ly, hai lớp cánh, sơn tĩnh điện màu RAL7032 sần. | Cái | 1 |  | 1
Incomming
| MCCB 4P 40A 18kA | Cái | 1 |  | 1
| Đèn báo pha | Cái | 3 |  | 3
| Cầu chì 2A | Cái | 3 |  | 3
Outgoing
| RCCB 2P 25A 30mA | Cái | 1 |  | 1
| MCCB 3P 25A 10kA | Cái | 1 |  | 1
| MCCB 3P 20A 10kA | Cái | 1 |  | 1
| MCB 1P 32A 6kA | Cái | 1 |  | 1
| MCB 1P 16A 6kA | Cái | 2 |  | 2
| MCB 1P 10A 6kA | Cái | 6 |  | 6
| MCB 2P 6A 6kA | Cái | 1 |  | 1
Mạch điều khiển chiếu sáng
| Contactor 1P 12A, Coil 220VAC | Cái | 8 |  | 8
| Chuyển mạch Auto-Manu | Cái | 1 |  | 1
| Rơ le trung gian kèm đế | Lô | 1 |  | 1
| Bộ nguồn 1P 220VAC/24VDC 200W | Cái | 1 |  | 1
| Đồng thanh cái chính 40A + 100%N + 25%E (mạ thiếc) | Bộ | 1 |  | 1
| Thanh cài răng lược | Bộ | 1 |  | 1
| Nhân công và vật tư phụ hoàn thiện tủ (bọc cách điện, cầu chì, dây nhị thứ, sứ đỡ, cầu đấu…) | Lô | 1 |  | 1
63 | Tủ điện TĐB-QH | Tủ | 1 |  | 1 | Thiết bị đóng cắt: Schneider Nhà sản xuất vỏ tủ điện: ACIT Chi tiết cấu tạo theo danh mục tủ điện đính kèm |  | ACIT | Việt Nam | 12436684.92 | 0 | 1318333.3333 | 1372897.4667 | 961028.2267 | 16088943.9467 | 16088943.9467 | 16088943.9467
| Vỏ tủ trong nhà KT: C1000xR800xS300mm, tôn dày 1.5 ly, hai lớp cánh, sơn tĩnh điện màu RAL7032 sần. | Cái | 1 |  | 1
Incomming
| MCCB 3P 20A 10kA | Cái | 1 |  | 1
| Biến dòng hạ thế 50/5A | Quả | 3 |  | 3
| Đồng hồ Volt 0-450VAC | Cái | 1 |  | 1
| Chuyển mạch Volt 7 vị trí | Cái | 1 |  | 1
| Đồng hồ Ampe 0-50A | Cái | 3 |  | 3
| Đèn báo pha | Cái | 3 |  | 3
| Cầu chì 2A | Cái | 3 |  | 3
Outgoing
| MCCB 3P 16A 10kA | Cái | 2 |  | 2
| MCB 2P 6A 6kA | Cái | 1 |  | 1
| Mạch khởi động 3P (DOL 3kW) | Bộ | 2 |  | 2
| Contactor 3P 12A, Coil 220VAC | Cái | 2 |  | 2
| Tiếp điểm phụ cho Contactor | Cái | 2 |  | 2
| Rơ le nhiệt 5.5~8A | Cái | 2 |  | 2
| Đèn báo lỗi (Yellow) | Cái | 2 |  | 2
| Nút ấn ON/OFF có đèn báo | Cái | 4 |  | 4
| Rơ le trung gian kèm đế | Lô | 1 |  | 1
| Bộ nguồn 1P 220VAC/24VDC 200W | Cái | 1 |  | 1
| Thanh đồng trung tính + tiếp địa + sứ đỡ + thanh cài | Bộ | 1 |  | 1
| Nhân công và vật tư phụ hoàn thiện tủ (bọc cách điện, cầu chì, dây nhị thứ, sứ đỡ, cầu đấu…) | Lô | 1 |  | 1
64 | Tủ điện TĐA-QH | Tủ | 1 |  | 1 | Thiết bị đóng cắt: Schneider Nhà sản xuất vỏ tủ điện: ACIT Chi tiết cấu tạo theo danh mục tủ điện đính kèm |  | ACIT | Việt Nam | 12436684.92 | 0 | 1318333.3333 | 1372897.4667 | 961028.2267 | 16088943.9467 | 16088943.9467 | 16088943.9467
| Vỏ tủ trong nhà KT: C1000xR800xS300mm, tôn dày 1.5 ly, hai lớp cánh, sơn tĩnh điện màu RAL7032 sần. | Cái | 1 |  | 1
Incomming
| MCCB 3P 20A 10kA | Cái | 1 |  | 1
| Biến dòng hạ thế 50/5A | Quả | 3 |  | 3
| Đồng hồ Volt 0-450VAC | Cái | 1 |  | 1
| Chuyển mạch Volt 7 vị trí | Cái | 1 |  | 1
| Đồng hồ Ampe 0-50A | Cái | 3 |  | 3
| Đèn báo pha | Cái | 3 |  | 3
| Cầu chì 2A | Cái | 3 |  | 3
Outgoing
| MCCB 3P 16A 10kA | Cái | 2 |  | 2
| MCB 2P 6A 6kA | Cái | 1 |  | 1
| Mạch khởi động 3P (DOL 1.1kW) | Bộ | 2 |  | 2
| Contactor 3P 12A, Coil 220VAC | Cái | 2 |  | 2
| Tiếp điểm phụ cho Contactor | Cái | 2 |  | 2
| Rơ le nhiệt 1.6~2.5A | Cái | 2 |  | 2
| Đèn báo lỗi (Yellow) | Cái | 2 |  | 2
| Nút ấn ON/OFF có đèn báo | Cái | 4 |  | 4
| Rơ le trung gian kèm đế | Lô | 1 |  | 1
| Bộ nguồn 1P 220VAC/24VDC 200W | Cái | 1 |  | 1
| Thanh đồng trung tính + tiếp địa + sứ đỡ + thanh cài | Bộ | 1 |  | 1
| Nhân công và vật tư phụ hoàn thiện tủ (bọc cách điện, cầu chì, dây nhị thứ, sứ đỡ, cầu đấu…) | Lô | 1 |  | 1
65 | Tủ điện TE1 | Tủ | 1 |  | 1 | Thiết bị đóng cắt: Schneider Nhà sản xuất vỏ tủ điện: ACIT Chi tiết cấu tạo theo danh mục tủ điện đính kèm |  | ACIT | Việt Nam | 6008601.06 | 0 | 904000 | 686929.4 | 480850.58 | 8080381.04 | 8080381.04 | 8080381.04
| Vỏ tủ trong nhà KT: C600xR400xS250mm, tôn dày 1.5 ly, hai lớp cánh, sơn tĩnh điện màu RAL7032 sần. | Cái | 1 |  | 1
Incomming
| MCCB 4P 32A 18kA | Cái | 1 |  | 1
| Đèn báo pha | Cái | 3 |  | 3
| Cầu chì 2A | Cái | 3 |  | 3
Outgoing
| MCB 1P 20A 6kA | Cái | 9 |  | 9
| Thanh đồng trung tính + tiếp địa + sứ đỡ + thanh cài | Bộ | 1 |  | 1
| Nhân công và vật tư phụ hoàn thiện tủ (bọc cách điện, cầu chì, dây nhị thứ, sứ đỡ, cầu đấu…) | Lô | 1 |  | 1
66 | Tủ điện TE9A, TE15A, TE22A, TE9B | Tủ | 4 |  | 4 | Thiết bị đóng cắt: Schneider Nhà sản xuất vỏ tủ điện: ACIT Chi tiết cấu tạo theo danh mục tủ điện đính kèm |  | ACIT | Việt Nam | 3200908.59 | 0 | 678000 | 383324.1 | 268326.87 | 4530559.56 | 18122238.24 | 18122238.24
| Vỏ tủ trong nhà KT: C400xR300xS150mm, tôn dày 1.5 ly, hai lớp cánh, sơn tĩnh điện màu RAL7032 sần. | Cái | 1 |  | 1
Incomming
| MCB 2P 20A 6kA | Cái | 1 |  | 1
Outgoing
| MCB 1P 10A 6kA | Cái | 8 |  | 8
| Nhân công + phụ kiện lắp đặt | Bộ | 1 |  | 1
67 | Tủ điện TE3 | Tủ | 1 |  | 1 | Thiết bị đóng cắt: Schneider Nhà sản xuất vỏ tủ điện: ACIT Chi tiết cấu tạo theo danh mục tủ điện đính kèm |  | ACIT | Việt Nam | 3564623.7 | 0 | 678000 | 420063 | 294044.1 | 4956730.8 | 4956730.8 | 4956730.8
| Vỏ tủ trong nhà KT: C400xR300xS150mm, tôn dày 1.5 ly, hai lớp cánh, sơn tĩnh điện màu RAL7032 sần. | Cái | 1 |  | 1
Incomming
| MCB 2P 20A 6kA | Cái | 1 |  | 1
Outgoing
| MCB 1P 10A 6kA | Cái | 11 |  | 11
| Nhân công + phụ kiện lắp đặt | Bộ | 1 |  | 1
68 | Tủ điện TE21B | Tủ | 1 |  | 1 | Thiết bị đóng cắt: Schneider Nhà sản xuất vỏ tủ điện: ACIT Chi tiết cấu tạo theo danh mục tủ điện đính kèm |  | ACIT | Việt Nam | 2997733.86 | 0 | 678000 | 362801.4 | 253960.98 | 4292496.24 | 4292496.24 | 4292496.24
| Vỏ tủ trong nhà KT: C400xR300xS150mm, tôn dày 1.5 ly, hai lớp cánh, sơn tĩnh điện màu RAL7032 sần. | Cái | 1 |  | 1
Incomming
| MCB 2P 20A 6kA | Cái | 1 |  | 1
Outgoing
| MCB 1P 10A 6kA | Cái | 6 |  | 6
| Nhân công + phụ kiện lắp đặt | Bộ | 1 |  | 1
69 | Tủ điện TEH1 | Tủ | 1 |  | 1 | Thiết bị đóng cắt: Schneider Nhà sản xuất vỏ tủ điện: ACIT Chi tiết cấu tạo theo danh mục tủ điện đính kèm |  | ACIT | Việt Nam | 2837291.49 | 0 | 678000 | 346595.1 | 242616.57 | 4104503.16 | 4104503.16 | 4104503.16
| Vỏ tủ trong nhà KT: C400xR300xS150mm, tôn dày 1.5 ly, hai lớp cánh, sơn tĩnh điện màu RAL7032 sần. | Cái | 1 |  | 1
Incomming
| MCB 2P 20A 6kA | Cái | 1 |  | 1
Outgoing
| MCB 1P 10A 6kA | Cái | 5 |  | 5
| Nhân công + phụ kiện lắp đặt | Bộ | 1 |  | 1
70 | Tủ điện TE15B | Tủ | 1 |  | 1 | Thiết bị đóng cắt: Schneider Nhà sản xuất vỏ tủ điện: ACIT Chi tiết cấu tạo theo danh mục tủ điện đính kèm |  | ACIT | Việt Nam | 3099272.22 | 0 | 678000 | 373057.8 | 261140.46 | 4411470.48 | 4411470.48 | 4411470.48
| Vỏ tủ trong nhà KT: C400xR300xS150mm, tôn dày 1.5 ly, hai lớp cánh, sơn tĩnh điện màu RAL7032 sần. | Cái | 1 |  | 1
Incomming
| MCB 2P 20A 6kA | Cái | 1 |  | 1
Outgoing
| MCB 1P 10A 6kA | Cái | 7 |  | 7
| Nhân công + phụ kiện lắp đặt | Bộ | 1 |  | 1
71 | Tủ điện TĐB-QTA | Tủ | 1 |  | 1 | Thiết bị đóng cắt: Schneider Nhà sản xuất vỏ tủ điện: ACIT Chi tiết cấu tạo theo danh mục tủ điện đính kèm |  | ACIT | Việt Nam | 69885932.49 | 0 | 3164000 | 7339185.1 | 5137429.57 | 85526547.16 | 85526547.16 | 85526547.16
| Vỏ tủ trong nhà KT: C1800xR1000xS400mm, tôn dày 1.5~2 ly, hai lớp cánh, sơn tĩnh điện màu RAL7032 sần. | Cái | 1 |  | 1
Incomming
| MCCB 4P 400A 36kA | Cái | 1 |  | 1
| Biến dòng hạ thế 400/5A | Quả | 3 |  | 3
| Đồng hồ Volt 0-450VAC | Cái | 1 |  | 1
| Chuyển mạch Volt 7 vị trí | Cái | 1 |  | 1
| Đồng hồ Ampe 0-400A | Cái | 3 |  | 3
| Đèn báo pha | Cái | 3 |  | 3
| Cầu chì 2A | Cái | 3 |  | 3
Outgoing
| MCCB 3P 100A 18kA | Cái | 2 |  | 2
| MCCB 3P 63A 18kA | Cái | 4 |  | 4
| MCCB 3P 50A 18kA | Cái | 1 |  | 1
| MCCB 3P 40A 18kA | Cái | 1 |  | 1
| MCB 2P 6A 6kA | Cái | 1 |  | 1
| Mạch khởi động Y-D 3P 37kW | Bộ | 1 |  | 1
| Contactor 3P 65A, Coil 220VAC | Cái | 2 |  | 2
| Contactor 3P 40A, Coil 220VAC | Cái | 1 |  | 1
| Tiếp điểm phụ cho Contactor | Cái | 1 |  | 1
| Khóa liên động 2 Contactor | Cái | 1 |  | 1
| Rơ le nhiệt 62~80A | Cái | 1 |  | 1
| Đèn báo lỗi (Yellow) | Cái | 1 |  | 1
| Timer chuyển đổi Y-D | Cái | 1 |  | 1
| Nút ấn ON/OFF có đèn báo | Cái | 2 |  | 2
| Chuyển mạch Auto-Manu | Cái | 1 |  | 1
| Rơ le trung gian kèm đế | Lô | 1 |  | 1
| Mạch khởi động Y-D 3P 33kW | Bộ | 1 |  | 1
| Contactor 3P 65A, Coil 220VAC | Cái | 2 |  | 2
| Contactor 3P 40A, Coil 220VAC | Cái | 1 |  | 1
| Tiếp điểm phụ cho Contactor | Cái | 1 |  | 1
| Khóa liên động 2 Contactor | Cái | 1 |  | 1
| Rơ le nhiệt 62~80A | Cái | 1 |  | 1
| Đèn báo lỗi (Yellow) | Cái | 1 |  | 1
| Timer chuyển đổi Y-D | Cái | 1 |  | 1
| Nút ấn ON/OFF có đèn báo | Cái | 2 |  | 2
| Chuyển mạch Auto-Manu | Cái | 1 |  | 1
| Rơ le trung gian kèm đế | Lô | 1 |  | 1
| Mạch khởi động Y-D 3P 18.5kW | Bộ | 4 |  | 4
| Contactor 3P 32A, Coil 220VAC | Cái | 8 |  | 8
| Contactor 3P 18A, Coil 220VAC | Cái | 4 |  | 4
| Tiếp điểm phụ cho Contactor | Cái | 5 |  | 5
| Khóa liên động 2 Contactor | Cái | 4 |  | 4
| Rơ le nhiệt 30~40A | Cái | 4 |  | 4
| Đèn báo lỗi (Yellow) | Cái | 4 |  | 4
| Timer chuyển đổi Y-D | Cái | 4 |  | 4
| Nút ấn ON/OFF có đèn báo | Cái | 8 |  | 8
| Chuyển mạch Auto-Manu | Cái | 4 |  | 4
| Rơ le trung gian kèm đế | Lô | 1 |  | 1
| Mạch khởi động Y-D 3P 15kW | Bộ | 1 |  | 1
| Contactor 3P 32A, Coil 220VAC | Cái | 2 |  | 2
| Contactor 3P 18A, Coil 220VAC | Cái | 1 |  | 1
| Tiếp điểm phụ cho Contactor | Cái | 3 |  | 3
| Khóa liên động 2 Contactor | Cái | 1 |  | 1
| Rơ le nhiệt 23~32A | Cái | 1 |  | 1
| Đèn báo lỗi (Yellow) | Cái | 1 |  | 1
| Timer chuyển đổi Y-D | Cái | 1 |  | 1
| Nút ấn ON/OFF có đèn báo | Cái | 2 |  | 2
| Chuyển mạch Auto-Manu | Cái | 1 |  | 1
| Rơ le trung gian kèm đế | Lô | 1 |  | 1
| Mạch khởi động 3P (DOL 11kW) | Bộ | 1 |  | 1
| Contactor 3P 32A, Coil 220VAC | Cái | 1 |  | 1
| Tiếp điểm phụ cho Contactor | Cái | 1 |  | 1
| Rơ le nhiệt 23~32A | Cái | 1 |  | 1
| Đèn báo lỗi (Yellow) | Cái | 1 |  | 1
| Nút ấn ON/OFF có đèn báo | Cái | 2 |  | 2
| Rơ le trung gian kèm đế | Lô | 1 |  | 1
| Bộ nguồn 1P 220VAC/24VDC 200W | Cái | 1 |  | 1
| Đồng thanh cái chính 400A+100%N+25%E (mạ thiếc) | Bộ | 1 |  | 1
| Đồng thanh cái nhánh (mạ thiếc) | Bộ | 1 |  | 1
| Nhân công và vật tư phụ hoàn thiện tủ (bọc cách điện, cầu chì, dây nhị thứ, sứ đỡ, cầu đấu…) | Lô | 1 |  | 1
72 | Tủ điện TĐB-QHK | Tủ | 1 |  | 1 | Thiết bị đóng cắt: Schneider Nhà sản xuất vỏ tủ điện: ACIT Chi tiết cấu tạo theo danh mục tủ điện đính kèm |  | ACIT | Việt Nam | 27389776.59 | 0 | 1582000 | 2906644.1 | 2034650.87 | 33913071.56 | 33913071.56 | 33913071.56
| Vỏ tủ trong nhà KT: C1000xR800xS400mm, tôn dày 1.5~2 ly, hai lớp cánh, sơn tĩnh điện màu RAL7032 sần. | Cái | 1 |  | 1
Incomming
| MCCB 4P 160A 36kA | Cái | 1 |  | 1
| Biến dòng hạ thế 200/5A | Quả | 3 |  | 3
| Đồng hồ Volt 0-450VAC | Cái | 1 |  | 1
| Chuyển mạch Volt 7 vị trí | Cái | 1 |  | 1
| Đồng hồ Ampe 0-200A | Cái | 3 |  | 3
| Đèn báo pha | Cái | 3 |  | 3
| Cầu chì 2A | Cái | 3 |  | 3
Outgoing
| MCCB 3P 100A 18kA | Cái | 2 |  | 2
| MCB 2P 6A 6kA | Cái | 1 |  | 1
| Mạch khởi động Y-D 3P 30kW | Bộ | 2 |  | 2
| Contactor 3P 65A, Coil 220VAC | Cái | 4 |  | 4
| Contactor 3P 40A, Coil 220VAC | Cái | 2 |  | 2
| Tiếp điểm phụ cho Contactor | Cái | 5 |  | 5
| Khóa liên động 2 Contactor | Cái | 2 |  | 2
| Rơ le nhiệt 62~80A | Cái | 2 |  | 2
| Đèn báo lỗi (Yellow) | Cái | 2 |  | 2
| Timer chuyển đổi Y-D | Cái | 2 |  | 2
| Nút ấn ON/OFF có đèn báo | Cái | 4 |  | 4
| Chuyển mạch Auto-Manu | Cái | 2 |  | 2
| Rơ le trung gian kèm đế | Lô | 1 |  | 1
| Bộ nguồn 1P 220VAC/24VDC 200W | Cái | 1 |  | 1
| Đồng thanh cái chính 160A+100%N+25%E (mạ thiếc) | Bộ | 1 |  | 1
| Đồng thanh cái nhánh (mạ thiếc) | Bộ | 1 |  | 1
| Nhân công và vật tư phụ hoàn thiện tủ (bọc cách điện, cầu chì, dây nhị thứ, sứ đỡ, cầu đấu…) | Lô | 1 |  | 1
73 | Tủ điện TĐA-QTA | Tủ | 1 |  | 1 | Thiết bị đóng cắt: Schneider Nhà sản xuất vỏ tủ điện: ACIT Chi tiết cấu tạo theo danh mục tủ điện đính kèm |  | ACIT | Việt Nam | 65264662.98 | 0 | 3164000 | 6872390.2 | 4810673.14 | 80111726.32 | 80111726.32 | 80111726.32
| Vỏ tủ trong nhà KT: C1800xR1000xS400mm, tôn dày 1.5~2 ly, hai lớp cánh, sơn tĩnh điện màu RAL7032 sần. | Cái | 1 |  | 1
Incomming
| MCCB 4P 400A 36kA | Cái | 1 |  | 1
| Biến dòng hạ thế 400/5A | Quả | 3 |  | 3
| Đồng hồ Volt 0-450VAC | Cái | 1 |  | 1
| Chuyển mạch Volt 7 vị trí | Cái | 1 |  | 1
| Đồng hồ Ampe 0-400A | Cái | 3 |  | 3
| Đèn báo pha | Cái | 3 |  | 3
| Cầu chì 2A | Cái | 3 |  | 3
Outgoing
| MCCB 3P 100A 18kA | Cái | 3 |  | 3
| MCCB 3P 63A 18kA | Cái | 3 |  | 3
| MCCB 3P 25A 18kA | Cái | 1 |  | 1
| MCB 2P 6A 6kA | Cái | 1 |  | 1
| Mạch khởi động Y-D 3P 33kW | Bộ | 2 |  | 2
| Contactor 3P 65A, Coil 220VAC | Cái | 4 |  | 4
| Contactor 3P 40A, Coil 220VAC | Cái | 2 |  | 2
| Tiếp điểm phụ cho Contactor | Cái | 1 |  | 1
| Khóa liên động 2 Contactor | Cái | 2 |  | 2
| Rơ le nhiệt 62~80A | Cái | 2 |  | 2
| Đèn báo lỗi (Yellow) | Cái | 2 |  | 2
| Timer chuyển đổi Y-D | Cái | 2 |  | 2
| Nút ấn ON/OFF có đèn báo | Cái | 4 |  | 4
| Chuyển mạch Auto-Manu | Cái | 2 |  | 2
| Rơ le trung gian kèm đế | Lô | 1 |  | 1
| Mạch khởi động Y-D 3P 30kW | Bộ | 1 |  | 1
| Contactor 3P 65A, Coil 220VAC | Cái | 2 |  | 2
| Contactor 3P 40A, Coil 220VAC | Cái | 1 |  | 1
| Tiếp điểm phụ cho Contactor | Cái | 1 |  | 1
| Khóa liên động 2 Contactor | Cái | 1 |  | 1
| Rơ le nhiệt 62~80A | Cái | 1 |  | 1
| Đèn báo lỗi (Yellow) | Cái | 1 |  | 1
| Timer chuyển đổi Y-D | Cái | 1 |  | 1
| Nút ấn ON/OFF có đèn báo | Cái | 2 |  | 2
| Chuyển mạch Auto-Manu | Cái | 1 |  | 1
| Rơ le trung gian kèm đế | Lô | 1 |  | 1
| Mạch khởi động Y-D 3P 18.5kW | Bộ | 3 |  | 3
| Contactor 3P 32A, Coil 220VAC | Cái | 6 |  | 6
| Contactor 3P 18A, Coil 220VAC | Cái | 3 |  | 3
| Tiếp điểm phụ cho Contactor | Cái | 5 |  | 5
| Khóa liên động 2 Contactor | Cái | 3 |  | 3
| Rơ le nhiệt 30~40A | Cái | 3 |  | 3
| Đèn báo lỗi (Yellow) | Cái | 3 |  | 3
| Timer chuyển đổi Y-D | Cái | 3 |  | 3
| Nút ấn ON/OFF có đèn báo | Cái | 6 |  | 6
| Chuyển mạch Auto-Manu | Cái | 3 |  | 3
| Rơ le trung gian kèm đế | Lô | 1 |  | 1
| Mạch khởi động 3P (DOL 7.5kW) | Bộ | 1 |  | 1
| Contactor 3P 18A, Coil 220VAC | Cái | 1 |  | 1
| Tiếp điểm phụ cho Contactor | Cái | 1 |  | 1
| Rơ le nhiệt 12~18A | Cái | 1 |  | 1
| Đèn báo lỗi (Yellow) | Cái | 1 |  | 1
| Nút ấn ON/OFF có đèn báo | Cái | 2 |  | 2
| Rơ le trung gian kèm đế | Lô | 1 |  | 1
| Bộ nguồn 1P 220VAC/24VDC 200W | Cái | 1 |  | 1
| Đồng thanh cái chính 400A+100%N+25%E (mạ thiếc) | Bộ | 1 |  | 1
| Đồng thanh cái nhánh (mạ thiếc) | Bộ | 1 |  | 1
| Nhân công và vật tư phụ hoàn thiện tủ (bọc cách điện, cầu chì, dây nhị thứ, sứ đỡ, cầu đấu…) | Lô | 1 |  | 1
74 | Tủ điện TĐA-QHK | Tủ | 1 |  | 1 | Thiết bị đóng cắt: Schneider Nhà sản xuất vỏ tủ điện: ACIT Chi tiết cấu tạo theo danh mục tủ điện đính kèm |  | ACIT | Việt Nam | 40481854.38 | 0 | 1808000 | 4249076.2 | 2974353.34 | 49513283.92 | 49513283.92 | 49513283.92
| Vỏ tủ trong nhà KT: C1200xR800xS400mm, tôn dày 1.5~2 ly, hai lớp cánh, sơn tĩnh điện màu RAL7032 sần. | Cái | 1 |  | 1
Incomming
| MCCB 4P 250A 36kA | Cái | 1 |  | 1
| Biến dòng hạ thế 250/5A | Quả | 3 |  | 3
| Đồng hồ Volt 0-450VAC | Cái | 1 |  | 1
| Chuyển mạch Volt 7 vị trí | Cái | 1 |  | 1
| Đồng hồ Ampe 0-250A | Cái | 3 |  | 3
| Đèn báo pha | Cái | 3 |  | 3
| Cầu chì 2A | Cái | 3 |  | 3
Outgoing
| MCCB 3P 160A 18kA | Cái | 1 |  | 1
| MCCB 3P 100A 18kA | Cái | 2 |  | 2
| MCB 2P 6A 6kA | Cái | 1 |  | 1
| Mạch khởi động Y-D 3P 45kW | Bộ | 1 |  | 1
| Contactor 3P 95A, Coil 220VAC | Cái | 2 |  | 2
| Contactor 3P 80A, Coil 220VAC | Cái | 1 |  | 1
| Tiếp điểm phụ cho Contactor | Cái | 1 |  | 1
| Khóa liên động 2 Contactor | Cái | 1 |  | 1
| Rơ le nhiệt 80~104A | Cái | 1 |  | 1
| Đèn báo lỗi (Yellow) | Cái | 1 |  | 1
| Timer chuyển đổi Y-D | Cái | 1 |  | 1
| Nút ấn ON/OFF có đèn báo | Cái | 2 |  | 2
| Chuyển mạch Auto-Manu | Cái | 1 |  | 1
| Rơ le trung gian kèm đế | Lô | 1 |  | 1
| Mạch khởi động Y-D 3P 30kW | Bộ | 2 |  | 2
| Contactor 3P 65A, Coil 220VAC | Cái | 4 |  | 4
| Contactor 3P 40A, Coil 220VAC | Cái | 2 |  | 2
| Tiếp điểm phụ cho Contactor | Cái | 4 |  | 4
| Khóa liên động 2 Contactor | Cái | 2 |  | 2
| Rơ le nhiệt 62~80A | Cái | 2 |  | 2
| Đèn báo lỗi (Yellow) | Cái | 2 |  | 2
| Timer chuyển đổi Y-D | Cái | 2 |  | 2
| Nút ấn ON/OFF có đèn báo | Cái | 4 |  | 4
| Chuyển mạch Auto-Manu | Cái | 2 |  | 2
| Rơ le trung gian kèm đế | Lô | 1 |  | 1
| Bộ nguồn 1P 220VAC/24VDC 200W | Cái | 1 |  | 1
| Đồng thanh cái chính 250A+100%N+25%E (mạ thiếc) | Bộ | 1 |  | 1
| Đồng thanh cái nhánh (mạ thiếc) | Bộ | 1 |  | 1
| Nhân công và vật tư phụ hoàn thiện tủ (bọc cách điện, cầu chì, dây nhị thứ, sứ đỡ, cầu đấu…) | Lô | 1 |  | 1
75 | Tủ điện TĐ-QHTM | Tủ | 1 |  | 1 | Thiết bị đóng cắt: Schneider Nhà sản xuất vỏ tủ điện: ACIT Chi tiết cấu tạo theo danh mục tủ điện đính kèm |  | ACIT | Việt Nam | 24589532.88 | 0 | 1582000 | 2623791.2 | 1836653.84 | 30631977.92 | 30631977.92 | 30631977.92
| Vỏ tủ trong nhà KT: C1000xR8000xS300mm, tôn dày 1.5~2 ly, hai lớp cánh, sơn tĩnh điện màu RAL7032 sần. | Cái | 1 |  | 1
Incomming
| MCCB 3P 80A 18kA | Cái | 1 |  | 1
| Biến dòng hạ thế 100/5A | Quả | 3 |  | 3
| Đồng hồ Volt 0-450VAC | Cái | 1 |  | 1
| Chuyển mạch Volt 7 vị trí | Cái | 1 |  | 1
| Đồng hồ Ampe 0-100A | Cái | 3 |  | 3
| Đèn báo pha | Cái | 3 |  | 3
| Cầu chì 2A | Cái | 3 |  | 3
Outgoing
| MCCB 3P 80A 10kA | Cái | 2 |  | 2
| MCB 2P 6A 6kA | Cái | 1 |  | 1
| Mạch khởi động Y-D 3P 30kW | Bộ | 2 |  | 2
| Contactor 3P 65A, Coil 220VAC | Cái | 4 |  | 4
| Contactor 3P 40A, Coil 220VAC | Cái | 2 |  | 2
| Tiếp điểm phụ cho Contactor | Cái | 2 |  | 2
| Khóa liên động 2 Contactor | Cái | 2 |  | 2
| Rơ le nhiệt 62~80A | Cái | 2 |  | 2
| Đèn báo lỗi (Yellow) | Cái | 2 |  | 2
| Timer chuyển đổi Y-D | Cái | 2 |  | 2
| Nút ấn ON/OFF có đèn báo | Cái | 4 |  | 4
| Chuyển mạch Auto-Manu | Cái | 2 |  | 2
| Rơ le trung gian kèm đế | Lô | 1 |  | 1
| Bộ nguồn 1P 220VAC/24VDC 200W | Cái | 1 |  | 1
| Đồng thanh cái chính 100A+100%N+25%E (mạ thiếc) | Bộ | 1 |  | 1
| Đồng thanh cái nhánh (mạ thiếc) | Bộ | 1 |  | 1
| Nhân công và vật tư phụ hoàn thiện tủ (bọc cách điện, cầu chì, dây nhị thứ, sứ đỡ, cầu đấu…) | Lô | 1 |  | 1
75 | Tủ điện TĐA-V6 | Tủ | 1 |  | 1 | Thiết bị đóng cắt: Schneider Nhà sản xuất vỏ tủ điện: ACIT Chi tiết cấu tạo theo danh mục tủ điện đính kèm |  | ACIT | Việt Nam | 9783848.25 | 0 | 904000 | 1068267.5 | 747787.25 | 12503903 | 12503903 | 12503903
| Vỏ tủ trong nhà KT: C800xR600xS250mm, tôn dày 1.5~2 ly, hai lớp cánh, sơn tĩnh điện màu RAL7032 sần. | Cái | 1 |  | 1
Incomming
| MCB 2P 16A 6kA | Cái | 1 |  | 1
Outgoing
| MCB 2P 2A 6kA | Cái | 1 |  | 1
Mạch điều khiển van
| Cầu chì 1A | Cái | 39 |  | 39
| Rơ le trung gian kèm đế | Cái | 39 |  | 39
| Bộ nguồn 1P 220VAC/24VDC 200W | Cái | 1 |  | 1
| Thanh đồng trung tính + tiếp địa + sứ đỡ | Bộ | 1 |  | 1
| Nhân công và vật tư phụ hoàn thiện tủ (bọc cách điện, cầu chì, dây nhị thứ, sứ đỡ, cầu đấu…) | Lô | 1 |  | 1
77 | Tủ điện TĐB-V9 | Tủ | 1 |  | 1 | Thiết bị đóng cắt: Schneider Nhà sản xuất vỏ tủ điện: ACIT Chi tiết cấu tạo theo danh mục tủ điện đính kèm |  | ACIT | Việt Nam | 6437786.85 | 0 | 904000 | 730281.5 | 511197.05 | 8583265.4 | 8583265.4 | 8583265.4
| Vỏ tủ trong nhà KT: C800xR600xS250mm, tôn dày 1.5~2 ly, hai lớp cánh, sơn tĩnh điện màu RAL7032 sần. | Cái | 1 |  | 1
Incomming
| MCB 2P 16A 6kA | Cái | 1 |  | 1
Outgoing
| MCB 2P 2A 6kA | Cái | 1 |  | 1
Mạch điều khiển van
| Cầu chì 1A | Cái | 16 |  | 16
| Rơ le trung gian kèm đế | Cái | 16 |  | 16
| Bộ nguồn 1P 220VAC/24VDC 200W | Cái | 1 |  | 1
| Thanh đồng trung tính + tiếp địa + sứ đỡ | Bộ | 1 |  | 1
| Nhân công và vật tư phụ hoàn thiện tủ (bọc cách điện, cầu chì, dây nhị thứ, sứ đỡ, cầu đấu…) | Lô | 1 |  | 1
78 | Tủ điện TĐB-V18 | Tủ | 1 |  | 1 | Thiết bị đóng cắt: Schneider Nhà sản xuất vỏ tủ điện: ACIT Chi tiết cấu tạo theo danh mục tủ điện đính kèm |  | ACIT | Việt Nam | 6708294.45 | 0 | 904000 | 757605.5 | 530323.85 | 8900223.8 | 8900223.8 | 8900223.8
| Vỏ tủ trong nhà KT: C800xR600xS250mm, tôn dày 1.5~2 ly, hai lớp cánh, sơn tĩnh điện màu RAL7032 sần. | Cái | 1 |  | 1
Incomming
| MCB 2P 16A 6kA | Cái | 1 |  | 1
Outgoing
| MCB 2P 2A 6kA | Cái | 1 |  | 1
Mạch điều khiển van
| Cầu chì 1A | Cái | 18 |  | 18
| Rơ le trung gian kèm đế | Cái | 18 |  | 18
| Bộ nguồn 1P 220VAC/24VDC 200W | Cái | 1 |  | 1
| Thanh đồng trung tính + tiếp địa + sứ đỡ | Bộ | 1 |  | 1
| Nhân công và vật tư phụ hoàn thiện tủ (bọc cách điện, cầu chì, dây nhị thứ, sứ đỡ, cầu đấu…) | Lô | 1 |  | 1
79 | Tủ điện TĐA-V18 | Tủ | 1 |  | 1 | Thiết bị đóng cắt: Schneider Nhà sản xuất vỏ tủ điện: ACIT Chi tiết cấu tạo theo danh mục tủ điện đính kèm |  | ACIT | Việt Nam | 6437786.85 | 0 | 904000 | 730281.5 | 511197.05 | 8583265.4 | 8583265.4 | 8583265.4
| Vỏ tủ trong nhà KT: C800xR600xS250mm, tôn dày 1.5~2 ly, hai lớp cánh, sơn tĩnh điện màu RAL7032 sần. | Cái | 1 |  | 1
Incomming
| MCB 2P 16A 6kA | Cái | 1 |  | 1
Outgoing
| MCB 2P 2A 6kA | Cái | 1 |  | 1
Mạch điều khiển van
| Cầu chì 1A | Cái | 16 |  | 16
| Rơ le trung gian kèm đế | Cái | 16 |  | 16
| Bộ nguồn 1P 220VAC/24VDC 200W | Cái | 1 |  | 1
| Thanh đồng trung tính + tiếp địa + sứ đỡ | Bộ | 1 |  | 1
| Nhân công và vật tư phụ hoàn thiện tủ (bọc cách điện, cầu chì, dây nhị thứ, sứ đỡ, cầu đấu…) | Lô | 1 |  | 1
80 | Tủ điện TĐ6A, TĐ9A, TĐ12A, TĐ15A, TĐ18A, TĐ21A, TĐ24A | Tủ | 7 |  | 7 | Thiết bị đóng cắt: Schneider Nhà sản xuất vỏ tủ điện: ACIT Chi tiết cấu tạo theo danh mục tủ điện đính kèm |  | ACIT | Việt Nam | 45495457.92 | 0 | 3164000 | 4875500.8 | 3412850.56 | 56947809.28 | 398634664.96 | 398634664.96
| Vỏ tủ trong nhà KT: C1800xR800xS400mm, tôn dày 1.5~2 ly, hai lớp cánh, sơn tĩnh điện màu RAL7032 sần. | Cái | 1 |  | 1
Incomming
| MCCB 4P 160A 36kA | Cái | 1 |  | 1
| Đèn báo pha | Cái | 3 |  | 3
Outgoing
| MCB 1P 50A 6kA | Cái | 11 |  | 11
| MCB 2P 6A 6kA | Cái | 1 |  | 1
| Contactor 1P 50A, Coil 220VAC | Cái | 22 |  | 22
| Công tơ điện tử 1P 20(80) | Cái | 11 |  | 11
| Đồng thanh cái chính 160A + 100%N + 25%E (mạ thiếc) | Bộ | 1 |  | 1
| Nhân công và vật tư phụ hoàn thiện tủ (bọc cách điện, cầu chì, dây nhị thứ, sứ đỡ, cầu đấu…) | Lô | 1 |  | 1
81 | Tủ điện TĐ6A1, TĐ9A1, TĐ12A1, TĐ15A1, TĐ18A1, TĐ21A1, TĐ24A1 | Tủ | 7 |  | 7 | Thiết bị đóng cắt: Schneider Nhà sản xuất vỏ tủ điện: ACIT Chi tiết cấu tạo theo danh mục tủ điện đính kèm |  | ACIT | Việt Nam | 21421653.66 | 0 | 1582000 | 2303803.4 | 1612662.38 | 26920119.44 | 188440836.08 | 188440836.08
| Vỏ tủ trong nhà KT: C1800xR800xS400mm, tôn dày 1.5~2 ly, hai lớp cánh, sơn tĩnh điện màu RAL7032 sần. | Cái | 1 |  | 1
| Công tơ điện tử 1P 20(80) | Cái | 11 |  | 11
82 | Tủ điện TĐ7A, TĐ10A, TĐ13A, TĐ16A, TĐ19A, TĐ22A | Tủ | 6 |  | 6 | Thiết bị đóng cắt: Schneider Nhà sản xuất vỏ tủ điện: ACIT Chi tiết cấu tạo theo danh mục tủ điện đính kèm |  | ACIT | Việt Nam | 45495457.92 | 0 | 3164000 | 4875500.8 | 3412850.56 | 56947809.28 | 341686855.68 | 341686855.68
| Vỏ tủ trong nhà KT: C1800xR800xS400mm, tôn dày 1.5~2 ly, hai lớp cánh, sơn tĩnh điện màu RAL7032 sần. | Cái | 1 |  | 1
Incomming
| MCCB 4P 160A 36kA | Cái | 1 |  | 1
| Đèn báo pha | Cái | 3 |  | 3
Outgoing
| MCB 1P 50A 6kA | Cái | 11 |  | 11
| MCB 2P 6A 6kA | Cái | 1 |  | 1
| Contactor 1P 50A, Coil 220VAC | Cái | 22 |  | 22
| Công tơ điện tử 1P 20(80) | Cái | 11 |  | 11
| Đồng thanh cái chính 160A + 100%N + 25%E (mạ thiếc) | Bộ | 1 |  | 1
| Nhân công và vật tư phụ hoàn thiện tủ (bọc cách điện, cầu chì, dây nhị thứ, sứ đỡ, cầu đấu…) | Lô | 1 |  | 1
83 | Tủ điện TĐ7A1, TĐ10A, TĐ13A1, TĐ16A1, TĐ19A, TĐ22A1 | Tủ | 6 |  | 6 | Thiết bị đóng cắt: Schneider Nhà sản xuất vỏ tủ điện: ACIT Chi tiết cấu tạo theo danh mục tủ điện đính kèm |  | ACIT | Việt Nam | 21421653.66 | 0 | 1582000 | 2303803.4 | 1612662.38 | 26920119.44 | 161520716.64 | 161520716.64
| Vỏ tủ trong nhà KT: C1800xR800xS400mm, tôn dày 1.5~2 ly, hai lớp cánh, sơn tĩnh điện màu RAL7032 sần. | Cái | 1 |  | 1
| Công tơ điện tử 1P 20(80) | Cái | 11 |  | 11
84 | Tủ điện TĐ8A, TĐ11A, TĐ14A, TĐ17A, TĐ20A, TĐ23A | Tủ | 6 |  | 6 | Thiết bị đóng cắt: Schneider Nhà sản xuất vỏ tủ điện: ACIT Chi tiết cấu tạo theo danh mục tủ điện đính kèm |  | ACIT | Việt Nam | 45495457.92 | 0 | 3164000 | 4875500.8 | 3412850.56 | 56947809.28 | 341686855.68 | 341686855.68
| Vỏ tủ trong nhà KT: C1800xR800xS400mm, tôn dày 1.5~2 ly, hai lớp cánh, sơn tĩnh điện màu RAL7032 sần. | Cái | 1 |  | 1
Incomming
| MCCB 4P 160A 36kA | Cái | 1 |  | 1
| Đèn báo pha | Cái | 3 |  | 3
Outgoing
| MCB 1P 50A 6kA | Cái | 11 |  | 11
| MCB 2P 6A 6kA | Cái | 1 |  | 1
| Contactor 1P 50A, Coil 220VAC | Cái | 22 |  | 22
| Công tơ điện tử 1P 20(80) | Cái | 11 |  | 11
| Đồng thanh cái chính 160A + 100%N + 25%E (mạ thiếc) | Bộ | 1 |  | 1
| Nhân công và vật tư phụ hoàn thiện tủ (bọc cách điện, cầu chì, dây nhị thứ, sứ đỡ, cầu đấu…) | Lô | 1 |  | 1
85 | Tủ điện TĐ8A1, TĐ11A1, TĐ14A1, TĐ17A1, TĐ20A1, TĐ23A1 | Tủ | 6 |  | 6 | Thiết bị đóng cắt: Schneider Nhà sản xuất vỏ tủ điện: ACIT Chi tiết cấu tạo theo danh mục tủ điện đính kèm |  | ACIT | Việt Nam | 21421653.66 | 0 | 1582000 | 2303803.4 | 1612662.38 | 26920119.44 | 161520716.64 | 161520716.64
| Vỏ tủ trong nhà KT: C1800xR800xS400mm, tôn dày 1.5~2 ly, hai lớp cánh, sơn tĩnh điện màu RAL7032 sần. | Cái | 1 |  | 1
| Công tơ điện tử 1P 20(80) | Cái | 11 |  | 11
86 | Tủ điện TĐ25A | Tủ | 1 |  | 1 | Thiết bị đóng cắt: Schneider Nhà sản xuất vỏ tủ điện: ACIT Chi tiết cấu tạo theo danh mục tủ điện đính kèm |  | ACIT | Việt Nam | 59049946.89 | 0 | 3164000 | 6244641.1 | 4371248.77 | 72829836.76 | 72829836.76 | 72829836.76
| Vỏ tủ trong nhà KT: C1400xR800xS400mm, tôn dày 1.5~2 ly, hai lớp cánh, sơn tĩnh điện màu RAL7032 sần. | Cái | 1 |  | 1
Incomming
| MCCB 4P 100A 36kA | Cái | 1 |  | 1
| Đèn báo pha | Cái | 3 |  | 3
Outgoing
| MCB 3P 50A 10kA | Cái | 5 |  | 5
| MCB 2P 6A 6kA | Cái | 1 |  | 1
| Contactor 3P 40A, Coil 220VAC | Cái | 10 |  | 10
| Công tơ điện tử 3P | Cái | 10 |  | 10
| Đồng thanh cái chính 100A + 100%N + 25%E (mạ thiếc) | Bộ | 1 |  | 1
| Nhân công và vật tư phụ hoàn thiện tủ (bọc cách điện, cầu chì, dây nhị thứ, sứ đỡ, cầu đấu…) | Lô | 1 |  | 1
87 | Tủ điện TĐ8B, TĐ11B, TĐ14B, TĐ17B, TĐ20B | Tủ | 5 |  | 5 | Thiết bị đóng cắt: Schneider Nhà sản xuất vỏ tủ điện: ACIT Chi tiết cấu tạo theo danh mục tủ điện đính kèm |  | ACIT | Việt Nam | 61587719.82 | 0 | 4068000 | 6580981.8 | 4606687.26 | 76843388.88 | 384216944.4 | 384216944.4
| Vỏ tủ trong nhà KT: C1800xR800xS400mm, tôn dày 1.5~2 ly, hai lớp cánh, sơn tĩnh điện màu RAL7032 sần. | Cái | 1 |  | 1
Incomming
| MCCB 4P 160A 36kA | Cái | 1 |  | 1
| Đèn báo pha | Cái | 3 |  | 3
Outgoing
| MCB 1P 50A 6kA | Cái | 1 |  | 1
| MCB 1P 40A 6kA | Cái | 16 |  | 16
| MCB 2P 6A 6kA | Cái | 1 |  | 1
| Contactor 1P 50A, Coil 220VAC | Cái | 2 |  | 2
| Contactor 1P 40A, Coil 220VAC | Cái | 32 |  | 32
| Công tơ điện tử 1P 10(40) | Cái | 16 |  | 16
| Công tơ điện tử 1P 20(80) | Cái | 1 |  | 1
| Đồng thanh cái chính 160A + 100%N + 25%E (mạ thiếc) | Bộ | 1 |  | 1
| Nhân công và vật tư phụ hoàn thiện tủ (bọc cách điện, cầu chì, dây nhị thứ, sứ đỡ, cầu đấu…) | Lô | 1 |  | 1
88 | Tủ điện TĐ8B1, TĐ11B1, TĐ14B1, TĐ17B1, TĐ20B1 | Tủ | 5 |  | 5 | Thiết bị đóng cắt: Schneider Nhà sản xuất vỏ tủ điện: ACIT Chi tiết cấu tạo theo danh mục tủ điện đính kèm |  | ACIT | Việt Nam | 29523846.33 | 0 | 2034000 | 3162206.7 | 2213544.69 | 36933597.72 | 184667988.6 | 184667988.6
| Vỏ tủ trong nhà KT: C1800xR800xS400mm, tôn dày 1.5~2 ly, hai lớp cánh, sơn tĩnh điện màu RAL7032 sần. | Cái | 1 |  | 1
| Công tơ điện tử 1P 10(40) | Cái | 16 |  | 16
| Công tơ điện tử 1P 20(80) | Cái | 1 |  | 1
89 | Tủ điện TĐ6B, TĐ9B, TĐ12B, TĐ15B, TĐ18B, TĐ21B | Tủ | 6 |  | 6 | Thiết bị đóng cắt: Schneider Nhà sản xuất vỏ tủ điện: ACIT Chi tiết cấu tạo theo danh mục tủ điện đính kèm |  | ACIT | Việt Nam | 61587719.82 | 0 | 4068000 | 6580981.8 | 4606687.26 | 76843388.88 | 461060333.28 | 461060333.28
| Vỏ tủ trong nhà KT: C1800xR800xS400mm, tôn dày 1.5~2 ly, hai lớp cánh, sơn tĩnh điện màu RAL7032 sần. | Cái | 1 |  | 1
Incomming
| MCCB 4P 160A 36kA | Cái | 1 |  | 1
| Đèn báo pha | Cái | 3 |  | 3
Outgoing
| MCB 1P 50A 6kA | Cái | 1 |  | 1
| MCB 1P 40A 6kA | Cái | 16 |  | 16
| MCB 2P 6A 6kA | Cái | 1 |  | 1
| Contactor 1P 50A, Coil 220VAC | Cái | 2 |  | 2
| Contactor 1P 40A, Coil 220VAC | Cái | 32 |  | 32
| Công tơ điện tử 1P 10(40) | Cái | 16 |  | 16
| Công tơ điện tử 1P 20(80) | Cái | 1 |  | 1
| Đồng thanh cái chính 160A + 100%N + 25%E (mạ thiếc) | Bộ | 1 |  | 1
| Nhân công và vật tư phụ hoàn thiện tủ (bọc cách điện, cầu chì, dây nhị thứ, sứ đỡ, cầu đấu…) | Lô | 1 |  | 1
90 | Tủ điện TĐ6B1, TĐ9B1, TĐ12B1, TĐ15B1, TĐ18B1, TĐ21B1 | Tủ | 6 |  | 6 | Thiết bị đóng cắt: Schneider Nhà sản xuất vỏ tủ điện: ACIT Chi tiết cấu tạo theo danh mục tủ điện đính kèm |  | ACIT | Việt Nam | 29523846.33 | 0 | 2034000 | 3162206.7 | 2213544.69 | 36933597.72 | 221601586.32 | 221601586.32
| Vỏ tủ trong nhà KT: C1800xR800xS400mm, tôn dày 1.5~2 ly, hai lớp cánh, sơn tĩnh điện màu RAL7032 sần. | Cái | 1 |  | 1
| Công tơ điện tử 1P 10(40) | Cái | 16 |  | 16
| Công tơ điện tử 1P 20(80) | Cái | 1 |  | 1
91 | Tủ điện TĐ7B, TĐ10B, TĐ13B, TĐ16B, TĐ19B, TĐ22B | Tủ | 6 |  | 6 | Thiết bị đóng cắt: Schneider Nhà sản xuất vỏ tủ điện: ACIT Chi tiết cấu tạo theo danh mục tủ điện đính kèm |  | ACIT | Việt Nam | 61587719.82 | 0 | 4068000 | 6580981.8 | 4606687.26 | 76843388.88 | 461060333.28 | 461060333.28
| Vỏ tủ trong nhà KT: C1800xR800xS400mm, tôn dày 1.5~2 ly, hai lớp cánh, sơn tĩnh điện màu RAL7032 sần. | Cái | 1 |  | 1
Incomming
| MCCB 4P 160A 36kA | Cái | 1 |  | 1
| Đèn báo pha | Cái | 3 |  | 3
Outgoing
| MCB 1P 50A 6kA | Cái | 1 |  | 1
| MCB 1P 40A 6kA | Cái | 16 |  | 16
| MCB 2P 6A 6kA | Cái | 1 |  | 1
| Contactor 1P 50A, Coil 220VAC | Cái | 2 |  | 2
| Contactor 1P 40A, Coil 220VAC | Cái | 32 |  | 32
| Công tơ điện tử 1P 10(40) | Cái | 16 |  | 16
| Công tơ điện tử 1P 20(80) | Cái | 1 |  | 1
| Đồng thanh cái chính 160A + 100%N + 25%E (mạ thiếc) | Bộ | 1 |  | 1
| Nhân công và vật tư phụ hoàn thiện tủ (bọc cách điện, cầu chì, dây nhị thứ, sứ đỡ, cầu đấu…) | Lô | 1 |  | 1
92 | Tủ điện TĐ7B1, TĐ10B1, TĐ13B1, TĐ16B1, TĐ19B,1 TĐ22B1 | Tủ | 6 |  | 6 | Thiết bị đóng cắt: Schneider Nhà sản xuất vỏ tủ điện: ACIT Chi tiết cấu tạo theo danh mục tủ điện đính kèm |  | ACIT | Việt Nam | 29523846.33 | 0 | 2034000 | 3162206.7 | 2213544.69 | 36933597.72 | 221601586.32 | 221601586.32
| Vỏ tủ trong nhà KT: C1800xR800xS400mm, tôn dày 1.5~2 ly, hai lớp cánh, sơn tĩnh điện màu RAL7032 sần. | Cái | 1 |  | 1
| Công tơ điện tử 1P 10(40) | Cái | 16 |  | 16
| Công tơ điện tử 1P 20(80) | Cái | 1 |  | 1
93 | Tủ điện TĐ-TC1, TĐ-TC2, TĐ-TC3 | Tủ | 3 |  | 3 | Thiết bị đóng cắt: Schneider Nhà sản xuất vỏ tủ điện: ACIT Chi tiết cấu tạo theo danh mục tủ điện đính kèm |  | ACIT | Việt Nam | 6455820.69 | 0 | 904000 | 732103.1 | 512472.17 | 8604395.96 | 25813187.88 | 25813187.88
| Vỏ tủ trong nhà KT: C800xR600xS300mm, tôn dày 1.5 ly, hai lớp cánh, sơn tĩnh điện màu RAL7032 sần. | Cái | 1 |  | 1
Incomming
| MCCB 4P 63A 36kA | Cái | 1 |  | 1
| Biến dòng hạ thế 100/5A | Quả | 3 |  | 3
| Đồng hồ Volt 0-450VAC | Cái | 1 |  | 1
| Chuyển mạch Volt 7 vị trí | Cái | 1 |  | 1
| Đồng hồ Ampe 0-100A | Cái | 3 |  | 3
| Đèn báo pha | Cái | 3 |  | 3
Outgoing
| Thanh đồng trung tính + tiếp địa + sứ đỡ | Bộ | 1 |  | 1
| Nhân công và vật tư phụ hoàn thiện tủ (bọc cách điện, cầu chì, dây nhị thứ, sứ đỡ, cầu đấu…) | Lô | 1 |  | 1
94 | Tủ điện TĐA-TMCC, TĐB-TMCC | Tủ | 2 |  | 2 | Thiết bị đóng cắt: Schneider Nhà sản xuất vỏ tủ điện: ACIT Chi tiết cấu tạo theo danh mục tủ điện đính kèm |  | ACIT | Việt Nam | 6636453.12 | 0 | 904000 | 750348.8 | 525244.16 | 8816046.08 | 17632092.16 | 17632092.16
| Vỏ tủ trong nhà KT: C800xR600xS300mm, tôn dày 1.5 ly, hai lớp cánh, sơn tĩnh điện màu RAL7032 sần. | Cái | 1 |  | 1
Incomming
| MCCB 4P 80A 36kA | Cái | 1 |  | 1
| Biến dòng hạ thế 100/5A | Quả | 3 |  | 3
| Đồng hồ Volt 0-450VAC | Cái | 1 |  | 1
| Chuyển mạch Volt 7 vị trí | Cái | 1 |  | 1
| Đồng hồ Ampe 0-100A | Cái | 3 |  | 3
| Đèn báo pha | Cái | 3 |  | 3
Outgoing
| Thanh đồng trung tính + tiếp địa + sứ đỡ | Bộ | 1 |  | 1
| Nhân công và vật tư phụ hoàn thiện tủ (bọc cách điện, cầu chì, dây nhị thứ, sứ đỡ, cầu đấu…) | Lô | 1 |  | 1
95 | Tủ điện TĐ-TM1, TĐ-TM3, TĐA-TM2, TĐB-TM2 | Tủ | 4 |  | 4 | Thiết bị đóng cắt: Schneider Nhà sản xuất vỏ tủ điện: ACIT Chi tiết cấu tạo theo danh mục tủ điện đính kèm |  | ACIT | Việt Nam | 12640251.69 | 0 | 1130000 | 1376793.1 | 963755.17 | 16110799.96 | 64443199.84 | 64443199.84
| Vỏ tủ trong nhà KT: C800xR600xS300mm, tôn dày 1.5 ly, hai lớp cánh, sơn tĩnh điện màu RAL7032 sần. | Cái | 1 |  | 1
Incomming
| MCCB 4P 125A 36kA | Cái | 1 |  | 1
| Biến dòng hạ thế 150/5A | Quả | 3 |  | 3
| Đồng hồ Volt 0-450VAC | Cái | 1 |  | 1
| Chuyển mạch Volt 7 vị trí | Cái | 1 |  | 1
| Đồng hồ Ampe 0-150A | Cái | 3 |  | 3
| Đèn báo pha | Cái | 3 |  | 3
Outgoing
| MCCB 3P 63A 18kA | Cái | 2 |  | 2
| Thanh đồng trung tính + tiếp địa + sứ đỡ | Bộ | 1 |  | 1
| Nhân công và vật tư phụ hoàn thiện tủ (bọc cách điện, cầu chì, dây nhị thứ, sứ đỡ, cầu đấu…) | Lô | 1 |  | 1
96 | Tủ điện TĐA-TM1, TĐB-TM1 | Tủ | 2 |  | 2 | Thiết bị đóng cắt: Schneider Nhà sản xuất vỏ tủ điện: ACIT Chi tiết cấu tạo theo danh mục tủ điện đính kèm |  | ACIT | Việt Nam | 6455820.69 | 0 | 904000 | 732103.1 | 512472.17 | 8604395.96 | 17208791.92 | 17208791.92
| Vỏ tủ trong nhà KT: C800xR600xS300mm, tôn dày 1.5 ly, hai lớp cánh, sơn tĩnh điện màu RAL7032 sần. | Cái | 1 |  | 1
Incomming
| MCCB 4P 63A 36kA | Cái | 1 |  | 1
| Biến dòng hạ thế 100/5A | Quả | 3 |  | 3
| Đồng hồ Volt 0-450VAC | Cái | 1 |  | 1
| Chuyển mạch Volt 7 vị trí | Cái | 1 |  | 1
| Đồng hồ Ampe 0-100A | Cái | 3 |  | 3
| Đèn báo pha | Cái | 3 |  | 3
Outgoing
| Thanh đồng trung tính + tiếp địa + sứ đỡ | Bộ | 1 |  | 1
| Nhân công và vật tư phụ hoàn thiện tủ (bọc cách điện, cầu chì, dây nhị thứ, sứ đỡ, cầu đấu…) | Lô | 1 |  | 1
97 | Tủ điện TĐ-CB1 | Tủ | 1 |  | 1 | Thiết bị đóng cắt: Schneider Nhà sản xuất vỏ tủ điện: ACIT Chi tiết cấu tạo theo danh mục tủ điện đính kèm |  | ACIT | Việt Nam | 6205405.14 | 0 | 1356000 | 746808.6 | 522766.02 | 8830979.76 | 8830979.76 | 8830979.76
| Vỏ tủ trong nhà KT: C1800xR1200xS250mm, tôn dày 1.5 ly, hai lớp cánh, sơn tĩnh điện màu RAL7032 sần. | Cái | 1 |  | 1
Incomming
| Công tắc xoáy ON/OFF | Cái | 25 |  | 25
| Đèn báo chạy/dừng/lỗi | Bộ | 43 |  | 43
| Nhân công và vật tư phụ hoàn thiện tủ (bọc cách điện, cầu chì, dây nhị thứ, sứ đỡ, cầu đấu…) | Lô | 1 |  | 1
98 | Tủ điện TĐ-CB2 | Tủ | 1 |  | 1 | Thiết bị đóng cắt: Schneider Nhà sản xuất vỏ tủ điện: ACIT Chi tiết cấu tạo theo danh mục tủ điện đính kèm |  | ACIT | Việt Nam | 13497055.11 | 0 | 2260000 | 1563338.9 | 1094337.23 | 18414731.24 | 18414731.24 | 18414731.24
| Vỏ tủ trong nhà KT: C1800xR1200xS250mm, tôn dày 1.5 ly, hai lớp cánh, sơn tĩnh điện màu RAL7032 sần. | Cái | 1 |  | 1
Incomming
| Công tắc xoáy ON/OFF | Cái | 99 |  | 99
| Đèn báo chạy/dừng | Cái | 99 |  | 99
| Nhân công và vật tư phụ hoàn thiện tủ (bọc cách điện, cầu chì, dây nhị thứ, sứ đỡ, cầu đấu…) | Lô | 1 |  | 1
99 | Tủ điện TĐ-CF | Tủ | 1 |  | 1 | Thiết bị đóng cắt: Schneider Nhà sản xuất vỏ tủ điện: ACIT Chi tiết cấu tạo theo danh mục tủ điện đính kèm |  | ACIT | Việt Nam | 9598609.35 | 0 | 1130000 | 1069556.5 | 748689.55 | 12546855.4 | 12546855.4 | 12546855.4
| Vỏ tủ trong nhà KT: C600xR400xS250mm, tôn dày 1.5~2 ly, hai lớp cánh, sơn tĩnh điện màu RAL7032 sần. | Cái | 1 |  | 1
Incomming
| MCCB 4P 40A 18kA | Cái | 1 |  | 1
| Đèn báo pha | Cái | 3 |  | 3
| Cầu chì 2A | Cái | 3 |  | 3
Outgoing
| RCCB 2P 25A 30mA | Cái | 1 |  | 1
| MCB 3P 20A 10kA | Cái | 2 |  | 2
| MCB 1P 16A 6kA | Cái | 3 |  | 3
| MCB 1P 10A 6kA | Cái | 2 |  | 2
| Đồng thanh cái chính 40A + 100%N + 25%E (mạ thiếc) | Bộ | 1 |  | 1
| Thanh cài răng lược | Bộ | 1 |  | 1
| Nhân công và vật tư phụ hoàn thiện tủ (bọc cách điện, cầu chì, dây nhị thứ, sứ đỡ, cầu đấu…) | Lô | 1 |  | 1
100 | Tủ điện TĐA-TR, TĐB-TR, TĐ-TM2 | Tủ | 3 |  | 3 | Thiết bị đóng cắt: Schneider Nhà sản xuất vỏ tủ điện: ACIT Chi tiết cấu tạo theo danh mục tủ điện đính kèm |  | ACIT | Việt Nam | 6455820.69 | 0 | 904000 | 732103.1 | 512472.17 | 8604395.96 | 25813187.88 | 25813187.88
| Vỏ tủ trong nhà KT: C800xR600xS300mm, tôn dày 1.5 ly, hai lớp cánh, sơn tĩnh điện màu RAL7032 sần. | Cái | 1 |  | 1
Incomming
| MCCB 4P 50A 36kA | Cái | 1 |  | 1
| Biến dòng hạ thế 50/5A | Quả | 3 |  | 3
| Đồng hồ Volt 0-450VAC | Cái | 1 |  | 1
| Chuyển mạch Volt 7 vị trí | Cái | 1 |  | 1
| Đồng hồ Ampe 0-50A | Cái | 3 |  | 3
| Đèn báo pha | Cái | 3 |  | 3
Outgoing
| Thanh đồng trung tính + tiếp địa + sứ đỡ | Bộ | 1 |  | 1
| Nhân công và vật tư phụ hoàn thiện tủ (bọc cách điện, cầu chì, dây nhị thứ, sứ đỡ, cầu đấu…) | Lô | 1 |  | 1
101 | Tủ điện TĐ-BD | Tủ | 1 |  | 1 | Thiết bị đóng cắt: Schneider Nhà sản xuất vỏ tủ điện: ACIT Chi tiết cấu tạo theo danh mục tủ điện đính kèm |  | ACIT | Việt Nam | 14978378.25 | 0 | 1318333.3333 | 1629634.1667 | 1140743.9167 | 19067089.6667 | 19067089.6667 | 19067089.6667
| Vỏ tủ trong nhà KT: C1000xR800xS300mm, tôn dày 1.5 ly, hai lớp cánh, sơn tĩnh điện màu RAL7032 sần. | Cái | 1 |  | 1
Incomming
| MCCB 3P 20A 36kA | Cái | 1 |  | 1
| Biến dòng hạ thế 50/5A | Quả | 3 |  | 3
| Đồng hồ Volt 0-450VAC | Cái | 1 |  | 1
| Chuyển mạch Volt 7 vị trí | Cái | 1 |  | 1
| Đồng hồ Ampe 0-50A | Cái | 3 |  | 3
| Đèn báo pha | Cái | 3 |  | 3
| Cầu chì 2A | Cái | 3 |  | 3
Outgoing
| MCCB 3P 16A 18kA | Cái | 2 |  | 2
| MCB 2P 6A 6kA | Cái | 1 |  | 1
| Mạch khởi động 3P (DOL 2.2kW) | Bộ | 2 |  | 2
| Contactor 3P 12A, Coil 220VAC | Cái | 2 |  | 2
| Tiếp điểm phụ cho Contactor | Cái | 2 |  | 2
| Rơ le nhiệt 4~6A | Cái | 2 |  | 2
| Đèn báo lỗi (Yellow) | Cái | 2 |  | 2
| Nút ấn ON/OFF có đèn báo | Cái | 4 |  | 4
| Rơ le trung gian kèm đế | Lô | 1 |  | 1
| Rơ le luân phiên | Cái | 1 |  | 1
| Bộ nguồn 1P 220VAC/24VDC 200W | Cái | 1 |  | 1
| Đồng thanh cái nhánh (mạ thiếc) | Bộ | 1 |  | 1
| Nhân công và vật tư phụ hoàn thiện tủ (bọc cách điện, cầu chì, dây nhị thứ, sứ đỡ, cầu đấu…) | Lô | 1 |  | 1
102 | Tủ điện TĐ-CSNN | Tủ | 1 | Chi tiết Tủ theo SĐNL | 1 | Thiết bị đóng cắt: Schneider Nhà sản xuất vỏ tủ điện: ACIT Chi tiết cấu tạo theo danh mục tủ điện đính kèm |  | ACIT | Việt Nam | 21842116.56 | 0 | 2486000 | 2426274.4 | 1698392.08 | 28452783.04 | 28452783.04 | 28452783.04
IV | Phần cáp nhánh
Cáp điện 0,6kV, lõi đồng, cách điện FR
1 | Cu/FR/XLPE (4x4)mm2 | m | 222 |  | 222 | Cu/Mica/XLPE/LSZH 4x4mm2, 0.6/1kV |  | Taisin | Việt Nam | 105213.4272 | 0 | 10376.7481 | 10570.9043 | 7399.633 | 133560.7127 | 29650478.2087 | 29650478.2087
2 | Cu/FR/XLPE (4x10)mm3 | m | 11 |  | 11 | Cu/Mica/XLPE/LSZH 4x10mm2, 0.6/1kV |  | Taisin | Việt Nam | 152715.8016 | 0 | 16326.3269 | 15455.4317 | 10818.8022 | 195316.3624 | 2148479.9864 | 2148479.9864
3 | Cu/FR/XLPE (3x35)mm2 | m | 30 |  | 30 | Cu/Mica/XLPE/LSZH 3x35mm2, 0.6/1kV |  | Taisin | Việt Nam | 508357.3392 | 0 | 21949.8154 | 48580.7495 | 34006.5247 | 612894.4288 | 18386832.864 | 18386832.864
4 | Cu/FR/XLPE (3x25)mm2 | m | 844 |  | 844 | Cu/Mica/XLPE/LSZH 3x25mm2, 0.6/1kV |  | Taisin | Việt Nam | 374999.4144 | 0 | 18504.1846 | 36041.1545 | 25228.8081 | 454773.5616 | 383828885.9904 | 383828885.9904
5 | Cu/FR/XLPE (3x16)mm2 | m | 10 |  | 10 | Cu/Mica/XLPE/LSZH 3x16mm2, 0.6/1kV |  | Taisin | Việt Nam | 250526.9952 | 0 | 14874.2769 | 24300.4357 | 17010.305 | 306712.0128 | 3067120.128 | 3067120.128
6 | Cu/FR/XLPE (3x10)mm2 | m | 1286 |  | 1286 | Cu/Mica/XLPE/LSZH 3x10mm2, 0.6/1kV |  | Taisin | Việt Nam | 173405.0916 | 0 | 13061.0615 | 17064.5702 | 11945.1991 | 215475.9224 | 277102036.2064 | 277102036.2064
7 | Cu/FR/XLPE (3x6)mm2 | m | 346 |  | 346 | Cu/Mica/XLPE/LSZH 3x6mm2, 0.6/1kV |  | Taisin | Việt Nam | 112570.9272 | 0 | 9746.6267 | 11190.1413 | 7833.0989 | 141340.7941 | 48903914.7701 | 48903914.7701
8 | Cu/FR/XLPE (3x4)mm2 | m | 264 |  | 264 | Cu/Mica/XLPE/LSZH 3x4mm2, 0.6/1kV |  | Taisin | Việt Nam | 84249.8496 | 0 | 8490.0667 | 8480.6773 | 5936.4741 | 107157.0677 | 28289465.8816 | 28289465.8816
9 | Cu/FR/XLPE (3x2,5)mm2 | m | 408 |  | 408 | Cu/Mica/XLPE/LSZH 3x2.5mm2, 0.6/1kV |  | Taisin | Việt Nam | 62337.4488 | 0 | 9223.9807 | 6535.3135 | 4574.7194 | 82671.4625 | 33729956.6834 | 33729956.6834
10 | Cu/FR/XLPE (3x1,5)mm2 | m | 4770 |  | 4770 | Cu/Mica/XLPE/LSZH 3x1.5mm2, 0.6/1kV |  | Taisin | Việt Nam | 48393.5148 | 0 | 6602.2133 | 5024.0387 | 3516.8271 | 63536.5939 | 303069552.744 | 303069552.744
11 | Cu/FR/XLPE (2x10)mm2 | m | 10 |  | 10 | Cu/Mica/XLPE/LSZH 2x10mm2, 0.6/1kV |  | Taisin | Việt Nam | 126279.4212 | 0 | 9795.7962 | 12452.1526 | 8716.5068 | 157243.8768 | 1572438.768 | 1572438.768
12 | Cu/FR/XLPE (2x6)mm2 | m | 174 |  | 174 | Cu/Mica/XLPE/LSZH 2x6mm2, 0.6/1kV |  | Taisin | Việt Nam | 86028.5988 | 0 | 7580.7096 | 8563.3913 | 5994.3739 | 108167.0736 | 18821070.8012 | 18821070.8012
13 | Cu/FR/XLPE (2x4)mm2 | m | 817 |  | 817 | Cu/Mica/XLPE/LSZH 2x4mm2, 0.6/1kV |  | Taisin | Việt Nam | 65547.6732 | 0 | 6603.3852 | 6597.9184 | 4618.5429 | 83367.5196 | 68111263.5253 | 68111263.5253
14 | Cu/FR/XLPE (1x185)mm2 | m | 158 |  | 158 | Cu/Mica/XLPE/LSZH 1x185mm2, 0.6/1kV |  | Taisin | Việt Nam | 762904.4724 | 0 | 24865.085 | 72191.686 | 50534.1802 | 910495.4236 | 143858276.9288 | 143858276.9288
15 | Cu/FR/XLPE (1x70)mm2 | m | 140 |  | 140 | Cu/Mica/XLPE/LSZH 1x70mm2, 0.6/1kV |  | Taisin | Việt Nam | 295012.206 | 0 | 16640.4252 | 28537.944 | 19976.5608 | 360167.136 | 50423399.04 | 50423399.04
16 | Cu/FR (1x2,5)mm2 | m | 848 |  | 848 | Cu/Mica/LSZH 1x2.5mm2, 0.6/1kV |  | Taisin | Việt Nam | 16283.0304 | 0 | 4402.3544 | 1883.4449 | 1318.4114 | 23887.2412 | 20256380.4999 | 20256380.4999
17 | Cu/FR (3x1.5)mm2 | m | 13324 |  | 13324 | Cu/Mica/XLPE/LSZH 3x1.5mm2, 0.6/1kV |  | Taisin | Việt Nam | 48393.5148 | 0 | 6602.2133 | 5024.0387 | 3516.8271 | 63536.5939 | 846561576.6795 | 846561576.6795
Cáp điện 0,6kV, lõi đồng, cách điện XLPE, vỏ PVC, tiết diện:
1 | Cu/XLPE/PVC (1x240)mm2 | m | 198 |  | 198 | Cu/XLPE/PVC 1x240mm2, 0.6/1kV |  | Taisin | Việt Nam | 798628.9608 | 0 | 32297.5617 | 76126.9033 | 53288.8323 | 960342.2582 | 190147767.115 | 190147767.115
2 | Cu/XLPE/PVC (1x95)mm2 | m | 128 |  | 128 | Cu/XLPE/PVC 1x95mm2, 0.6/1kV |  | Taisin | Việt Nam | 315032.8464 | 0 | 19808.8548 | 30655.092 | 21458.5644 | 386955.3576 | 49530285.7728 | 49530285.7728
3 | Cu/XLPE/PVC (1x70)mm2 | m | 298 |  | 298 | Cu/XLPE/PVC 1x70mm2, 0.6/1kV |  | Taisin | Việt Nam | 229112.55 | 0 | 16640.4252 | 22492.104 | 15744.4728 | 283989.552 | 84628886.496 | 84628886.496
4 | Cu/XLPE/PVC (4x50)mm2 | m | 649 |  | 649 | Cu/XLPE/PVC 4x50mm2, 0.6/1kV |  | Taisin | Việt Nam | 669466.5768 | 0 | 38828.608 | 64855.112 | 45398.5784 | 818548.8752 | 531238220.0048 | 531238220.0048
5 | Cu/XLPE/PVC (4x35)mm2 | m | 352 |  | 352 | Cu/XLPE/PVC 4x35mm2, 0.6/1kV |  | Taisin | Việt Nam | 503829.828 | 0 | 27437.2692 | 48650.9969 | 34055.6978 | 613973.792 | 216118774.784 | 216118774.784
6 | Cu/XLPE/PVC (4x25)mm2 | m | 726 |  | 726 | Cu/XLPE/PVC 4x25mm2, 0.6/1kV |  | Taisin | Việt Nam | 362518.74 | 0 | 23130.2308 | 35305.5231 | 24713.8662 | 445668.36 | 323555229.36 | 323555229.36
7 | Cu/XLPE/PVC (4x16)mm2 | m | 79 |  | 79 | Cu/XLPE/PVC 4x16mm2, 0.6/1kV |  | Taisin | Việt Nam | 233957.9052 | 0 | 18592.8462 | 23109.4126 | 16176.5888 | 291836.7528 | 23055103.4712 | 23055103.4712
8 | Cu/XLPE/PVC (4x10)mm2 | m | 351 |  | 351 | Cu/XLPE/PVC 4x10mm2, 0.6/1kV |  | Taisin | Việt Nam | 152715.8016 | 0 | 16326.3269 | 15455.4317 | 10818.8022 | 195316.3624 | 68556043.2024 | 68556043.2024
9 | Cu/XLPE/PVC (4x4)mm2 | m | 46 |  | 46 | Cu/XLPE/PVC 4x4mm2, 0.6/1kV |  | Taisin | Việt Nam | 66148.0452 | 0 | 10376.7481 | 6986.9243 | 4890.847 | 88402.5647 | 4066517.974 | 4066517.974
10 | Cu/XLPE/PVC (3x25)mm2 | m | 100 |  | 100 | Cu/XLPE/PVC 3x25mm2, 0.6/1kV |  | Taisin | Việt Nam | 276766.7832 | 0 | 18504.1846 | 27028.9865 | 18920.2905 | 341220.2448 | 34122024.48 | 34122024.48
11 | Cu/XLPE/PVC (3x10)mm2 | m | 184 |  | 184 | Cu/XLPE/PVC 3x10mm2, 0.6/1kV |  | Taisin | Việt Nam | 117287.9676 | 0 | 13061.0615 | 11916.2102 | 8341.3471 | 150606.5864 | 27711611.8976 | 27711611.8976
12 | Cu/XLPE/PVC (3x6)mm2 | m | 609 |  | 609 | Cu/XLPE/PVC 3x6mm2, 0.6/1kV |  | Taisin | Việt Nam | 73943.4636 | 0 | 9746.6267 | 7646.3373 | 5352.4361 | 96688.8637 | 58883518.0136 | 58883518.0136
13 | Cu/XLPE/PVC (3x4)mm2 | m | 30 |  | 30 | Cu/XLPE/PVC 3x4mm2, 0.6/1kV |  | Taisin | Việt Nam | 51489.5508 | 0 | 8490.0667 | 5475.1453 | 3832.6017 | 69287.3645 | 2078620.936 | 2078620.936
14 | Cu/XLPE/PVC (3x2.5)mm2 | m | 1566 |  | 1566 | Cu/XLPE/PVC 3x2.5mm2, 0.6/1kV |  | Taisin | Việt Nam | 34818.0444 | 0 | 7546.8933 | 3862.1827 | 2703.5279 | 48930.6483 | 76625395.1856 | 76625395.1856
Cáp điện 0,6kV, lõi đồng, cách điện PVC, vỏ PVC, tiết diện:
1 | Cu/PVC/PVC (4x16)mm2 | m | 71 |  | 71 | Cu/PVC/PVC 4x16mm2, 0.6/1kV |  | Taisin | Việt Nam | 239953.3848 | 0 | 18592.8462 | 23659.4566 | 16561.6196 | 298767.3072 | 21212478.8112 | 21212478.8112
2 | Cu/PVC/PVC (4x10)mm2 | m | 795 |  | 795 | Cu/PVC/PVC 4x10mm2, 0.6/1kV |  | Taisin | Việt Nam | 156316.8564 | 0 | 16326.3269 | 15785.8037 | 11050.0626 | 199479.0496 | 158585844.432 | 158585844.432
3 | Cu/PVC/PVC (4x4)mm2 | m | 14 |  | 14 | Cu/PVC/PVC 4x4mm2, 0.6/1kV |  | Taisin | Việt Nam | 70083.4248 | 0 | 10376.7481 | 7347.9683 | 5143.5778 | 92951.7191 | 1301324.0667 | 1301324.0667
4 | Cu/PVC/PVC (2x16)mm2 | m | 785 |  | 785 | Cu/PVC/PVC 2x16mm2, 0.6/1kV |  | Taisin | Việt Nam | 130450.2408 | 0 | 11155.7077 | 12955.1428 | 9068.5999 | 163629.6912 | 128449307.592 | 128449307.592
5 | Cu/PVC/PVC (2x10)mm2 | m | 23839 |  | 23839 | Cu/PVC/PVC 2x10mm2, 0.6/1kV |  | Taisin | Việt Nam | 86486.5296 | 0 | 9795.7962 | 8801.4286 | 6161 | 111244.7544 | 2651963700.1416 | 2651963700.1416
6 | Cu/PVC/PVC (2x6)mm2 | m | 693 |  | 693 | Cu/PVC/PVC 2x6mm2, 0.6/1kV |  | Taisin | Việt Nam | 56340.792 | 0 | 7580.7096 | 5839.7393 | 4087.8175 | 73849.0584 | 51177397.4507 | 51177397.4507
7 | Cu/PVC/PVC (2x2.5)mm2 | m | 324 |  | 324 | Cu/PVC/PVC 2x2.5mm2, 0.6/1kV |  | Taisin | Việt Nam | 26975.538 | 0 | 5869.8059 | 2994.2719 | 2095.9903 | 37935.6061 | 12291136.368 | 12291136.368
8 | Cu/PVC/PVC (3x1.5)mm2 | m | 8076 |  | 8076 | Cu/PVC/PVC 3x1.5mm2, 0.6/1kV |  | Taisin | Việt Nam | 19493.2548 | 0 | 6602.2133 | 2372.6387 | 1660.8471 | 30128.9539 | 243321431.4272 | 243321431.4272
Cáp điện 0,6kV, lõi đồng, vỏ PVC, tiết diện:
1 | Cu/PVC (1x4.0)mm2 | m | 42 |  | 42 | Cu/PVC 1x4mm2, 0.6/1kV |  | Taisin | Việt Nam | 14466.6108 | 0 | 4716.7037 | 1744.6194 | 1221.2336 | 22149.1675 | 930265.0348 | 930265.0348
2 | Cu/PVC (1x2.5)mm2 | m | 29312 |  | 29312 | Cu/PVC 1x2.5mm2, 0.6/1kV |  | Taisin | Việt Nam | 9030.3012 | 0 | 4192.7185 | 1199.505 | 839.6535 | 15262.1783 | 447364969.7868 | 447364969.7868
3 | Cu/PVC (1x1.5)mm2 | m | 66340 |  | 66340 | Cu/PVC 1x1.5mm2, 0.6/1kV |  | Taisin | Việt Nam | 5903.658 | 0 | 3667.8963 | 866.2126 | 606.3488 | 11044.1157 | 732666635.7837 | 732666635.7837
Dây tiếp địa 0.6kV Cu/PVC, tiết diện:
1 | Cu/PVC (1x120)mm1 | m | 50 |  | 50 | Cu/PVC 1x120mm2, 0.6/1kV |  | Taisin | Việt Nam | 391257.7236 | 0 | 21126.2917 | 37764.7873 | 26435.3511 | 476584.1537 | 23829207.6867 | 23829207.6867
2 | Cu/PVC (1x95)mm2 | m | 51 |  | 51 | Cu/PVC 1x50mm2, 0.6/1kV |  | Taisin | Việt Nam | 313102.2384 | 0 | 18865.576 | 30394.496 | 21276.1472 | 383638.4576 | 19565561.3376 | 19565561.3376
3 | Cu/PVC (1x50)mm2 | m | 94 |  | 94 | Cu/PVC 1x50mm2, 0.6/1kV |  | Taisin | Việt Nam | 158302.7928 | 0 | 13867.36 | 15750.392 | 11025.2744 | 198945.8192 | 18700907.0048 | 18700907.0048
4 | Cu/PVC (1x35)mm2 | m | 227 |  | 227 | Cu/PVC 1x35mm2, 0.6/1kV |  | Taisin | Việt Nam | 117134.9316 | 0 | 10974.9077 | 11717.5548 | 8202.2883 | 148029.6824 | 33602737.9048 | 33602737.9048
5 | Cu/PVC (1x25)mm2 | m | 723 |  | 723 | Cu/PVC 1x25mm2, 0.6/1kV |  | Taisin | Việt Nam | 85146.876 | 0 | 9252.0923 | 8630.4092 | 6041.2865 | 109070.664 | 78858090.072 | 78858090.072
6 | Cu/PVC (1x16)mm2 | m | 2641 |  | 2641 | Cu/PVC 1x16mm2, 0.6/1kV |  | Taisin | Việt Nam | 54275.9832 | 0 | 7437.1385 | 5637.6018 | 3946.3213 | 71297.0448 | 188295495.3168 | 188295495.3168
7 | Cu/PVC (1x10)mm2 | m | 17980 |  | 17980 | Cu/PVC 1x10mm2, 0.6/1kV |  | Taisin | Việt Nam | 34964.0172 | 0 | 6530.5308 | 3785.6311 | 2649.9418 | 47930.1208 | 861783571.984 | 861783571.984
8 | Cu/PVC (1x6)mm2 | m | 841 |  | 841 | Cu/PVC 1x6mm2, 0.6/1kV |  | Taisin | Việt Nam | 21240.2196 | 0 | 5414.7926 | 2427.8292 | 1699.4804 | 30782.3218 | 25887932.64 | 25887932.64
9 | Cu/PVC (1x4)mm2 | m | 1388 |  | 1388 | Cu/PVC 1x4mm2, 0.6/1kV |  | Taisin | Việt Nam | 14466.6108 | 0 | 4716.7037 | 1744.6194 | 1221.2336 | 22149.1675 | 30743044.4849 | 30743044.4849
10 | Cu/PVC (1x2.5)mm2 | m | 45855 |  | 45855 | Cu/PVC 1x2.5mm2, 0.6/1kV |  | Taisin | Việt Nam | 9030.3012 | 0 | 4192.7185 | 1199.505 | 839.6535 | 15262.1783 | 699847185.0973 | 699847185.0973
Ống luồn dây PVC:
1 | D40 (lắp đặt nổi) | m | 174 |  | 174 | Lực nén 1250N | HD40 | Sam Phú | Việt Nam | 35638.3425 | 0 | 17924.06 | 4740.0356 | 3318.0249 | 61620.463 | 10721960.5644 | 10721960.5644 | Đơn giá đã bao gồm phụ kiện
2 | D40 (lắp đặt chìm tường, bê tông) | m | 116 |  | 116 | Lực nén 1250N | HD40 | Sam Phú | Việt Nam | 33092.7466 | 0 | 45965.01 | 6996.2616 | 4897.3832 | 90951.4014 | 10550362.5589 | 10550362.5589 | Đơn giá đã bao gồm phụ kiện
3 | D32 (lắp đặt nổi) | m | 1550 |  | 1550 | Lực nén 750N | MD32 | Sam Phú | Việt Nam | 24312.9562 | 0 | 16166.458 | 3582.249 | 2507.5743 | 46569.2375 | 72182318.1781 | 72182318.1781 | Đơn giá đã bao gồm phụ kiện
4 | D32 (lắp đặt chìm tường, bê tông) | m | 1034 |  | 1034 | Lực nén 1250N | HD32 | Sam Phú | Việt Nam | 26186.4342 | 0 | 44767.4925 | 6279.1086 | 4395.376 | 81628.4113 | 84403777.2856 | 84403777.2856 | Đơn giá đã bao gồm phụ kiện
5 | D25 (lắp đặt nổi) | m | 415 |  | 415 | Lực nén 750N | MD25 | Sam Phú | Việt Nam | 12142.3918 | 0 | 13941.488 | 2308.3079 | 1615.8156 | 30008.0033 | 12453321.3644 | 12453321.3644 | Đơn giá đã bao gồm phụ kiện
6 | D25 (lắp đặt chìm tường, bê tông) | m | 277 |  | 277 | Lực nén 1250N | HD25 | Sam Phú | Việt Nam | 13681.8233 | 0 | 43249.62 | 5038.1808 | 3526.7266 | 65496.3507 | 18142489.1397 | 18142489.1397 | Đơn giá đã bao gồm phụ kiện
7 | D20 (lắp đặt nổi) | m | 26278 |  | 26278 | Lực nén 750N | MD20 | Sam Phú | Việt Nam | 8367.263 | 0 | 13003.023 | 1891.1758 | 1323.823 | 24585.2848 | 646052113.8304 | 646052113.8304 | Đơn giá đã bao gồm phụ kiện
8 | D20 (lắp đặt chìm tường, bê tông) | m | 17518 |  | 17518 | Lực nén 1250N | HD20 | Sam Phú | Việt Nam | 9339.2178 | 0 | 42610.605 | 4597.3295 | 3218.1306 | 59765.2829 | 1046968225.4342 | 1046968225.4342 | Đơn giá đã bao gồm phụ kiện
9 | HDPE 32/25 | m | 173 |  | 173 |  | PHD3225 | Sam Phú | Việt Nam | 7458 | 0 | 6838.76 | 1265.2 | 885.64 | 16447.6 | 2845434.8 | 2845434.8
Ống luồn dây mềm:
1 | D20 | m | 4277 |  | 4277 |  | PM20 | Sam Phú | Việt Nam | 3290.56 | 0 | 6502.133 | 866.61 | 606.627 | 11265.93 | 48184382.61 | 48184382.61 | Đơn giá đã bao gồm phụ kiện
Ống luồn dây GI
1 | Ống luồn dây GI D25 (lắp đặt nổi) | m | 47 |  | 47 | Ống thép luồn dây điện ren IMC 1" (Nhúng nóng) | IMCN100 | Cơ điện Hải Dương | Việt Nam | 125430 | 0 | 35274.984 | 14221.68 | 9955.176 | 184881.84 | 8689446.48 | 8689446.48 | Đơn giá đã bao gồm phụ kiện
2 | Ống luồn dây GI D32 (lắp đặt nổi) | m | 4 |  | 4 | Ống thép luồn dây điện ren IMC 1-1/4" (Nhúng nóng) | IMCN114 | Cơ điện Hải Dương | Việt Nam | 160460 | 0 | 41500.38 | 17872.6 | 12510.82 | 232343.8 | 929375.2 | 929375.2 | Đơn giá đã bao gồm phụ kiện
3 | Ống luồn dây GI D40 (lắp đặt nổi) | m | 264 |  | 264 | Ống thép luồn dây điện ren IMC 1-1/2" (Nhúng nóng) | IMCN112 | Cơ điện Hải Dương | Việt Nam | 174020 | 0 | 49009.908 | 19737.16 | 13816.012 | 256583.08 | 67737933.12 | 67737933.12 | Đơn giá đã bao gồm phụ kiện
4 | Ống luồn dây mềm GI D25 (lắp đặt nổi) | m | 10 |  | 10 | Ống ruột gà lõi thép bọc nhựa PVC 1" | TV-HMB-28 | Cơ điện Hải Dương | Việt Nam | 28137 | 0 | 9458.1 | 3327 | 2328.9 | 43251 | 432510 | 432510 | Đơn giá đã bao gồm phụ kiện
5 | Ống luồn dây mềm GI D32 (lắp đặt nổi) | m | 1 |  | 1 | Ống ruột gà lõi thép bọc nhựa PVC 1-1/4" | TV-HMB-36 | Cơ điện Hải Dương | Việt Nam | 42375 | 0 | 10026.264 | 4637.28 | 3246.096 | 60284.64 | 60284.64 | 60284.64 | Đơn giá đã bao gồm phụ kiện
6 | Ống luồn dây mềm GI D40 (lắp đặt nổi) | m | 48 |  | 48 | Ống ruột gà lõi thép bọc nhựa PVC 1-1/2" | TV-HMB-42 | Cơ điện Hải Dương | Việt Nam | 51867 | 0 | 11794.488 | 5633.76 | 3943.632 | 73238.88 | 3515466.24 | 3515466.24 | Đơn giá đã bao gồm phụ kiện
Ống PVC lực nén 1250N
1 | D20 (lắp đặt ngầm tường, bê tông) | m | 144 |  | 144 | Lực nén 1250N | HD20 | Sam Phú | Việt Nam | 9339.2178 | 0 | 42610.605 | 4597.3295 | 3218.1306 | 59765.2829 | 8606200.7342 | 8606200.7342 | Đơn giá đã bao gồm phụ kiện
V | Phần căn hộ
TỦ ĐIỆN CĂN HỘ
1 | TỦ ĐIỆN CĂN HỘ LOẠI 3 PHÒNG NGỦ CH-A, CH-01
| Tủ module âm tường (14MCB) | Tủ | 36 |  | 36 | FLUSH CABINET 18M SMOKED DOOR | 137156 | Legrand | Poland | 1972244 | 0 | 502768.3479 | 235972.7742 | 165180.9419 | 2876166.064 | 103541978.304 | 103541978.304
| MCB 2P 50A 6kA | Cái | 1 |  | 1 | RXE SEA MCB 2P C50 6000A | 403816 | Legrand | China
| MCB 1P 20A 6kA | Cái | 2 |  | 2 | RXE SEA MCB 1P C20 6000A | 403803 | Legrand | China
| MCB 1P 16A 6kA | Cái | 6 |  | 6 | RXE SEA MCB 1P C16 6000A | 403802 | Legrand | China
| MCB 1P 10A 6kA | Cái | 2 |  | 2 | RXE SEA MCB 1P C10 6000A | 403801 | Legrand | China
| RCCB 1P+N 40A 30mA | Cái | 1 |  | 1 | RXE SEA RCBO 1PN C40 6000A 30MA A TYPE | 403842 | Legrand | China
| RCBO 1P+N 32A 6kA 30mA | Cái | 1 |  | 1 | RXE SEA RCBO 1PN C32 6000A 30MA A TYPE | 403841 | Legrand | China
| Vật liệu phụ, nhân công lắp đặt hoàn thiện | Lô | 1 |  | 1 |  |  |  | Asia
2 | TỦ ĐIỆN CĂN HỘ LOẠI 2 PHÒNG NGỦ (M1) CH-B1, CH-B3.1, CH-B3.2, CH-B3.4
| Tủ module âm tường (14MCB) | Tủ | 95 |  | 95 | FLUSH CABINET 18M SMOKED DOOR | 137156 | Legrand | Poland | 1859768 | 0 | 449289.21 | 220320.1071 | 154224.075 | 2683601.392 | 254942132.24 | 254942132.24
| MCB 2P 50A 6kA | Cái | 1 |  | 1 | RXE SEA MCB 2P C50 6000A | 403816 | Legrand | China
| MCB 1P 20 6kA | Cái | 1 |  | 1 | RXE SEA MCB 1P C20 6000A | 403803 | Legrand | China
| MCB 1P 16A 6kA | Cái | 6 |  | 6 | RXE SEA MCB 1P C16 6000A | 403802 | Legrand | China
| MCB 1P 10A 6kA | Cái | 1 |  | 1 | RXE SEA MCB 1P C10 6000A | 403801 | Legrand | China
| RCCB 1P+N 32A 30mA | Cái | 1 |  | 1 | RXE SEA RCBO 1PN C32 6000A 30MA A TYPE | 403841 | Legrand | China
| RCBO 1P+N 32A 6kA 30mA | Cái | 1 |  | 1 | RXE SEA RCBO 1PN C32 6000A 30MA A TYPE | 403841 | Legrand | China
| Vật liệu phụ, nhân công lắp đặt hoàn thiện | Lô | 1 |  | 1 |  |  |  | Asia
3 | TỦ ĐIỆN CĂN HỘ LOẠI 2 PHÒNG NGỦ (M2) CH-B2.1, CH-B2.2, CH-B2.3, CH-B3.3, CH-B4
| Tủ module âm tường (14MCB) | Tủ | 95 |  | 95 | FLUSH CABINET 18M SMOKED DOOR | 137156 | Legrand | Poland | 1859768 | 0 | 449289.21 | 220320.1071 | 154224.075 | 2683601.392 | 254942132.24 | 254942132.24
| MCB 2P 50A 6kA | Cái | 1 |  | 1 | RXE SEA MCB 2P C50 6000A | 403816 | Legrand | China
| MCB 1P 20A 6kA | Cái | 2 |  | 2 | RXE SEA MCB 1P C20 6000A | 403803 | Legrand | China
| MCB 1P 16A 6kA | Cái | 5 |  | 5 | RXE SEA MCB 1P C16 6000A | 403802 | Legrand | China
| MCB 1P 10A 6kA | Cái | 1 |  | 1 | RXE SEA MCB 1P C10 6000A | 403801 | Legrand | China
| RCCB 1P+N 32A 30mA | Cái | 1 |  | 1 | RXE SEA RCBO 1PN C32 6000A 30MA A TYPE | 403841 | Legrand | China
| RCBO 1P+N 32A 6kA 30mA | Cái | 1 |  | 1 | RXE SEA RCBO 1PN C32 6000A 30MA A TYPE | 403841 | Legrand | China
| Vật liệu phụ, nhân công lắp đặt hoàn thiện | Lô | 1 |  | 1 |  |  |  | Asia
4 | TỦ ĐIỆN CĂN HỘ LOẠI 2 PHÒNG NGỦ (M3) CH-02, CH-03
| Tủ module âm tường (14MCB) | Tủ | 34 |  | 34 | FLUSH CABINET 18M SMOKED DOOR | 137156 | Legrand | Poland | 1792715 | 0 | 449289.21 | 213810.1071 | 149667.075 | 2605481.392 | 88586367.328 | 88586367.328
| MCB 2P 40A 6kA | Cái | 1 |  | 1 | RXE SEA MCB 2P C40 6000A | 403815 | Legrand | China
| MCB 1P 20A 6kA | Cái | 1 |  | 1 | RXE SEA MCB 1P C20 6000A | 403803 | Legrand | China
| MCB 1P 16A 6kA | Cái | 6 |  | 6 | RXE SEA MCB 1P C16 6000A | 403802 | Legrand | China
| MCB 1P 10A 6kA | Cái | 1 |  | 1 | RXE SEA MCB 1P C10 6000A | 403801 | Legrand | China
| RCCB 1P+N 32A 30mA | Cái | 1 |  | 1 | RXE SEA RCBO 1PN C32 6000A 30MA A TYPE | 403841 | Legrand | China
| RCBO 1P+N 32A 6kA 30mA | Cái | 1 |  | 1 | RXE SEA RCBO 1PN C32 6000A 30MA A TYPE | 403841 | Legrand | China
| Vật liệu phụ, nhân công lắp đặt hoàn thiện | Lô | 1 |  | 1 |  |  |  | Asia
5 | TỦ ĐIỆN CĂN HỘ LOẠI 1 PHÒNG NGỦ (M1) CH-04, CH-05
| Tủ module âm tường (14MCB) | Tủ | 34 |  | 34 | FLUSH CABINET 18M SMOKED DOOR | 137156 | Legrand | Poland | 1736477 | 0 | 425438.7972 | 206239.4511 | 144367.6158 | 2512522.864 | 85425777.376 | 85425777.376
| MCB 2P 40A 6kA | Cái | 1 |  | 1 | RXE SEA MCB 2P C40 6000A | 403815 | Legrand | China
| MCB 1P 20A 6kA | Cái | 1 |  | 1 | RXE SEA MCB 1P C20 6000A | 403803 | Legrand | China
| MCB 1P 16A 6kA | Cái | 5 |  | 5 | RXE SEA MCB 1P C16 6000A | 403802 | Legrand | China
| MCB 1P 10A 6kA | Cái | 1 |  | 1 | RXE SEA MCB 1P C10 6000A | 403801 | Legrand | China
| RCCB 1P+N 32A 6kA 30mA | Cái | 1 |  | 1 | RXE SEA RCBO 1PN C32 6000A 30MA A TYPE | 403841 | Legrand | China
| RCBO 1P+N 32A 6kA 30mA | Cái | 1 |  | 1 | RXE SEA RCBO 1PN C32 6000A 30MA A TYPE | 403841 | Legrand | China
| Vật liệu phụ, nhân công lắp đặt hoàn thiện | Lô | 1 |  | 1 |  |  |  | Asia
6 | TỦ ĐIỆN CĂN HỘ LOẠI 1 PHÒNG NGỦ (M2) CH-06A.1, CH-06A.2, CH-06A.3, CH-06B, CH-06C, CH-07A.1, CH-07A.2, CH-07B
| Tủ module âm tường (14MCB) | Tủ | 204 |  | 204 | FLUSH CABINET 18M SMOKED DOOR | 137156 | Legrand | Poland | 1680239 | 0 | 401588.3844 | 198668.7951 | 139068.1566 | 2419564.336 | 493591124.544 | 493591124.544
| MCB 2P 40A 6kA | Cái | 1 |  | 1 | RXE SEA MCB 2P C40 6000A | 403815 | Legrand | China
| MCB 1P 20A 6kA | Cái | 2 |  | 2 | RXE SEA MCB 1P C20 6000A | 403803 | Legrand | China
| MCB 1P 16A 6kA | Cái | 3 |  | 3 | RXE SEA MCB 1P C16 6000A | 403802 | Legrand | China
| MCB 1P 10A 6kA | Cái | 1 |  | 1 | RXE SEA MCB 1P C10 6000A | 403801 | Legrand | China
| RCCB 1P+N 32A 30mA | Cái | 1 |  | 1 | RXE SEA RCBO 1PN C32 6000A 30MA A TYPE | 403841 | Legrand | China
| RCBO1P+N 32A 6KA 30mA | Cái | 1 |  | 1 | RXE SEA RCBO 1PN C32 6000A 30MA A TYPE | 403841 | Legrand | China
| Vật liệu phụ, nhân công lắp đặt hoàn thiện | Lô | 1 |  | 1 |  |  |  | Asia
7 | TỦ ĐIỆN CĂN HỘ LOẠI PENHOUSE 4 PHÒNG NGỦ P-01, P-03, P-04
| Tủ module âm tường (23 MCB) | Tủ | 3 |  | 3 | FLUSH CABINET 24M SMOKED DOOR | 135152 | Legrand | Poland | 2822148.5 | 0 | 673360.2487 | 333584.4025 | 233509.0818 | 4062602.233 | 12187806.699 | 12187806.699
| MCB 3P 50A 10kA | Cái | 1 |  | 1 | RXE SEA MCB 3P C50 6000A | 403825 | Legrand | China
| MCB 3P 20A 10kA | Cái | 1 |  | 1 | RXE SEA MCB 3P C20 6000A | 403821 | Legrand | China
| MCB 1P 25A 6kA | Cái | 1 |  | 1 | RXE SEA MCB 1P C25 6000A | 403804 | Legrand | China
| MCB 1P 20A 6kA | Cái | 1 |  | 1 | RXE SEA MCB 1P C20 6000A | 403803 | Legrand | China
| MCB 1P 16A 6kA | Cái | 7 |  | 7 | RXE SEA MCB 1P C16 6000A | 403802 | Legrand | China
| MCB 1P 10A 6kA | Cái | 2 |  | 2 | RXE SEA MCB 1P C10 6000A | 403801 | Legrand | China
| RCCB 1P+N 32A 30mA | Cái | 1 |  | 1 | RXE SEA RCBO 1PN C32 6000A 30MA A TYPE | 403841 | Legrand | China
| RCCB 1P+N 25A 30mA | Cái | 1 |  | 1 | RXE SEA RCBO 1PN C25 6000A 30MA A TYPE | 403840 | Legrand | China
| RCBO 1P+N 32A 6kA 30mA | Cái | 1 |  | 1 | RXE SEA RCBO 1PN C32 6000A 30MA A TYPE | 403841 | Legrand | China
| Vật liệu phụ, nhân công lắp đặt hoàn thiện | Lô | 1 |  | 1 |  |  |  | Asia
8 | TỦ ĐIỂN CĂN HỘ LOẠI PENHOUSE 3PN (M1) P-02
| Tủ module âm tường (20 MCB) | Tủ | 1 |  | 1 | FLUSH CABINET 24M SMOKED DOOR | 135152 | Legrand | Poland | 5859031.4 | 0 | 599977.6268 | 621933.3652 | 435353.3556 | 7516295.7477 | 7516295.7477 | 7516295.7477
| MCB 3P 50A 10kA | Cái | 1 |  | 1 | RXE SEA MCB 3P C50 6000A | 403825 | Legrand | China
| MCB 3P 20A 10kA | Cái | 1 |  | 1 | RXE SEA MCB 3P C20 6000A | 403821 | Legrand | China
| MCB 1P 20A 6kA | Cái | 1 |  | 1 | RXE SEA MCB 1P C20 6000A | 403803 | Legrand | China
| MCB 1P 16A 6kA | Cái | 5 |  | 5 | RXE SEA MCB 1P C16 6000A | 403802 | Legrand | China
| MCB 1P 10A 6kA | Cái | 2 |  | 2 | RXE SEA MCB 1P C10 6000A | 403801 | Legrand | China
| RCCB 3P+N 25A 30mA | Cái | 1 |  | 1 | DX3 RCBO 3PN C25 6000A 30MA | 411188 | Legrand | France
| RCCB 1P+N 32A 30mA | Cái | 1 |  | 1 | RXE SEA RCBO 1PN C32 6000A 30MA A TYPE | 403841 | Legrand | China
| Vật liệu phụ, nhân công lắp đặt hoàn thiện | Lô | 1 |  | 1 |  |  |  | Asia
9 | TỦ ĐIỂN CĂN HỘ LOẠI PENHOUSE 3PN (M2) P-05
| Tủ module âm tường (21 MCB) | Tủ | 1 |  | 1 | FLUSH CABINET 24M SMOKED DOOR | 135152 | Legrand | Poland | 5913662.6 | 0 | 623828.0396 | 629348.0212 | 440543.6148 | 7607382.2757 | 7607382.2757 | 7607382.2757
| MCB 3P 50A 10kA | Cái | 1 |  | 1 | RXE SEA MCB 3P C50 6000A | 403825 | Legrand | China
| MCB 3P 20A 10kA | Cái | 1 |  | 1 | RXE SEA MCB 3P C20 6000A | 403821 | Legrand | China
| MCB 1P 20A 6kA | Cái | 2 |  | 2 | RXE SEA MCB 1P C20 6000A | 403803 | Legrand | China
| MCB 1P 16A 6kA | Cái | 5 |  | 5 | RXE SEA MCB 1P C16 6000A | 403802 | Legrand | China
| MCB 1P 10A 6kA | Cái | 2 |  | 2 | RXE SEA MCB 1P C10 6000A | 403801 | Legrand | China
| RCCB 3P+N 25A 30mA | Cái | 1 |  | 1 | DX3 RCBO 3PN C25 6000A 30MA | 411188 | Legrand | France
| RCBO 1P+N 32A 6kA 30mA | Cái | 1 |  | 1 | RXE SEA RCBO 1PN C32 6000A 30MA A TYPE | 403841 | Legrand | China
| Vật liệu phụ, nhân công lắp đặt hoàn thiện | Lô | 1 |  | 1 |  |  |  | Asia
CHIẾU SÁNG VÀ Ổ CẮM
1 | ĐÈN
| Đèn dowlight, 220V/9W, lắp âm trần | Bộ | 8787 |  | 8787 | Đèn downlight liền khối viền trắng đơn sắc Điện áp: 110-245VAC/50Hz Công suất: 9W Hiệu suất phát quang: 95lm/w Nhiệt độ màu: 4000K Chỉ số IP: 20 CRI≥ 80 Lỗ khoét (mm): 90 Kích thước: 110*35mm Tuổi thọ: 30.000h | SPD2030/9D(SI0139SPD) | Simon | Việt Nam | 108047 | 0 | 37641.2417 | 13821.0833 | 9674.7583 | 169184.0833 | 1486620540.25 | 1486620540.25
| Đèn dowlight, 220V/7W, loại chụp chống ẩm ,lắp âm trần | Bộ | 1545 |  | 1545 | Đèn Downlight chống ẩm Điện áp: 110-245V Công suất: 8W Ánh sáng: 4000K Hiệu suất phát quang: 95lm/w IP: 44 Lỗ khoét: 90mm Kích thước: 110*35mm CRI: 80 Tuổi thọ: 30.000h | SPD2030/8D(SI0143SPD) | Simon | Việt Nam | 123600 | 0 | 37641.2417 | 15331.0833 | 10731.7583 | 187304.0833 | 289384808.75 | 289384808.75
| Đèn led ốp trần, 220V/12W, lắp nổi | Bộ | 632 |  | 632 | Đèn ốp nổi Điện áp: 110-245V Công suất: 12W Ánh sáng: 4000K Góc chiếu 180 độ Hiệu suất phát quang: 95lm/w IP: 54 CRI: >80 Kích thước: 170*42mm Tuổi thọ: 30.000h | SPT1001/12D(SI0040SPT) | Simon | Việt Nam | 171804 | 0 | 42332.4077 | 20426.2308 | 14298.3615 | 248861 | 157280152 | 157280152
| Đèn chùm trang trí | Bộ | 503 |  | 503 | [12 empty] | Không thuộc phạm vi của Nhà thầu
| Đèn thả bàn ăn | Bộ | 503 |  | 503 | [12 empty] | Không thuộc phạm vi của Nhà thầu
| Đèn led rọi gương 220V/13W | Bộ | 0 |  | 0
| Đèn led dây 5W/m | Bộ | 0 |  | 0
2 | CÔNG TẮC, THIẾT BỊ
| Công tắc đơn, một chiều 220V/10A, kiểu lắp chìm (Mặt+Hạt+Hộp âm) | Bộ | 2826 |  | 2826 | Bộ Công tắc đơn, 1 chiều + Đế âm KT: 77x77x51mm | MEC21001WH + PAV5 | Legrand + Sam Phú | China + Việt Nam | 33151.58 | 0 | 39099.7385 | 6678.7538 | 4675.1277 | 83605.2 | 236268295.2 | 236268295.2
| Công tắc đôi, một chiều 220V/10A, kiểu lắp chìm (Mặt+Hạt+Hộp âm) | Bộ | 972 |  | 972 | Bộ Công tắc đôi, 1 chiều + Đế âm KT: 77x77x51mm | MEC21005WH + PAV5 | Legrand + Sam Phú | China + Việt Nam | 48601.58 | 0 | 44315.1231 | 8640.2923 | 6048.2046 | 107605.2 | 104592254.4 | 104592254.4
| Công tắc ba, một chiều 220V/10A, kiểu lắp chìm (Mặt+Hạt+Hộp âm) | Bộ | 22 |  | 22 | Bộ Công tắc ba, 1 chiều + Đế âm KT: 77x77x51mm | MEC21008WH + PAV5 | Legrand + Sam Phú | China + Việt Nam | 68171.58 | 0 | 49530.5077 | 11001.8308 | 7701.2815 | 136405.2 | 3000914.4 | 3000914.4
| Công tắc đơn 2 chiều 220V/10A, loại đơn, kiểu lắp chìm (Mặt + hộp âm + hạt) | Bộ | 2264 |  | 2264 | Bộ Công tắc đơn, 2 chiều + Đế âm KT: 77x77x51mm | MEC22002WH + PAV5 | Legrand + Sam Phú | China + Việt Nam | 36241.58 | 0 | 41707.4308 | 7209.5231 | 5046.6662 | 90205.2 | 204224572.8 | 204224572.8
| Công tắc đôi 2 chiều 220V/10A, loại đơn, kiểu lắp chìm (Mặt + hộp âm + hạt) | Bộ | 22 |  | 22 | Bộ Công tắc đôi, 2 chiều + Đế âm KT: 77x77x51mm | MEC22006WH + PAV5 | Legrand + Sam Phú | China + Việt Nam | 55811.58 | 0 | 46922.8154 | 9571.0615 | 6699.7431 | 119005.2 | 2618114.4 | 2618114.4
| Công tắc 2 cực cho bình nước nóng , 250V/20A, kiểu lắp chìm | Bộ | 771 |  | 771 | Bộ công tắc 20A 2 cực 1 chiều + Đế âm KT: 77x77x51mm | MEC21025WH + PAV5 | Legrand + Sam Phú | China + Việt Nam | 77441.58 | 0 | 44315.1231 | 11440.2923 | 8008.2046 | 141205.2 | 108869209.2 | 108869209.2
| Chuông điện | Bộ | 503 |  | 503 | Bộ Công tắc chuông cửa + Bộ Chuông cửa + Đế âm KT: 77x77x51mm | MEC23023WH + 74NT + PAV5 | Legrand + Sam Phú | China + Việt Nam | 228851.58 | 0 | 68026.8692 | 28238.6769 | 19767.0738 | 344884.2 | 173476752.6 | 173476752.6
3 | Ổ CẮM
| Ổ cắm điện 3 cực (2P+E), 250V/16A, loại đôi kiểu lắp chìm (Mặt+Hộp âm) | Cái | 5261 |  | 5261 | Bộ ổ cắm đôi 3 chấu 16A + Đế âm KT: 77x77x51mm | MEC31049WH + PAV5 | Legrand + Sam Phú | China + Việt Nam | 88771.58 | 0 | 44315.1231 | 12540.2923 | 8778.2046 | 154405.2 | 812325757.2 | 812325757.2
| Ổ cắm điện 3 cực (2P+E), 250V/16A, loại đơn kiểu lắp chìm (Mặt+Hộp âm) | Cái | 2114 |  | 2114 | Bộ ổ cắm đơn 3 chấu 16A + Đế âm KT: 77x77x51mm | MEC32045WH + PAV5 | Legrand + Sam Phú | China + Việt Nam | 88771.58 | 0 | 41707.4308 | 12309.5231 | 8616.6662 | 151405.2 | 320070592.8 | 320070592.8
| Ổ cắm điện 3 cực (2P+E), 250V/16A, loại đôi, kiểu lắp chìm, chống nước (Mặt+Hộp âm) | Cái | 1274 |  | 1274 | Bộ ổ cắm đôi 3 chấu 16A + Mặt che nước cho ổ cắm (loại vuông) + Đế âm KT: 77x77x51mm | MEC31049WH + 617636 + PAV5 | Legrand + Sam Phú | China + Việt Nam | 191771.58 | 0 | 53007.4308 | 23309.5231 | 16316.6662 | 284405.2 | 362332224.8 | 362332224.8
| Ổ cắm điện đa năng, 250V/16A, kiểu lắp chìm (Mặt+Hộp âm) | Cái | 0 |  | 0
| Ổ cắm điện 3 cực (2P+E), 250V/16A, loại đôi kiểu lắp âm sàn (Mặt+Hộp âm) | Cái | 2 |  | 2 | Bộ ổ cắm đôi 3 chấu 16A âm sàn + Đế ổ cắm âm sàn | 054010 + 054000 + 572133 | Legrand | China | 581950 | 0 | 73015.3846 | 62961.5385 | 44073.0769 | 762000 | 1524000 | 1524000
| Hộp đấu chờ 80x80x50 | Cái | 4421 |  | 4421 | KT: 107x107x54mm | PA2 | Sam Phú | Việt Nam | 16746.6 | 0 | 12746.4 | 2610 | 1827 | 33930 | 150004530 | 150004530
DÂY CÁP ĐIỆN
1 | Dây điện 0.6kV lõi đồng cách điện PVC (Cu.PVC/PVC), tiết diện:
| Cu/PVC/PVC (4x4)mm2 | m | 99 |  | 99 | Cu/PVC/PVC 4x4mm2, 0.6/1kV |  | Taisin | Việt Nam | 70083.4248 | 0 | 10376.7481 | 7347.9683 | 5143.5778 | 92951.7191 | 9202220.1861 | 9202220.1861
2 | Dây điện 0.6kV lõi đồng cách điện PVC (Cu.PVC), tiết diện:
| Cu/PVC (1x6)mm2 | m | 8796.897 |  | 8796.897 | Cu/PVC 1x6mm2, 0.6/1kV |  | Taisin | Việt Nam | 21240.2196 | 0 | 5414.7926 | 2427.8292 | 1699.4804 | 30782.3218 | 270788914.3606 | 270788914.3606
| Cu/PVC (1x4.0)mm3 | m | 38939.692 |  | 38939.692 | Cu/PVC 1x4mm2, 0.6/1kV |  | Taisin | Việt Nam | 14466.6108 | 0 | 4716.7037 | 1744.6194 | 1221.2336 | 22149.1675 | 862481760.3622 | 862481760.3622
| Cu/PVC (1x2.5)mm2 | m | 124280.103 |  | 124280.103 | Cu/PVC 1x2.5mm2, 0.6/1kV |  | Taisin | Việt Nam | 9030.3012 | 0 | 4192.7185 | 1199.505 | 839.6535 | 15262.1783 | 1896785088.8269 | 1896785088.8269
| Cu/PVC (1x1.5)mm2 | m | 221107.536 |  | 221107.536 | Cu/PVC 1x1.5mm2, 0.6/1kV |  | Taisin | Việt Nam | 5903.658 | 0 | 3667.8963 | 866.2126 | 606.3488 | 11044.1157 | 2441937210.5448 | 2441937210.5448
3 | Dây tiếp địa 0.6kV Cu/PVC, tiết diện:
| Cu/PVC (1x10.0)mm2 | m | 0 |  | 0
| Cu/PVC (1x6)mm2 | m | 4398.438 |  | 4398.438 | Cu/PVC 1x6mm2, 0.6/1kV |  | Taisin | Việt Nam | 21240.2196 | 0 | 5414.7926 | 2427.8292 | 1699.4804 | 30782.3218 | 135394133.9659 | 135394133.9659
| Cu/PVC (1x4.0)mm3 | m | 19511.939 |  | 19511.939 | Cu/PVC 1x4mm2, 0.6/1kV |  | Taisin | Việt Nam | 14466.6108 | 0 | 4716.7037 | 1744.6194 | 1221.2336 | 22149.1675 | 432173205.0885 | 432173205.0885
| Cu/PVC (1x2.5)mm2 | m | 61993.275 |  | 61993.275 | Cu/PVC 1x2.5mm2, 0.6/1kV |  | Taisin | Việt Nam | 9030.3012 | 0 | 4192.7185 | 1199.505 | 839.6535 | 15262.1783 | 946152415.3029 | 946152415.3029
4 | Ống luồn dây PVC cứng:
| Ống luồn dây PVC cứng D20 (lắp đặt nổi) | m | 57939.6 |  | 57939.6 | Lực nén 750N | MD20 | Sam Phú | Việt Nam | 5976.6164 | 0 | 11820.93 | 1575.0041 | 1102.5029 | 20475.0534 | 1186316405.4033 | 1186316405.4033
| Ống luồn dây PVC cứng D20 (lắp đặt ngầm tường, ngầm bê tông) | m | 38626.4 |  | 38626.4 | Lực nén 1250N | HD20 | Sam Phú | Việt Nam | 7184.0137 | 0 | 40581.5286 | 4227.0391 | 2958.9274 | 54951.5088 | 2122578959.7542 | 2122578959.7542
| Ống luồn dây PVC cứng D25 (lắp đặt nổi) | m | 10380.6 |  | 10380.6 | Lực nén 750N | MD25 | Sam Phú | Việt Nam | 8673.137 | 0 | 12674.08 | 1889.1342 | 1322.394 | 24558.7452 | 254934510.48 | 254934510.48
| Ống luồn dây PVC cứng D25 (lắp đặt ngầm tường, ngầm bê tông) | m | 6920.4 |  | 6920.4 | Lực nén 1250N | HD25 | Sam Phú | Việt Nam | 10524.4795 | 0 | 41190.1143 | 4576.5127 | 3203.5589 | 59494.6654 | 411726882.1714 | 411726882.1714
| Ống luồn dây PVC cứng D32 (lắp đặt nổi) | m | 2476.2 |  | 2476.2 | Lực nén 750N | MD32 | Sam Phú | Việt Nam | 17366.3973 | 0 | 14696.78 | 2837.4493 | 1986.2145 | 36886.8411 | 91339195.9216 | 91339195.9216
| Ống luồn dây PVC cứng D32 (lắp đặt ngầm tường, ngầm bê tông) | m | 1650.8 |  | 1650.8 | Lực nén 1250N | HD32 | Sam Phú | Việt Nam | 20143.411 | 0 | 42635.7071 | 5555.6742 | 3888.9719 | 72223.7642 | 119226989.9213 | 119226989.9213
5 | Ống luồn dây mềm:
| Ống luồn dây mềm D20 | m | 6083 |  | 6083 |  | PM20 | Sam Phú | Việt Nam | 2350.4 | 0 | 5911.03 | 731.1 | 511.77 | 9504.3 | 57814656.9 | 57814656.9
| Phụ kiến lấp đặt (hộp nối , mang xông, kẹp ống,….theo 1 phòng) | Lô | 503 |  | 503 |  |  | Sam Phú | Việt Nam | 621311.7221 | 0 | 558999.3877 | 104452.3106 | 73116.6174 | 1357880.0379 | 683013659.0415 | 683013659.0415
VI | Thiết bị chung
ĐÈN CHIẾU SÁNG
1 | Đèn Led Tube 220V/2x18W, loại máng trần, lắp treo thả, có chụp chống bụi, nhiệt độ màu 4000K, tuổi thọ đèn trên 20000h | Bộ | 6 |  | 6 | Đèn led Tube chống ẩm Công suất: 2*20W Ánh sáng: 4000K Hs phát sáng: 110lm/w Góc chiếu: 120D CRI: 80 IP: 54 Kích thước: 1286*158*92mm Tuổi thọ: 30.000h | 2*SPL1001/20D + SPL9003/120.2 | Simon | Việt Nam | 660951 | 0 | 62112.6231 | 69666.6923 | 48766.6846 | 841497 | 5048982 | 5048982
2 | Đèn Led Tube 220V/1x18W, loại máng trần, lắp treo thả, có chụp chống ẩm, nhiệt độ màu 4000K, tuổi thọ đèn trên 20000h | Bộ | 400 |  | 400 | Đèn led Tube chống ẩm Công suất: 20W Ánh sáng: 4000K Hs phát sáng: 110lm/w Góc chiếu: 120D CRI: 80 IP: 54 Kích thước: 1286*158*92mm Tuổi thọ: 30.000h | SPL1001/20D + SPL9003/120.1 | Simon | Việt Nam | 534055 | 0 | 52991.7846 | 56539.5385 | 39577.6769 | 683164 | 273265600 | 273265600
3 | Đèn Led Tube 220V/2x18W, loại máng trần, lắp nổi, nhiệt độ màu 4000K, tuổi thọ đèn trên 20000h | Bộ | 2 |  | 2 | Đèn led tube đôi Công suất: 2*20W Ánh sáng: 4000K Hs phát sáng: 120lm/w Góc chiếu: 120D CRI: 80 IP: 20 Kích thước: 1227*45*28mm Tuổi thọ: 30.000h | 2*SPL1001/20D + SPL9001/DT120.2 | Simon | Việt Nam | 292211 | 0 | 57766.4692 | 33482.0769 | 23437.4538 | 406897 | 813794 | 813794
4 | Đèn Led Tube 220V/1x18W, loại máng trần, lắp nổi, nhiệt độ màu 4000K, tuổi thọ đèn trên 20000h | Bộ | 188 |  | 188 | Đèn led tube đơn Công suất: 20W Ánh sáng: 4000K Hs phát sáng: 120lm/w Góc chiếu: 120D CRI: 80 IP: 20 Kích thước: 1227*45*28mm Tuổi thọ: 30.000h | SPL1001/20D + SPL9001/DT120.1 | Simon | Việt Nam | 177263 | 0 | 48645.6308 | 21514.9231 | 15060.4462 | 262484 | 49346992 | 49346992
5 | Đèn Led Tube 220V/1x10W, loại máng trần, lắp nổi, nhiệt độ màu 4000K, tuổi thọ đèn trên 20000h | Bộ | 2 |  | 2 | Đèn led tube đơn Công suất: 10W Ánh sáng: 4000K Hs phát sáng: 95lm/w Góc chiếu: 120D CRI: 80 IP: 20 Kích thước: 627*45*28mm Tuổi thọ: 30.000h | SPL1001-10D + SPL9001/DT60.1 | Simon | Việt Nam | 130501 | 0 | 48645.6308 | 16974.9231 | 11882.4462 | 208004 | 416008 | 416008
6 | Đèn Led Tube 220V/2x18W, loại có chụp chống ẩm, lắp nổi, nhiệt độ màu 4000K, tuổi thọ đèn trên 20000h | Bộ | 0 |  | 0
7 | Đèn Led Tube 220V/1x18W, loại có chụp chống ẩm, lắp nổi, nhiệt độ màu 4000K, tuổi thọ đèn trên 20000h | Bộ | 60 |  | 60 | Đèn led Tube chống ẩm Công suất: 20W Ánh sáng: 4000K Hs phát sáng: 110lm/w Góc chiếu: 120D CRI: 80 IP: 54 Kích thước: 1286*158*92mm Tuổi thọ: 30.000h | SPL1001/20D + SPL9003/120.1 | Simon | Việt Nam | 534055 | 0 | 48645.6308 | 56154.9231 | 39308.4462 | 678164 | 40689840 | 40689840
8 | Đèn Led Tube 220V/1x10W, loại có chụp chống ẩm, lắp nổi, nhiệt độ màu 4000K, tuổi thọ đèn trên 20000h | Bộ | 33 |  | 33 | Đèn led tube chống ẩm Công suất: 10W Ánh sáng: 4000K Hs phát sáng: 95lm/w Góc chiếu: 120D CRI: 80 IP: 54 Kích thước: 660*95*92mm Tuổi thọ: 30.000h | SPL1001/10D + SPL9003/60.1 | Simon | Việt Nam | 370903 | 0 | 44299.4769 | 39930.3077 | 27951.2154 | 483084 | 15941772 | 15941772
9 | Đèn LED Panel (600x600)mm 220V/40W, lắp âm trần,loại chịu nhiệt, nhiệt độ màu 4000K, tuổi thọ đèn trên 20000h | Bộ | 92 |  | 92 | Đèn panel âm trần Công suất: 40W Ánh sáng: 4000K Hs phát sáng: 100lm/w PF: 0.9 CRI: 80 IP: 40 Kích thước: 600*600*30mm Lỗ khoét: 585*585mm Tuổi thọ: 30.000h | SPP1001/060640D | Simon | Việt Nam | 653329 | 0 | 57766.4692 | 68542.0769 | 47979.4538 | 827617 | 76140764 | 76140764
10 | Đèn LED Downlight 220V/20W, lắp âm trần, nhiệt độ màu 4000K, tuổi thọ đèn trên 20000h | Bộ | 75 |  | 75 | Wave- Đèn downlight viền phẳng 20W, Ánh sáng 4000K HS phát quang đèn (Lm/W) 90 PF 0.9 Góc chiếu: 90° Kích thước: 244×84 Kích thước lỗ khoét: 195-210 Tuổi thọ: 50.000h CRI>80 IP 20 | N03E0-1026 | Simon | Việt Nam | 333308 | 0 | 37641.2417 | 35691.0833 | 24983.7583 | 431624.0833 | 32371806.25 | 32371806.25
11 | Đèn LED Downlight 220V/9W, lắp âm trần, nhiệt độ màu 4000K, tuổi thọ đèn trên 20000h | Bộ | 2082 |  | 2082 | Đèn downlight liền khối viền trắng đơn sắc Điện áp: 110-245VAC/50Hz Công suất: 9W Hiệu suất phát quang: 95lm/w Nhiệt độ màu: 4000K Chỉ số IP: 20 CRI≥ 80 Lỗ khoét (mm): 90 Kích thước: 110*35mm Tuổi thọ: 30.000h | SPD2030/9D(SI0139SPD) | Simon | Việt Nam | 108047 | 0 | 37641.2417 | 13821.0833 | 9674.7583 | 169184.0833 | 352241261.5 | 352241261.5
12 | Đèn LED Downlight 220V/7W chống ẩm, lắp âm trần, nhiệt độ màu 4000K, tuổi thọ đèn trên 20000h | Bộ | 106 |  | 106 | Đèn Downlight chống ẩm Điện áp: 110-245V Công suất: 8W Ánh sáng: 4000K Hiệu suất phát quang: 95lm/w IP: 44 Lỗ khoét: 90mm Kích thước: 110*35mm CRI: 80 Tuổi thọ: 30.000h | SPD2030/8D(SI0143SPD) | Simon | Việt Nam | 123600 | 0 | 37641.2417 | 15331.0833 | 10731.7583 | 187304.0833 | 19854232.8333 | 19854232.8333
13 | Đèn LED ốp trần, 220V/12W, lắp nổi, nhiệt độ màu 4000K, tuổi thọ đèn trên 20000h | Bộ | 496 |  | 496 | Đèn ốp nổi Điện áp: 110-245V Công suất: 12W Ánh sáng: 4000K Góc chiếu 180 độ Hiệu suất phát quang: 95lm/w IP: 54 CRI: >80 Kích thước: 170*42mm Tuổi thọ: 30.000h | SPT1001/12D(SI0040SPT) | Simon | Việt Nam | 171804 | 0 | 42332.4077 | 20426.2308 | 14298.3615 | 248861 | 123435056 | 123435056
14 | Đèn rọi ray, 220V/7W | Bộ | 18 |  | 18 |  |  |  | CĐT cấp, Nhà thầu lắp đặt | 0 | 0 | 67954.8 | 61159.32 | 40772.88 | 169887 | 3057966 | 3057966
15 | Đèn thả, 220V/15W | Bộ | 3 |  | 3 |  |  |  | CĐT cấp, Nhà thầu lắp đặt | 0 | 0 | 47190.8333 | 42471.75 | 28314.5 | 117977.0833 | 353931.25 | 353931.25
16 | Đèn nấm cao 800mm, bóng compact, 220V/18W | Bộ | 48 |  | 48 |  |  |  | CĐT cấp, Nhà thầu lắp đặt | 0 | 0 | 125000 | 112500 | 75000 | 312500 | 15000000 | 15000000
17 | Đèn cột ngoài trời | Bộ | 0 |  | 0
18 | Đèn báo không , loại nhấp nháy, LED 220V/10W | Bộ | 11 |  | 11 | Đèn báo không Nhiệt độ màu: 6500K HS phát quang: 70 Lm/W Kiểu nhấp nháy, 15-60 lần/phút, có thể điều chỉnh Kích thước: 210x450mm | SPO1001/10W | Simon | Việt Nam | 5028975 | 0 | 72139.2 | 494634 | 346243.8 | 5941992 | 65361912 | 65361912
19 | Đèn LED 220V/5W, Dẫn lối ram dốc | Bộ | 12 |  | 12 | Đèn âm tường Công suất: 5W Hs phát sáng: 40lm/w Ánh sáng: 3000K CRI: 80 IP 65 Kích thước: 170*70*55mm Lỗ khoét: 155*55mm Tuổi thọ: 50000h | SPC9001/5W | Simon | China | 249054 | 0 | 70625 | 30430 | 21301 | 371410 | 4456920 | 4456920
20 | Đèn chùm treo thả | Bộ | 6 |  | 6 |  |  |  | CĐT cấp, Nhà thầu lắp đặt | 0 | 0 | 833333.3333 | 750000 | 500000 | 2083333.3333 | 12500000 | 12500000
21 | Đèn LED dây 220V/5W/1m | m | 1135 |  | 1135 | LED dây 24VDC, công suất 7W/m, 3000K , IP 20 | SPS1007/7W | Simon | Việt Nam | 68392 | 0 | 21658.6231 | 8556.6923 | 5989.6846 | 104597 | 118717595 | 118717595
22 | Bộ đổi nguồn 220VAC/24VDC/200W | Bộ | 135 |  | 135 | Bộ đổi nguồn 24VDC 150W cho LED dây | N6524-0343 | Simon | China | 813288 | 0 | 39115.3846 | 82421.5385 | 57695.0769 | 992520 | 133990200 | 133990200
23 | Đèn LED Downlight 3 bóng âm trần 3x9W | m | 93 |  | 93 | Đèn spotlight KC1 Module Công suất: 3* 9W Nhiệt độ màu: 4000K Góc chiếu: 36° Quang thông: 2150lm Hiệu suất phát quang: 80lm/W CRI>90 Tuổi thọ: 50000h | 3*N0424-2052 + N0424-0281 | Simon | China | 1158132 | 0 | 54203.388 | 117236.76 | 82065.732 | 1411637.88 | 131282322.84 | 131282322.84
24 | Ti treo thép M6 | m | 650 |  | 650 | Mạ kẽm điện phân |  |  | Việt Nam | 4814.4 | 0 | 2407.2 | 612 | 428.4 | 8262 | 5370300 | 5370300
25 | Bu lông nở | Gói | 650 |  | 650 | Mạ kẽm điện phân |  |  | Việt Nam | 113280 | 0 | 118000 | 19600 | 13720 | 264600 | 171990000 | 171990000
CÔNG TẮC
1 | Công tắc đơn, một chiều 250V/10A, kiểu lắp chìm (Mặt+Hạt+Hộp âm) | Bộ | 274 |  | 274 | Bộ Công tắc đơn, 1 chiều + Đế âm KT: 77x77x51mm | MEC21001WH+ PAV5 | Legrand + Sam Phú | China + Việt Nam | 33151.58 | 0 | 39099.7385 | 6678.7538 | 4675.1277 | 83605.2 | 22907824.8 | 22907824.8
2 | Công tắc đôi, một chiều 250V/10A, kiểu lắp chìm (Mặt+Hạt+Hộp âm) | Bộ | 77 |  | 77 | Bộ Công tắc đôi, 1 chiều + Đế âm KT: 77x77x51mm | MEC21005WH + PAV5 | Legrand + Sam Phú | China + Việt Nam | 48601.58 | 0 | 44315.1231 | 8640.2923 | 6048.2046 | 107605.2 | 8285600.4 | 8285600.4
3 | Công tắc ba, một chiều 250V/10A, kiểu lắp chìm (Mặt+Hạt+Hộp âm) | Bộ | 10 |  | 10 | Bộ Công tắc ba, 1 chiều + Đế âm KT: 77x77x51mm | MEC21008WH + PAV5 | Legrand + Sam Phú | China + Việt Nam | 68171.58 | 0 | 49530.5077 | 11001.8308 | 7701.2815 | 136405.2 | 1364052 | 1364052
4 | Công tắc đơn, hai chiều 250V/10A, kiểu lắp chìm (Mặt+Hạt+Hộp âm) | Bộ | 22 |  | 22 | Bộ Công tắc đơn, 2 chiều + Đế âm KT: 77x77x51mm | MEC22002WH + PAV5 | Legrand + Sam Phú | China + Việt Nam | 36241.58 | 0 | 41707.4308 | 7209.5231 | 5046.6662 | 90205.2 | 1984514.4 | 1984514.4
Ổ CẮM
1 | Ổ cắm điện 3 cực 2P+N 220V/16A, loại đôi, lắp âm tường (Mặt+Hộp âm) | Bộ | 180 |  | 180 | Bộ ổ cắm đôi 3 chấu 16A + Đế âm KT: 77x77x51mm | MEC31049WH + PAV5 | Legrand + Sam Phú | China + Việt Nam | 88771.58 | 0 | 44315.1231 | 12540.2923 | 8778.2046 | 154405.2 | 27792936 | 27792936
2 | Ổ cắm điện 3 cực 2P+N 220V/16A, loại đôi, lắp âm tường, loại chống nước (Mặt+Hộp âm) | Bộ | 60 |  | 60 | Bộ ổ cắm đôi 3 chấu 16A + Mặt che nước cho ổ cắm (loại vuông) + Đế âm KT: 77x77x51mm | MEC31049WH + 617636 + PAV5 | Legrand + Sam Phú | China + Việt Nam | 191771.58 | 0 | 53007.4308 | 23309.5231 | 16316.6662 | 284405.2 | 17064312 | 17064312
3 | Ổ cắm điện 3 cực 2P+N 220V/16A, loại đôi, lắp âm sàn (Mặt+Hộp âm) |  | 6 |  | 6 | Bộ ổ cắm đôi 3 chấu 16A âm sàn + Đế ổ cắm âm sàn | 054010 + 054000 + 572133 | Legrand | China | 581950 | 0 | 73015.3846 | 62961.5385 | 44073.0769 | 762000 | 4572000 | 4572000
4 | Hộp nối dây 80x80x50mm | Bộ | 3934 |  | 3934 | KT: 107x107x54mm | PA2 | Sam Phú | Việt Nam | 16746.6 | 0 | 12746.4 | 2610 | 1827 | 33930 | 133480620 | 133480620
VII | Thang máng cáp
1 | Thang cáp WxH=(1000x150)mm (loại sơn tĩnh điện dày 2.0mm) | m | 35 |  | 35 | Thang cáp 1000x150mm, dày 2.5mm, mạ kẽm nhúng nóng không bao gồm nắp |  | Eusduct | Việt Nam | 557649.792 | 0 | 113008.2577 | 60239.4508 | 42167.6155 | 773065.116 | 27057279.06 | 27057279.06
| Chuyển hướng ngang 90 độ thang cáp WxH=(1000x150)mm | Cái | 4 |  | 4 | Chuyển hướng ngang 90 độ thang cáp 1000x150mm, dày 2.5mm, mạ kẽm nhúng nóng không bao gồm nắp |  | Eusduct | Việt Nam | 1139318.208 | 0 | 104936.2393 | 111927.6729 | 78349.371 | 1434531.4911 | 5738125.9646 | 5738125.9646
| Chuyển hướng 4 ngả thang cáp WxH=(1000x150)mm | Cái | 7 |  | 7 | Chuyển hướng 4 ngả thang cáp 1000x150mm, dày 2.5mm, mạ kẽm nhúng nóng không bao gồm nắp |  | Eusduct | Việt Nam | 1348567.416 | 0 | 209872.4786 | 140065.3457 | 98045.742 | 1796550.9823 | 12575856.876 | 12575856.876
| Tê nối thang cáp WxH=(1000x150)mm | Cái | 3 |  | 3 | Tê nối thang cáp 1000x150mm, dày 2.5mm, mạ kẽm nhúng nóng không bao gồm nắp |  | Eusduct | Việt Nam | 1220642.136 | 0 | 157404.3589 | 123897.3493 | 86728.1445 | 1588671.9887 | 4766015.9661 | 4766015.9661
| Côn thu W1000-W300 | Cái | 0 |  | 0
| Côn thu W1000-W200 | Cái | 0 |  | 0
| Côn thu thang cáp W1000-W600 | Cái | 2 |  | 2 | Côn thu thang cáp 1000x150/600x150mm, dày 2.5mm, mạ kẽm nhúng nóng không bao gồm nắp |  | Eusduct | Việt Nam | 1139318.208 | 0 | 104936.2393 | 111927.6729 | 78349.371 | 1434531.4911 | 2869062.9823 | 2869062.9823
| Côn thu thang cáp W1000-W800 | Cái | 1 |  | 1 | Côn thu thang cáp 1000x150/800x150mm, dày 2.5mm, mạ kẽm nhúng nóng không bao gồm nắp |  | Eusduct | Việt Nam | 1139318.208 | 0 | 104936.2393 | 111927.6729 | 78349.371 | 1434531.4911 | 1434531.4911 | 1434531.4911
| Z thang cáp WxH=(1000x150) | Cái | 2 |  | 2 | Z thang cáp 1000x150mm, dày 2.5mm, mạ kẽm nhúng nóng không bao gồm nắp |  | Eusduct | Việt Nam | 948082.968 | 0 | 104936.2393 | 94699.2729 | 66289.491 | 1214007.9711 | 2428015.9423 | 2428015.9423
2 | Thang cáp WxH=(800x150)mm (loại sơn tĩnh điện dày 2.0mm) | m | 160 |  | 160 | Thang cáp 800x150mm, dày 2.5mm, mạ kẽm nhúng nóng không bao gồm nắp |  | Eusduct | Việt Nam | 521230.248 | 0 | 91379.7969 | 55044.3877 | 38531.0714 | 706185.504 | 112989680.64 | 112989680.64
| Chuyển hướng ngang 90 độ thang cáp WxH=(800x150)mm | Cái | 9 |  | 9 | Chuyển hướng ngang 90 độ thang cáp 800x150mm, dày 2.5mm, mạ kẽm nhúng nóng không bao gồm nắp |  | Eusduct | Việt Nam | 947430.288 | 0 | 84852.6686 | 92863.1657 | 65004.216 | 1190150.3383 | 10711353.0446 | 10711353.0446
| Chuyển hướng dọc 90 độ thang cáp WxH=(800x150)mm | Cái | 3 |  | 3 | Chuyển hướng dọc 90 độ thang cáp 800x150mm, dày 2.5mm, mạ kẽm nhúng nóng không bao gồm nắp |  | Eusduct | Việt Nam | 947430.288 | 0 | 84852.6686 | 92863.1657 | 65004.216 | 1190150.3383 | 3570451.0149 | 3570451.0149
| Tê nối thang cáp WxH=(800x150)mm | Cái | 3 |  | 3 | Tê nối thang cáp 800x150mm, dày 2.5mm, mạ kẽm nhúng nóng không bao gồm nắp |  | Eusduct | Việt Nam | 1005518.808 | 0 | 127279.0029 | 101850.9086 | 71295.636 | 1305944.3554 | 3917833.0663 | 3917833.0663
| Côn thu W800-W300 | Cái | 0 |  | 0
| Tê nối thang cáp WxH=(800x150-300x150)mm | Cái | 5 |  | 5 | Tê nối thang cáp 800x150/300x150/800x150mm, dày 2.5mm, mạ kẽm nhúng nóng không bao gồm nắp |  | Eusduct | Việt Nam | 1005518.808 | 0 | 127279.0029 | 101850.9086 | 71295.636 | 1305944.3554 | 6529721.7771 | 6529721.7771
| Tê nối thang cáp WxH=(800x150-400x150)mm | Cái | 2 |  | 2 | Tê nối thang cáp 800x150/400x150/800x150mm, dày 2.5mm, mạ kẽm nhúng nóng không bao gồm nắp |  | Eusduct | Việt Nam | 1005518.808 | 0 | 127279.0029 | 101850.9086 | 71295.636 | 1305944.3554 | 2611888.7109 | 2611888.7109
| Chuyển hướng 4 ngả thang cáp WxH=(800x150)mm | Cái | 1 |  | 1 | Chuyển hướng 4 ngả thang cáp 800x150mm, dày 2.5mm, mạ kẽm nhúng nóng không bao gồm nắp |  | Eusduct | Việt Nam | 1156810.032 | 0 | 169705.3371 | 119235.2914 | 83464.704 | 1529215.3646 | 1529215.3646 | 1529215.3646
| Côn thu thang cáp W800-W600 | Cái | 2 |  | 2 | Côn thu thang cáp 800x150/600x150mm, dày 2.5mm, mạ kẽm nhúng nóng không bao gồm nắp |  | Eusduct | Việt Nam | 947430.288 | 0 | 84852.6686 | 92863.1657 | 65004.216 | 1190150.3383 | 2380300.6766 | 2380300.6766
| Z thang cáp WxH=(800x150) | Cái | 2 |  | 2 | Z thang cáp 800x150mm, dày 2.5mm, mạ kẽm nhúng nóng không bao gồm nắp |  | Eusduct | Việt Nam | 886078.368 | 0 | 84852.6686 | 87335.9657 | 61135.176 | 1119402.1783 | 2238804.3566 | 2238804.3566
3 | Thang cáp WxH=(600x150)mm (loại sơn tĩnh điện dày 2.0mm) | m | 181 |  | 181 | Thang cáp 600x150mm, dày 2.0mm, mạ kẽm nhúng nóng không bao gồm nắp |  | Eusduct | Việt Nam | 484680.168 | 0 | 73518.93 | 50170.98 | 35119.686 | 643489.764 | 116471647.284 | 116471647.284
| Chuyển hướng ngang 90 độ thang cáp WxH=(600x150)mm | Cái | 2 |  | 2 | Chuyển hướng ngang 90 độ thang cáp 600x150mm, dày 2.0mm, mạ kẽm nhúng nóng không bao gồm nắp |  | Eusduct | Việt Nam | 755672.904 | 0 | 68267.5779 | 74120.0186 | 51884.013 | 949944.5134 | 1899889.0269 | 1899889.0269
| Chuyển hướng ngang 90 độ thang cáp WxH=(600x100)mm | Cái | 1 |  | 1 | Chuyển hướng ngang 90 độ thang cáp 600x150/600x100mm, dày 2.0mm, mạ kẽm nhúng nóng không bao gồm nắp |  | Eusduct | Việt Nam | 755672.904 | 0 | 68267.5779 | 74120.0186 | 51884.013 | 949944.5134 | 949944.5134 | 949944.5134
| Tê nối thang cáp WxH=(600x150)mm | Cái | 1 |  | 1 | Tê nối thang cáp 600x150mm, dày 2.0mm, mạ kẽm nhúng nóng không bao gồm nắp |  | Eusduct | Việt Nam | 790656.552 | 0 | 102401.3668 | 80292.3879 | 56204.6715 | 1029554.9781 | 1029554.9781 | 1029554.9781
| Côn thu thang cáp W600-W300 | Cái | 2 |  | 2 | Côn thu thang cáp 600x150/300x150mm, dày 2.0mm, mạ kẽm nhúng nóng không bao gồm nắp |  | Eusduct | Việt Nam | 755672.904 | 0 | 68267.5779 | 74120.0186 | 51884.013 | 949944.5134 | 1899889.0269 | 1899889.0269
4 | Thang cáp WxH=(400x150)mm (loại sơn tĩnh điện dày 2.0mm) | m | 30 |  | 30 | Thang cáp 400x150mm, dày 2.0mm, mạ kẽm nhúng nóng không bao gồm nắp |  | Eusduct | Việt Nam | 448260.624 | 0 | 59240.25 | 45626.34 | 31938.438 | 585065.652 | 17551969.56 | 17551969.56
5 | Thang cáp WxH=(300x150)mm (loại sơn tĩnh điện dày 2.0mm) | m | 8 |  | 8 | Thang cáp 300x150mm, dày 2.0mm, mạ kẽm nhúng nóng không bao gồm nắp |  | Eusduct | Việt Nam | 429985.584 | 0 | 51260.7115 | 43273.7862 | 30291.6503 | 554811.732 | 4438493.856 | 4438493.856
6 | Máng cáp WxH=(400x100)mm (loại sơn tĩnh điện dày 2.0mm) | m | 91 |  | 91 | Máng cáp 400x100mm, dày 2.0mm, mạ kẽm nhúng nóng bao gồm nắp |  | Eusduct | Việt Nam | 963094.608 | 0 | 90505.9375 | 94774.655 | 66342.2585 | 1214717.459 | 110539288.769 | 110539288.769
| Chuyển hướng ngang 90 độ máng cáp WxH=(400x100-200x100)mm | Cái | 3 |  | 3 | Chuyển hướng ngang 90 độ máng cáp 400x100/200x100mm, dày 2.0mm, mạ kẽm nhúng nóng bao gồm nắp |  | Eusduct | Việt Nam | 1347131.52 | 0 | 84041.2277 | 128800.4768 | 90160.3338 | 1650133.5582 | 4950400.6746 | 4950400.6746
| Chuyển hướng ngang 90 độ máng cáp WxH=(400x100)mm | Cái | 6 |  | 6 | Chuyển hướng ngang 90 độ máng cáp 400x100mm, dày 2.0mm, mạ kẽm nhúng nóng bao gồm nắp |  | Eusduct | Việt Nam | 1347131.52 | 0 | 84041.2277 | 128800.4768 | 90160.3338 | 1650133.5582 | 9900801.3493 | 9900801.3493
| Tê nối máng cáp WxH=(400x100-200x100)mm | Cái | 11 |  | 11 | Tê nối máng cáp 400x100/200x100/400x100mm, dày 2.0mm, mạ kẽm nhúng nóng bao gồm nắp |  | Eusduct | Việt Nam | 1548026.424 | 0 | 126061.8415 | 150617.7552 | 105432.4286 | 1930138.4493 | 21231522.9425 | 21231522.9425
| Tê nối máng cáp WxH=(400x100)mm | Cái | 10 |  | 10 | Tê nối máng cáp 400x100mm, dày 2.0mm, mạ kẽm nhúng nóng bao gồm nắp |  | Eusduct | Việt Nam | 1548026.424 | 0 | 126061.8415 | 150617.7552 | 105432.4286 | 1930138.4493 | 19301384.4932 | 19301384.4932
| Chuyển hướng 4 ngả máng cáp WxH=(400x100-200x100)mm | Cái | 4 |  | 4 | Chuyển hướng 4 ngả máng cáp 400x100/200x100/200x100/200x100mm, dày 2.0mm, mạ kẽm nhúng nóng bao gồm nắp |  | Eusduct | Việt Nam | 1636660.368 | 0 | 168082.4554 | 162321.4336 | 113625.0035 | 2080689.2604 | 8322757.0417 | 8322757.0417
| Chuyển hướng 4 ngả máng cáp WxH=(400x100-300x100)mm | Cái | 4 |  | 4 | Chuyển hướng 4 ngả máng cáp 400x100/300x100/300x100/300x100mm, dày 2.0mm, mạ kẽm nhúng nóng bao gồm nắp |  | Eusduct | Việt Nam | 1636660.368 | 0 | 168082.4554 | 162321.4336 | 113625.0035 | 2080689.2604 | 8322757.0417 | 8322757.0417
| Z máng cáp WxH=(400x100) | Cái | 2 |  | 2 | Z máng cáp 400x100mm, dày 2.0mm, mạ kẽm nhúng nóng bao gồm nắp |  | Eusduct | Việt Nam | 1637313.048 | 0 | 84041.2277 | 154942.9568 | 108460.0698 | 1984757.3022 | 3969514.6044 | 3969514.6044
| Côn thu máng cáp W400-W200 | Cái | 4 |  | 4 | Côn thu máng cáp 400x100/200x100mm, dày 2.0mm, mạ kẽm nhúng nóng bao gồm nắp |  | Eusduct | Việt Nam | 1347131.52 | 0 | 84041.2277 | 128800.4768 | 90160.3338 | 1650133.5582 | 6600534.2329 | 6600534.2329
| Côn thu máng cáp W400-W300 | Cái | 8 |  | 8 | Côn thu máng cáp 400x100/300x100mm, dày 2.0mm, mạ kẽm nhúng nóng bao gồm nắp |  | Eusduct | Việt Nam | 1347131.52 | 0 | 84041.2277 | 128800.4768 | 90160.3338 | 1650133.5582 | 13201068.4657 | 13201068.4657
7 | Máng cáp WxH=(300x100)mm, tôn dày 1.5mm, sơn tĩnh điện | m | 612 |  | 612 | Máng cáp 300x100mm, dày 1.5mm, mạ kẽm nhúng nóng bao gồm nắp |  | Eusduct | Việt Nam | 585062.352 | 0 | 78314.976 | 59638.8488 | 41747.1942 | 764763.371 | 468035183.052 | 468035183.052
| Chuyển hướng ngang 90 độ máng cáp WxH=(300x100)mm | Cái | 46 |  | 46 | Chuyển hướng ngang 90 độ máng cáp 300x100mm, dày 1.5mm, mạ kẽm nhúng nóng bao gồm nắp |  | Eusduct | Việt Nam | 697192.776 | 0 | 72721.0491 | 69245.6511 | 48471.9558 | 887631.4319 | 40831045.8687 | 40831045.8687
| Chuyển hướng dọc 90 độ máng cáp WxH=(300x100)mm | Cái | 19 |  | 19 | Chuyển hướng dọc 90 độ máng cáp 300x100mm, dày 1.5mm, mạ kẽm nhúng nóng bao gồm nắp |  | Eusduct | Việt Nam | 697192.776 | 0 | 72721.0491 | 69245.6511 | 48471.9558 | 887631.4319 | 16864997.2066 | 16864997.2066
| Tê nối máng cáp WxH=(300x100)mm | Cái | 20 |  | 20 | Tê nối máng cáp 300x100mm, dày 1.5mm, mạ kẽm nhúng nóng bao gồm nắp |  | Eusduct | Việt Nam | 821332.512 | 0 | 109081.5737 | 83647.1566 | 58553.0096 | 1072614.2519 | 21452285.0379 | 21452285.0379
| Chuyển hướng 4 ngả thang cáp WxH=(300x100)mm | Cái | 1 |  | 1 | Chuyển hướng 4 ngả máng cáp 300x100mm, dày 1.5mm, mạ kẽm nhúng nóng bao gồm nắp |  | Eusduct | Việt Nam | 880465.32 | 0 | 145442.0982 | 92192.1821 | 64534.5275 | 1182634.1279 | 1182634.1279 | 1182634.1279
| Côn thu W300-W200 | Cái | 11 |  | 11 | Côn thu máng cáp 300x100/200x100mm, dày 1.5mm, mạ kẽm nhúng nóng bao gồm nắp |  | Eusduct | Việt Nam | 697192.776 | 0 | 72721.0491 | 69245.6511 | 48471.9558 | 887631.4319 | 9763945.7512 | 9763945.7512
| Z máng cáp WxH=(300x100) | Cái | 3 |  | 3 | Z máng cáp 300x100mm, dày 1.5mm, mạ kẽm nhúng nóng bao gồm nắp |  | Eusduct | Việt Nam | 994553.784 | 0 | 72721.0491 | 96034.9311 | 67224.4518 | 1230534.2159 | 3691602.6478 | 3691602.6478
| Tê nối máng cáp WxH=(300x100-200x100)mm | Cái | 5 |  | 5 | Tê nối máng cáp 300x100/200x100/300x100mm, dày 1.5mm, mạ kẽm nhúng nóng bao gồm nắp |  | Eusduct | Việt Nam | 821332.512 | 0 | 109081.5737 | 83647.1566 | 58553.0096 | 1072614.2519 | 5363071.2595 | 5363071.2595
8 | Máng cáp WxH=(200x100)mm, tôn dày 1.5mm, sơn tĩnh điện | m | 731 |  | 731 | Máng cáp 200x100mm, dày 1.5mm, mạ kẽm nhúng nóng bao gồm nắp |  | Eusduct | Việt Nam | 443300.256 | 0 | 62346.0115 | 45454.3062 | 31818.0143 | 582918.588 | 426113487.828 | 426113487.828
| Chuyển hướng ngang 90 độ máng cáp WxH=(200x100)mm | Cái | 26 |  | 26 | Chuyển hướng ngang 90 độ máng cáp 200x100mm, dày 1.5mm, mạ kẽm nhúng nóng bao gồm nắp |  | Eusduct | Việt Nam | 443300.256 | 0 | 57892.725 | 45060.21 | 31542.147 | 577795.338 | 15022678.788 | 15022678.788
| Chuyển hướng dọc 90 độ máng cáp WxH=(200x100)mm | Cái | 49 |  | 49 | Chuyển hướng dọc 90 độ máng cáp 200x100mm, dày 1.5mm, mạ kẽm nhúng nóng bao gồm nắp |  | Eusduct | Việt Nam | 443300.256 | 0 | 57892.725 | 45060.21 | 31542.147 | 577795.338 | 28311971.562 | 28311971.562
| Tê nối máng cáp WxH=(200x100)mm | Cái | 3 |  | 3 | Tê nối máng cáp 200x100mm, dày 1.5mm, mạ kẽm nhúng nóng bao gồm nắp |  | Eusduct | Việt Nam | 531803.664 | 0 | 86839.0875 | 55595.115 | 38916.5805 | 713154.447 | 2139463.341 | 2139463.341
| Z máng cáp WxH=(200x100) | Cái | 5 |  | 5 | Z máng cáp 200x100mm, dày 1.5mm, mạ kẽm nhúng nóng bao gồm nắp |  | Eusduct | Việt Nam | 753453.792 | 0 | 57892.725 | 73001.97 | 51101.379 | 935449.866 | 4677249.33 | 4677249.33
9 | Máng cáp WxH=(300x50)mm, tôn dày 1.5mm, sơn tĩnh điện | m | 187 |  | 187 | Máng cáp 300x50mm, dày 1.5mm, mạ kẽm nhúng nóng bao gồm nắp |  | Eusduct | Việt Nam | 514181.304 | 0 | 78314.976 | 53253.1688 | 37277.2182 | 683026.667 | 127725986.729 | 127725986.729
| Chuyển hướng ngang 90 độ máng cáp WxH=(300x50)mm | Cái | 3 |  | 3 | Chuyển hướng ngang 90 độ máng cáp 300x50mm, dày 1.5mm, mạ kẽm nhúng nóng bao gồm nắp |  | Eusduct | Việt Nam | 614563.488 | 0 | 72721.0491 | 61801.5711 | 43261.0998 | 792347.2079 | 2377041.6238 | 2377041.6238
| Chuyển hướng dọc 90 độ máng cáp WxH=(300x50)mm | Cái | 76 |  | 76 | Chuyển hướng dọc 90 độ máng cáp 300x50mm, dày 1.5mm, mạ kẽm nhúng nóng bao gồm nắp |  | Eusduct | Việt Nam | 614563.488 | 0 | 72721.0491 | 61801.5711 | 43261.0998 | 792347.2079 | 60218387.8026 | 60218387.8026
| Tê nối máng cáp WxH=(300x50)mm | Cái | 77 |  | 77 | Tê nối máng cáp 300x50mm, dày 1.5mm, mạ kẽm nhúng nóng bao gồm nắp |  | Eusduct | Việt Nam | 720819.792 | 0 | 109081.5737 | 74591.9566 | 52214.3696 | 956707.6919 | 73666492.2758 | 73666492.2758
| Tê nối máng cáp WxH=(300x50-200x50)mm | Cái | 38 |  | 38 | Tê nối máng cáp 300x50/200x50/300x50mm, dày 1.5mm, mạ kẽm nhúng nóng bao gồm nắp |  | Eusduct | Việt Nam | 720819.792 | 0 | 109081.5737 | 74591.9566 | 52214.3696 | 956707.6919 | 36354892.2919 | 36354892.2919
| Côn thu W300-W200 | Cái | 3 |  | 3 | Côn thu máng cáp 300x50/200x50mm, dày 1.5mm, mạ kẽm nhúng nóng bao gồm nắp |  | Eusduct | Việt Nam | 614563.488 | 0 | 72721.0491 | 61801.5711 | 43261.0998 | 792347.2079 | 2377041.6238 | 2377041.6238
10 | Máng cáp WxH=(200x50)mm, tôn dày 1.5mm, sơn tĩnh điện | m | 2024 |  | 2024 | Máng cáp 200x50mm, dày 1.5mm, mạ kẽm nhúng nóng bao gồm nắp |  | Eusduct | Việt Nam | 378162.792 | 0 | 62346.0115 | 39586.0662 | 27710.2463 | 507805.116 | 1027797554.784 | 1027797554.784
| Chuyển hướng ngang 90 độ máng cáp WxH=(200x50)mm | Cái | 39 |  | 39 | Chuyển hướng ngang 90 độ máng cáp 200x50mm, dày 1.5mm, mạ kẽm nhúng nóng bao gồm nắp |  | Eusduct | Việt Nam | 378162.792 | 0 | 57892.725 | 39191.97 | 27434.379 | 502681.866 | 19604592.774 | 19604592.774
| Chuyển hướng dọc 90 độ máng cáp WxH=(200x50)mm | Cái | 0 |  | 0
| Tê nối máng cáp WxH=(200x50)mm | m | 0 |  | 0
| Giá đỡ thang cáp trục đứng | Cái | 196 |  | 196 | Mạ kẽm nhúng nóng |  |  | Việt Nam | 93531.52 | 0 | 11800 | 8926.4 | 6248.48 | 120506.4 | 23619254.4 | 23619254.4
11 | Thanh đỡ thép L50x50x5 | m | 1549 |  | 1549 | Mạ kẽm nhúng nóng |  |  | Việt Nam | 142308 | 0 | 34644.8 | 14996 | 10497.2 | 202446 | 313588854 | 313588854
12 | Ti treo thép M12 | m | 3474 |  | 3474 | Mạ kẽm điện phân |  |  | Việt Nam | 17700 | 0 | 6419.2 | 2044 | 1430.8 | 27594 | 95861556 | 95861556
13 | Bu lông nở | Gói | 48 |  | 48 | Mạ kẽm điện phân |  |  | Việt Nam | 285324 | 0 | 59000 | 29180 | 20426 | 393930 | 18908640 | 18908640 | 50 cái/gói
HỆ THỐNG BUSDUCT
1 | Thanh dẫn nhôm tiếp xúc đồng (Copper contact busway) 3200A 100kA/s 3P4W (3P+100%N+50%E by housing), IP65, Mylar Class B, Fire Resistance - Từ tủ LV-G.3 đến tủ MSB1.2
| Thanh dẫn không có lỗ mở Feeder | m | 8.3 |  | 8.3 | Feeder | BFC2532GM65FR | Schneider | China | 13491455 | 0 | 324875 | 1338600 | 937020 | 16091950 | 133563185 | 133563185
| Chuyển hướng 90ᴼ (Phí gia công) Elbow 90ᴼ (Labor cost) | Vị trí | 4 |  | 4 | Elbow | BFC2532GELM65FR | Schneider | China | 10146427 | 0 | 428835 | 1023040 | 716128 | 12314430 | 49257720 | 49257720
| Đấu nối với tủ điện (Phí gia công) Flanged End (Labor cost) | Vị trí | 2 |  | 2 | Flanged Ends | BFC2532GFECM65FR | Schneider | China | 5073213.5 | 0 | 452000 | 532545 | 372781.5 | 6430540 | 12861080 | 12861080
| Giá treo trục ngang Horizontal Hanger | Cái | 5 |  | 5 | Edgewise Horizontal hanger | HF16E | Schneider | China | 298494 | 0 | 428835 | 66930 | 46851 | 841110 | 4205550 | 4205550
2 | Thanh dẫn nhôm tiếp xúc đồng (Copper contact busway) 1600A 65kA/s 3P4W (3P+100%N+50%E by housing), IP65, Mylar Class B, Fire Resistance - Từ tủ LV-G.6 đến tủ MSB2.2
| Thanh dẫn không có lỗ mở Feeder | m | 6 |  | 6 | Feeder | BFC2516GM65FR | Schneider | China | 7424446 | 0 | 259900 | 743820 | 520674 | 8948840 | 53693040 | 53693040
| Chuyển hướng 90ᴼ (Phí gia công) Elbow 90ᴼ (Labor cost) | Vị trí | 4 |  | 4 | Elbow | BFC2516GELM65FR | Schneider | China | 5935529.5 | 0 | 428835 | 614215 | 429950.5 | 7408530 | 29634120 | 29634120
| Đấu nối với tủ điện Flanged End | Vị trí | 2 |  | 2 | Flanged Ends | BFC2516GFECM65FR | Schneider | China | 5445146.5 | 0 | 452000 | 568655 | 398058.5 | 6863860 | 13727720 | 13727720
| Giá treo trục ngang Horizontal Hanger | Cái | 3 |  | 3 | Edgewise Horizontal hanger | HF78E | Schneider | China | 238084.5 | 0 | 428835 | 61065 | 42745.5 | 770730 | 2312190 | 2312190
3 | Thanh dẫn nhôm tiếp xúc đồng (Copper contact busway) 2000A 65kA/s 3P4W (3P+100%N+50%E by housing), IP65, Mylar Class B - Từ tủ MSB1.4 đến tủ tầng 25
| Thanh dẫn không có lỗ mở Feeder | m | 56 |  | 56 | Feeder | BFC2520GM65N | Schneider | China | 7091601.5 | 0 | 324875 | 717255 | 502078.5 | 8635810 | 483605360 | 483605360
| Thanh dẫn có lỗ mở Feeder | m | 67 |  | 67 | Feeder | BFC2520GM54N | Schneider | China | 7091601.5 | 0 | 324875 | 717255 | 502078.5 | 8635810 | 578599270 | 578599270
| Lỗ mở lấy điện (Phí gia công) Plug In Opening (Labor cost) | Vị trí | 20 |  | 20 | Plug-in Opening | BPIO3M | Schneider | China | 933386 | 0 | 428835 | 128570 | 89999 | 1580790 | 31615800 | 31615800
| Chuyển hướng 90ᴼ (Phí gia công) Elbow 90ᴼ (Labor cost) | Vị trí | 10 |  | 10 | Elbow | BFC2520GELM65N | Schneider | China | 5435670.5 | 0 | 428835 | 565685 | 395979.5 | 6826170 | 68261700 | 68261700
| Đấu nối với tủ điện (Phí gia công) Flanged End (Labor cost) | Vị trí | 1 |  | 1 | Flanged Ends | BFC2520GFECM65N | Schneider | China | 5351571 | 0 | 452000 | 559570 | 391699 | 6754840 | 6754840 | 6754840
| Đầu che cuối thanh dẫn End Closure | Cái | 1 |  | 1 | End closure | ACD88EC5M65 | Schneider | China | 822043 | 0 | 428835 | 117760 | 82432 | 1451070 | 1451070 | 1451070
| Giá treo trục ngang Horizontal Hanger | Cái | 10 |  | 10 | Edgewise Horizontal hanger | HF88E | Schneider | China | 248745 | 0 | 428835 | 62100 | 43470 | 783150 | 7831500 | 7831500
| Giá treo lò xo trục đứng Spring Hanger | Cái | 25 |  | 25 | Vertical Spring Hanger | HFVS1 | Schneider | China | 514073 | 0 | 428835 | 87860 | 61502 | 1092270 | 27306750 | 27306750
| Bộ chia điện kèm MCCB 3P 160A 36kA Plug-in Unit with MCCB 3P 160A 36kA | Cái | 19 |  | 19 | 160A NSXF 3P Breaker I-LINE II PIU | PL1NSXF160GN1M54 | Schneider | China | 9782785.5 | 0 | 452000 | 989785 | 692849.5 | 11917420 | 226430980 | 226430980
| Bộ chia điện kèm MCCB 3P 100A 36kA Plug-in Unit with MCCB 3P 100A 36kA | Bộ | 1 |  | 1 | 100A NSXF 3P Breaker I-LINE II PIU | PL1NSXF100GN1M54 | Schneider | China | 8125670 | 0 | 452000 | 828900 | 580230 | 9986800 | 9986800 | 9986800
4 | Thanh dẫn nhôm tiếp xúc đồng (Copper contact busway) 2000A 65kA/s 3P4W (3P+100%N+50%E by housing), IP65, Mylar Class B - Từ tủ MSB1.3 đến tủ tầng 22
| Thanh dẫn không có lỗ mở Feeder | m | 87 |  | 87 | Feeder | BFC2520GM65N | Schneider | China | 7091601.5 | 0 | 324875 | 717255 | 502078.5 | 8635810 | 751315470 | 751315470
| Thanh dẫn có lỗ mở Feeder | m | 59.5 |  | 59.5 | Feeder | BFC2520GM54N | Schneider | China | 7156749 | 0 | 324875 | 723580 | 506506 | 8711710 | 518346745 | 518346745
| Lỗ mở lấy điện (Phí gia công) Plug In Opening (Labor cost) | Vị trí | 17 |  | 17 | Plug-in Opening | BPIO3M | Schneider | China | 933386 | 0 | 428835 | 128570 | 89999 | 1580790 | 26873430 | 26873430
| Chuyển hướng 90ᴼ (Phí gia công) Elbow 90ᴼ (Labor cost) | Vị trí | 10 |  | 10 | Elbow | BFC2520GELM65N | Schneider | China | 5435670.5 | 0 | 428835 | 565685 | 395979.5 | 6826170 | 68261700 | 68261700
| Đấu nối với tủ điện (Phí gia công) Flanged End (Labor cost) | Vị trí | 1 |  | 1 | Flanged Ends | BFC2520GFECM65N | Schneider | China | 5351571 | 0 | 452000 | 559570 | 391699 | 6754840 | 6754840 | 6754840
| Đầu che cuối thanh dẫn End Closure | Cái | 1 |  | 1 | End closure | ACD88EC5M65 | Schneider | China | 822043 | 0 | 428835 | 117760 | 82432 | 1451070 | 1451070 | 1451070
| Giá treo trục ngang Horizontal Hanger | Cái | 10 |  | 10 | Edgewise Horizontal hanger | HF88E | Schneider | China | 248745 | 0 | 428835 | 62100 | 43470 | 783150 | 7831500 | 7831500
| Giá treo lò xo trục đứng Spring Hanger | Cái | 22 |  | 22 | Vertical Spring Hanger | HFVS1 | Schneider | China | 514073 | 0 | 428835 | 87860 | 61502 | 1092270 | 24029940 | 24029940
| Bộ chia điện kèm MCCB 3P 160A 36kA Plug-in Unit with MCCB 3P 160A 36kA | Cái | 17 |  | 17 | 160A NSXF 3P Breaker I-LINE II PIU | PL1NSXF160GN1M54 | Schneider | China | 9782785.5 | 0 | 452000 | 989785 | 692849.5 | 11917420 | 202596140 | 202596140
VIII | Hệ thống chống sét - nối đất
1 | Kim thu sét, loại phát tia tiên đạo, bán kính bảo vệ 97m | Cái | 1 |  | 1 | Kim thu sét phát xạ sớm XPRO Rp=107m | ALR-04 | Kalre | Turkey | 7345000 | 0 | 565000 | 700000 | 490000 | 9100000 | 9100000 | 9100000
2 | Gía đỡ kim thu sét, bộ chân trụ đỡ, đai cố định thép, kẹp cáp, cột thép | Lô | 1 |  | 1 | Giá đỡ kim thu sét cao 5m bao gồm dây neo và phụ kiện |  | Kumwell | Thailand | 6780000 | 0 | 395500 | 635000 | 444500 | 8255000 | 8255000 | 8255000
3 | Dây dẫn sét đồng trần 70mm2 | m | 519 |  | 519 | Cu 70mm2 |  | Taisin | Việt Nam | 218019.7944 | 0 | 15848.024 | 21404.296 | 14983.0072 | 270255.1216 | 140262408.1104 | 140262408.1104
4 | Dây thu sét, thanh đồng (25x3)mm | m | 1310 |  | 1310 | Thanh đông 25x3mm | COBCT 253 | Kumwell | Thailand | 363069 | 0 | 28250 | 34630 | 24241 | 450190 | 589748900 | 589748900
5 | Dây nối đất đồng trần 70mm2 | m | 0 |  | 0
6 | Dây nối đất đồng trần (1x16)mm2 | m | 36 |  | 36 | Cu 16mm2 |  | Taisin | Việt Nam | 51236.4528 | 0 | 7437.1385 | 5358.7458 | 3751.1221 | 67783.4592 | 2440204.5312 | 2440204.5312
7 | Dây nối đất đồng trần (1x120)mm2 | m | 30 |  | 30 | Cu 120mm2 |  | Taisin | Việt Nam | 379087.83 | 0 | 21126.2917 | 36648.2833 | 25653.7983 | 462516.2033 | 13875486.1 | 13875486.1
8 | Dây nối đất đồng trần (1x240)mm2 | m | 79 |  | 79 | Cu 240mm2 |  | Taisin | Việt Nam | 772044.2532 | 0 | 30759.5826 | 73551.835 | 51486.2845 | 927841.9552 | 73299514.4635 | 73299514.4635
9 | Dây nối đất Cu/PVC (1x120)mm2 | m | 642 |  | 642 | Cu/PVC 1x120mm2, 0.6/1kV |  | Taisin | Việt Nam | 391257.7236 | 0 | 21126.2917 | 37764.7873 | 26435.3511 | 476584.1537 | 305967026.6968 | 305967026.6968
10 | Dây nối đất Cu/PVC (1x16)mm2 | m | 168 |  | 168 | Cu/PVC 1x16mm2, 0.6/1kV |  | Taisin | Việt Nam | 54275.9832 | 0 | 7437.1385 | 5637.6018 | 3946.3213 | 71297.0448 | 11977903.5264 | 11977903.5264
11 | Tấm nối đất (150x50x5)mm | Cái | 54 |  | 54 | Thanh bar tiếp địa KT: 350x100x6mm | GBPGSS-6D | Kumwell | Thailand | 2531200 | 0 | 50850 | 228500 | 159950 | 2970500 | 160407000 | 160407000
12 | Cọc nối đất | Cái | 8 | Khối lượng cọc tiếp địa cho khu vực Trạm biến áp (Nhà thầu Xây dựng đã thi công xong các Bãi cọc tiếp địa trong tầng hầm) | 8 | Cọc tiếp địa D17.2 dài 2.4m, lớp mạ dày 254micron + Thuốc hàn 115g/lọ | GRCBU 348 + KW115 | Kumwell | Thailand | 1090450 | 0 | 339000 | 126500 | 88550 | 1644500 | 13156000 | 13156000
13 | Hộp kiểm tra tiếp địa | Bộ | 6 |  | 6 | Hộp kiểm tra tiếp địa KT (LxWxH): 265x159x70mm | GYATB | Kumwell | Thailand | 1695000 | 0 | 197750 | 167500 | 117250 | 2177500 | 13065000 | 13065000
14 | Vật liệu phụ, nhân công hoàn thiện | Gói | 1 | Bao gồm các mối hàn hóa nhiệt | 1 |  |  |  | Việt Nam | 213205117.4716 | 0 | 32292797.6708 | 20804908.0629 | 14563435.644 | 280866258.8493 | 280866258.8493 | 280866258.8493
15 | Ống luồn dây PVC cứng D40 | m | 513 |  | 513 | Lực nén 1250N | HD40 | Sam Phú | Việt Nam | 33092.7466 | 0 | 45965.01 | 6996.2616 | 4897.3832 | 90951.4014 | 46658068.9027 | 46658068.9027 | Đơn giá đã bao gồm phụ kiện Đơn giá đi âm
B | Phát sinh ngoài KLMT Nhà thầu bổ sung | [14 empty] | 0 | 42725529.6
| Ống luồn dây mềm D25 | m |  |  | 1200 |  | PM25 | Sam Phú | Việt Nam | 4935.84 | 0 | 6970.744 | 1053.68 | 737.576 | 13697.84 | 0 | 16437408 | Đơn giá đã bao gồm phụ kiện Đơn giá đi âm
| Ống luồn dây mềm D32 | m |  |  | 1200 |  | PM32 | Sam Phú | Việt Nam | 10957.5648 | 0 | 8084.472 | 1685.136 | 1179.5952 | 21906.768 | 0 | 26288121.6 | Đơn giá đã bao gồm phụ kiện Đơn giá đi âm
….......................
C | TỔNG CỘNG TRƯỚC VAT: C = A + B | [14 empty] | 76346265118.5525 | 76388990648.1525

## 2. HT điện nhẹ
Dự án: TOÀ NHÀ HỖN HỢP HACOM MALL
Gói thầu: CUNG CẤP VTTB VÀ THI CÔNG LẮP ĐẶT HỆ THỐNG CƠ ĐIỆN
Hạng mục: HỆ THỐNG ĐIỆN NHẸ
KHỐI LƯỢNG MỜI THẦU |  |  |  |  | CÔNG TY TNHH XÂY LẮP VÀ THƯƠNG MẠI LINH ANH
Stt | Diễn giải | Đơn vị | KL Mời thầu Lần 2 | Ghi chú | KL Nhà thầu chào | THÔNG TIN VỀ VẬT LIỆU CHÍNH |  |  |  | ĐƠN GIÁ (chưa bao gồm VAT) | [5 empty] | Thành tiền BOQ |  | Ghi chú
[6 empty] | Mô tả/ Quy cách | Mã hiệu | Thương hiệu | Xuất xứ | VL chính | VL phụ | NC&M | CF quản lý | Lợi nhuận | ĐG tổng hợp | Thành tiền KLMT | Thành tiền Nhà thầu chào
1 | 2 | 3 | 4 | 5 | 6 | 7 | 8 | 9 | 10 | 11 | 12 | 13 | 14 | 15 | 16=11+12+13+14+15 | 17=4*16 | 18=6*16 | 19
A | ĐẦU MỤC CÔNG VIỆC THEO KLMT | [14 empty] | 2459021433.5238 | 2459021433.5238
I | Vật tư thiết bị đầu tư cho BQL tòa nhà
1 | Ổ cắm mạng đơn 1xRJ45, bao gồm mặt và hạt | Cái | 10 | NT chỉ cung cấp và lắp đặt đế âm | 10 | Đế âm KT: 77x77x51mm | PAV5 | Sam Phú | Việt Nam | 4730.18 | 0 | 24391.728 | 2577.16 | 1804.012 | 33503.08 | 335030.8 | 335030.8 | NT chỉ cung cấp và lắp đặt đế âm
2 | Ống PVC D20 | m | 100 |  | 100 | Lực nén 750N | MD20 | Sam Phú | Việt Nam | 5976.6164 | 0 | 21887.874 | 2465.8841 | 1726.1189 | 32056.4934 | 3205649.3425 | 3205649.3425 | Bao gồm cả ống nổi + âm
II | PHẦN VẬT TƯ THIẾT BỊ ĐẦU TƯ CHO CĂN HỘ |  | 0 |  | 0
1 | Ổ cắm mạng đơn 1xRJ45, bao gồm cả mặt và hạt | Cái | 1109 | NT chỉ cung cấp và lắp đặt đế âm | 1109 | Đế âm KT: 77x77x51mm | PAV5 | Sam Phú | Việt Nam | 4730.18 | 0 | 24391.728 | 2577.16 | 1804.012 | 33503.08 | 37154915.72 | 37154915.72 | NT chỉ cung cấp và lắp đặt đế âm
2 | Ổ cắm truyền hình, bao gồm mặt cả hạt | Cái | 1109 | NT chỉ cung cấp và lắp đặt đế âm | 1109 | Đế âm KT: 77x77x51mm | PAV5 | Sam Phú | Việt Nam | 4730.18 | 0 | 24391.728 | 2577.16 | 1804.012 | 33503.08 | 37154915.72 | 37154915.72 | NT chỉ cung cấp và lắp đặt đế âm
3 | Ống PVC D20 | m | 15826 |  | 15826 | Lực nén 750N | MD20 | Sam Phú | Việt Nam | 5976.6164 | 0 | 21887.874 | 2465.8841 | 1726.1189 | 32056.4934 | 507326064.9386 | 507326064.9386 | Bao gồm cả ống nổi + âm
4 | Vật tư phụ hoàn thiện toàn bộ hệ thống | Lô | 1 |  | 1 |  |  | Sam Phú | Việt Nam | 39758102.7288 | 0 | 36401045.3064 | 6454165.0877 | 4517915.5614 | 87131228.6843 | 87131228.6843 | 87131228.6843
III | Thang máng cáp
1 | Thang cáp kim loại WxH-500x100mm | m | 209.3 |  | 209.3 | Thang cáp 500x100mm, dày 2.0mm, mạ kẽm nhúng nóng không bao gồm nắp |  | Eusduct | Việt Nam | 365109.192 | 0 | 66302.1415 | 38760.1662 | 27132.1163 | 497303.616 | 104085646.8288 | 104085646.8288
| Tê nối thang cáp WxH=(500x100)mm | Cái | 2 |  | 2 | Tê nối thang cáp 500x100mm, dày 2.0mm, mạ kẽm nhúng nóng không bao gồm nắp |  | Eusduct | Việt Nam | 598768.632 | 0 | 92349.4114 | 62115.6343 | 43480.944 | 796714.6217 | 1593429.2434 | 1593429.2434
| Chuyển hướng ngang 90 độ thang cáp WxH=(500x100)mm | Cái | 8 |  | 8 | Chuyển hướng ngang 90 độ thang cáp 500x100mm, dày 2.0mm, mạ kẽm nhúng nóng không bao gồm nắp |  | Eusduct | Việt Nam | 581276.808 | 0 | 61566.2743 | 57815.6229 | 40470.936 | 741129.6411 | 5929037.1291 | 5929037.1291
| Chuyển hướng dọc 90 độ thang cáp WxH=(500x100)mm | Cái | 4 |  | 4 | Chuyển hướng dọc 90 độ thang cáp 500x100mm, dày 2.0mm, mạ kẽm nhúng nóng không bao gồm nắp |  | Eusduct | Việt Nam | 581276.808 | 0 | 61566.2743 | 57815.6229 | 40470.936 | 741129.6411 | 2964518.5646 | 2964518.5646
2 | Thang cáp kim loại WxH-400x100mm | m | 48.8 |  | 48.8 | Thang cáp 400x100mm, dày 2.0mm, mạ kẽm nhúng nóng không bao gồm nắp |  | Eusduct | Việt Nam | 346834.152 | 0 | 59240.25 | 36488.82 | 25542.174 | 468105.396 | 22843543.3248 | 22843543.3248
| Tê nối máng cáp WxH=(400x100)mm | Cái | 0 |  | 0
| Chuyển hướng ngang 90 độ máng cáp WxH=(400x100)mm | Cái | 0 |  | 0
| Chữ thập nối thang cáp WxH=(400x100)mm | Cái | 1 |  | 1 | Chuyển hướng 4 ngả thang cáp 400x100mm, dày 2.0mm, mạ kẽm nhúng nóng không bao gồm nắp |  | Eusduct | Việt Nam | 651113.568 | 0 | 123132.5486 | 69555.5657 | 48688.896 | 892490.5783 | 892490.5783 | 892490.5783
| Chuyển hướng ngang 90 độ thang cáp WxH=(400x100)mm | Cái | 5 |  | 5 | Chuyển hướng ngang 90 độ thang cáp 400x100mm, dày 2.0mm, mạ kẽm nhúng nóng không bao gồm nắp |  | Eusduct | Việt Nam | 488204.64 | 0 | 55008.8036 | 48850.4357 | 34195.305 | 626259.1843 | 3131295.9214 | 3131295.9214
| Chuyển hướng dọc 90 độ thang cáp WxH=(400x100)mm | Cái | 1 |  | 1 | Chuyển hướng dọc 90 độ thang cáp 400x100mm, dày 2.0mm, mạ kẽm nhúng nóng không bao gồm nắp |  | Eusduct | Việt Nam | 488204.64 | 0 | 55008.8036 | 48850.4357 | 34195.305 | 626259.1843 | 626259.1843 | 626259.1843
3 | Máng cáp kim loại WxH-200x100mm | m | 0 |  | 0
| Chuyển hướng ngang 90 độ máng cáp WxH=(200x100)mm | Cái | 0 |  | 0
| Tê nối máng cáp WxH=(200x100)mm | Cái | 0 |  | 0
4 | Máng cáp kim loại WxH-200x50mm | m | 871.99 |  | 871.99 | Máng cáp 200x50mm, dày 1.5mm, mạ kẽm nhúng nóng bao gồm nắp |  | Eusduct | Việt Nam | 378162.792 | 0 | 62346.0115 | 39586.0662 | 27710.2463 | 507805.116 | 442800983.1008 | 442800983.1008
| Chuyển hướng ngang 90 độ máng cáp WxH=(200x50)mm | Cái | 40 |  | 40 | Chuyển hướng ngang 90 độ máng cáp 200x50mm, dày 1.5mm, mạ kẽm nhúng nóng bao gồm nắp |  | Eusduct | Việt Nam | 378162.792 | 0 | 57892.725 | 39191.97 | 27434.379 | 502681.866 | 20107274.64 | 20107274.64
| Chuyển hướng dọc 90 độ máng cáp WxH=(200x50)mm | Cái | 5 |  | 5 | Chuyển hướng dọc 90 độ máng cáp 200x50mm, dày 1.5mm, mạ kẽm nhúng nóng bao gồm nắp |  | Eusduct | Việt Nam | 378162.792 | 0 | 57892.725 | 39191.97 | 27434.379 | 502681.866 | 2513409.33 | 2513409.33
| Tê nối máng cáp WxH=(200x50)mm | Cái | 26 |  | 26 | Tê nối máng cáp 200x50mm, dày 1.5mm, mạ kẽm nhúng nóng bao gồm nắp |  | Eusduct | Việt Nam | 449043.84 | 0 | 86839.0875 | 48139.275 | 33697.4925 | 617719.695 | 16060712.07 | 16060712.07
5 | Máng cáp kim loại WxH-150x50mm | m | 1724.49 |  | 1724.49 | Máng cáp 150x50mm, dày 1.5mm, mạ kẽm nhúng nóng bao gồm nắp |  | Eusduct | Việt Nam | 307281.744 | 0 | 55645.7635 | 32607.4438 | 22825.2107 | 418360.162 | 721457915.7674 | 721457915.7674
| Tê nối máng cáp WxH=(150x50)mm | Cái | 20 |  | 20 | Tê nối máng cáp 150x50mm, dày 1.5mm, mạ kẽm nhúng nóng bao gồm nắp |  | Eusduct | Việt Nam | 336913.416 | 0 | 77506.5991 | 37211.5511 | 26048.0858 | 477679.6519 | 9553593.0386 | 9553593.0386
| Chuyển hướng ngang 90 độ máng cáp WxH=(150x50)mm | Cái | 89 |  | 89 | Chuyển hướng ngang 90 độ máng cáp 150x50mm, dày 1.5mm, mạ kẽm nhúng nóng bao gồm nắp |  | Eusduct | Việt Nam | 277780.608 | 0 | 51671.0661 | 29597.9407 | 20718.5585 | 379768.1733 | 33799367.4224 | 33799367.4224
| Chuyển hướng dọc 90 độ máng cáp WxH=(150x50)mm | Cái | 19 |  | 19 | Chuyển hướng dọc 90 độ máng cáp 150x50mm, dày 1.5mm, mạ kẽm nhúng nóng bao gồm nắp |  | Eusduct | Việt Nam | 277780.608 | 0 | 51671.0661 | 29597.9407 | 20718.5585 | 379768.1733 | 7215595.2924 | 7215595.2924
| Thang cáp WxH=(400x50)mm | m | 66 |  | 66 | Thang cáp 400x50mm, dày 2.0mm, mạ kẽm nhúng nóng không bao gồm nắp |  | Eusduct | Việt Nam | 245407.68 | 0 | 59240.25 | 27351.3 | 19145.91 | 351145.14 | 23175579.24 | 23175579.24
| Chuyển hướng ngang 90 độ thang cáp WxH=(400x50)mm | Cái | 4 |  | 4 | Chuyển hướng ngang 90 độ thang cáp 400x50mm, dày 2.0mm, mạ kẽm nhúng nóng không bao gồm nắp |  | Eusduct | Việt Nam | 418628.952 | 0 | 55008.8036 | 42582.3557 | 29807.649 | 546027.7603 | 2184111.0411 | 2184111.0411
| Chuyển hướng dọc 90 độ thang cáp WxH=(400x50)mm | Cái | 1 |  | 1 | Chuyển hướng dọc 90 độ thang cáp 400x50mm, dày 2.0mm, mạ kẽm nhúng nóng không bao gồm nắp |  | Eusduct | Việt Nam | 418628.952 | 0 | 55008.8036 | 42582.3557 | 29807.649 | 546027.7603 | 546027.7603 | 546027.7603
| Tê nối thang cáp WxH=(400x50)mm | Cái | 3 |  | 3 | Tê nối thang cáp 400x50mm, dày 2.0mm, mạ kẽm nhúng nóng không bao gồm nắp |  | Eusduct | Việt Nam | 430116.12 | 0 | 82513.2054 | 46051.2536 | 32235.8775 | 590916.4564 | 1772749.3693 | 1772749.3693
6 | Thanh đỡ thép L50x50x5 | m | 578.6462 |  | 578.6462 | Mạ kẽm nhúng nóng |  |  | Việt Nam | 142308 | 0 | 34644.8 | 14996 | 10497.2 | 202446 | 117144618.7275 | 117144618.7275
7 | Ti treo thép M12 | m | 2614 |  | 2614 | Mạ kẽm điện phân |  |  | Việt Nam | 17700 | 0 | 6419.2 | 2044 | 1430.8 | 27594 | 72130716 | 72130716
8 | Vật tư phụ hoàn thiện toàn bộ hệ thống | Lô | 1 |  | 1 |  |  |  | Asia | 62229060.8015 | 0 | 22990446.5646 | 7221992.1497 | 5055394.5048 | 97496894.0206 | 97496894.0206 | 97496894.0206
IV | Hệ thống nối đất thông tin
1 | Tấm nối đất (150x50x5)mm | cái | 19 |  | 19 | Thanh bar tiếp địa KT: 350x100x6mm | GBPGSS-6D | Kumwell | Thailand | 2531200 | 0 | 50850 | 228500 | 159950 | 2970500 | 56439500 | 56439500
2 | Dây nối đất Cu/PVC (1x16)mm2 | m | 284 |  | 284 | Cu/PVC 1x16mm2, 0.6/1kV |  | Taisin | Việt Nam | 54275.9832 | 0 | 7437.1385 | 5637.6018 | 3946.3213 | 71297.0448 | 20248360.7232 | 20248360.7232
B | Phát sinh ngoài KLMT Nhà thầu bổ sung | [14 empty] | 0 | 0
Nhà thầu bổ sung công việc 1
Nhà thầu bổ sung công việc 2
Nhà thầu bổ sung công việc 3
….......................
C | TỔNG CỘNG TRƯỚC VAT: C = A + B | [14 empty] | 2459021433.5238 | 2459021433.5238

## 3. HT CTN
Dự án: TOÀ NHÀ HỖN HỢP HACOM MALL
Gói thầu: CUNG CẤP VTTB VÀ THI CÔNG LẮP ĐẶT HỆ THỐNG CƠ ĐIỆN
Hạng mục: HỆ THỐNG CẤP THOÁT NƯỚC
KHỐI LƯỢNG MỜI THẦU |  |  |  |  | CÔNG TY TNHH XÂY LẮP VÀ THƯƠNG MẠI LINH ANH
STT | Diễn giải | Đơn vị | KL Mời thầu Lần 2 | Ghi chú | KL Nhà thầu chào | THÔNG TIN VỀ VẬT LIỆU CHÍNH |  |  |  | ĐƠN GIÁ (chưa bao gồm VAT) | [5 empty] | Thành tiền BOQ |  | Ghi chú
[6 empty] | Mô tả/ Quy cách | Mã hiệu | Thương hiệu | Xuất xứ | VL chính | VL phụ | NC&M | CF quản lý | Lợi nhuận | ĐG tổng hợp | Thành tiền KLMT | Thành tiền Nhà thầu chào
1 | 2 | 3 | 4 |  | 6 | 7 | 8 | 9 | 10 | 11 | 12 | 13 | 14 | 15 | 16=11+12+13+14+15 | 17=4*16 | 18=6*16 | 19
A | ĐẦU MỤC CÔNG VIỆC THEO KLMT | [14 empty] | 28952307779.6708 | 28952307779.6708
I | Phần thiết bị + phụ kiện chính
1 | Bơm thoát nước sàn hầm ( thông số 1 bơm Q=12m3/h. H=15m, N=2,5KW), ( bao gồm phụ kiện : khớp nối nhanh, xích kéo, thanh dẫn hướng…) | Cụm | 3 | Bơm thả chìm, nguyên cụm (bao gồm 02 bơm) | 3 | Bơm chìm nước thải Q=12m3/h, H=15m, 1.5kW, 380V/3P/50Hz, 2Pole, Thân và cánh gang, trục thép không gỉ Bao gồm khớp nối nhanh chính hãng, xích kéo và thanh dẫn hướng Việt Nam, van phao điện Mac3 Italia… | FAG 50C 20.30/15 | Wilo | China | 48249320 | 3604500 | 2825000 | 4934400 | 3454080 | 63067300 | 189201900 | 189201900
2 | Bơm hố pít thang máy ( thông số 1 bơm Q=10m3/h. H=15m, N=1,5KW), ( bao gồm phụ kiện : khớp nối nhanh, xích kéo, thanh dẫn hướng…) | Cụm | 2 | Bơm thả chìm, nguyên cụm (bao gồm 02 bơm) | 2 | Bơm chìm nước thải Q=10m3/h, H=15m, 1.5kW, 380V/3P/50Hz, 2Pole, Thân và cánh gang, trục thép không gỉ Bao gồm khớp nối nhanh chính hãng, xích kéo và thanh dẫn hướng Việt Nam, van phao điện Mac3 Italia… | FAG 50C 20.30/15 | Wilo | China | 48249320 | 3604500 | 2825000 | 4934400 | 3454080 | 63067300 | 126134600 | 126134600
3 | Bơm bể bơm trung chuyển ( thông số bơm Q=6m3/h. H=6m), ( bao gồm phụ kiện : khớp nối nhanh, xích kéo, thanh dẫn hướng…) | Cụm | 2 | Bơm thả chìm, nguyên cụm (bao gồm 02 bơm) | 2 | Bơm chìm nước thải Q=6m3/h, H=6m, 0.45kW, 380V/3P/50Hz, 2Pole, Thân gang, cánh gang, trục thép không gỉ Bao gồm xích kéo và thanh dẫn hướng Việt Nam, van phao điện Mac3 Italia… | FAG 50Z 11.14/4.5 | Wilo | China | 31493280 | 3604500 | 2260000 | 3257600 | 2280320 | 42895700 | 85791400 | 85791400
4 | Bơm cấp nước lên mái khối A ( thông số 1 bơm Q=40m3/h. H=130m, N=22KW), ( bao gồm phụ kiện ) | Cụm | 1 | Bơm trục đứng, đa tầng cánh, nguyên cụm (bao gồm 02 bơm) | 1 | Bơm cấp nước ly tâm, trục đứng, đa tầng cánh, Q=40m3/h, H=130m, 22kW, 380V/3P/50Hz, 2Pole, Thân gang, cánh và trục thép không gỉ | Helix FIRST V 3608-5/25/E/KS/400-50 | Wilo | China | 282632000 | 0 | 9887500 | 28315000 | 19820500 | 340655000 | 340655000 | 340655000
5 | Bơm cấp nước lên mái khối B ( thông số 1 bơm Q=40m3/h. H=120m, N=22KW), ( bao gồm phụ kiện ) | Cụm | 1 | Bơm trục đứng, đa tầng cánh, nguyên cụm (bao gồm 02 bơm) | 1 | Bơm cấp nước ly tâm, trục đứng, đa tầng cánh, Q=40m3/h, H=120m, 22kW, 380V/3P/50Hz, 2Pole, Thân gang, cánh và trục thép không gỉ | Helix FIRST V 3607-5/25/E/KS/400-50 | Wilo | China | 264462800 | 0 | 9887500 | 26551000 | 18585700 | 319487000 | 319487000 | 319487000
6 | Bơm biến tần tăng áp khối đế (thông số 1 bơm Q=40m3/h. H=56m,N=11KW), ( bao gồm phụ kiện ) | Cụm | 1 | Bơm trục đứng, đa tầng cánh, nguyên cụm (bao gồm 02 bơm) | 1 | Bơm tăng áp ly tâm, trục ngang, Q=2x40m3/h, H=56m, 11kW, 380V/3P/50Hz, 2Pole, Thân, cánh và trục thép không gỉ Tủ điện điều khiển bơm bằng biến tần, TBĐC: Schneider, phụ kiện cấu thành nguyên cụm được sản xuất và lắp ráp nguyên cụm tại Việt Nam | SIBOOST-B-2-HELIX V3604/2-VRS-N | Wilo | China | 328055000 | 0 | 6780000 | 32450000 | 22715000 | 390000000 | 390000000 | 390000000
7 | Bơm biến tần tăng áp mái khối A (thông số 1 bơm Q=27m3/h. H=25m,N=3.7KW), ( bao gồm phụ kiện ) | Cụm | 1 | Bơm trục đứng, đa tầng cánh, nguyên cụm (bao gồm 02 bơm) | 1 | Bơm tăng áp ly tâm, trục ngang, Q=2x27m3/h, H=25m, 4kW, 380V/3P/50Hz, 2Pole, Thân, cánh và trục thép không gỉ Tủ điện điều khiển bơm bằng biến tần, TBĐC: Schneider, phụ kiện cấu thành nguyên cụm được sản xuất và lắp ráp nguyên cụm tại Việt Nam | SIBOOST-B-2-HELIX V2203-VRS-N | Wilo | China | 272538000 | 0 | 5650000 | 26960000 | 18872000 | 324020000 | 324020000 | 324020000
8 | Bơm biến tần tăng áp mái khối B (thông số 1 bơm Q=30m3/h. H=25m,N=3.7KW), ( bao gồm phụ kiện ) | Cụm | 1 | Bơm trục đứng, đa tầng cánh, nguyên cụm (bao gồm 02 bơm) | 1 | Bơm tăng áp ly tâm, trục ngang, Q=2x30m3/h, H=25m, 4kW, 380V/3P/50Hz, 2Pole, Thân, cánh và trục thép không gỉ Tủ điện điều khiển bơm bằng biến tần, TBĐC: Schneider, phụ kiện cấu thành nguyên cụm được sản xuất và lắp ráp nguyên cụm tại Việt Nam | SIBOOST-B-2-HELIX V2203-VRS-N | Wilo | China | 272538000 | 0 | 5650000 | 26960000 | 18872000 | 324020000 | 324020000 | 324020000
9 | Bình tích áp 500L (bao gồm đồng hồ đo áp, công tắc áp lực liên động bơm tăng áp), ( bao gồm phụ kiện) | Cụm | 3 |  | 3 |  |  |  |  | 0 | 0 | 0 | 0 | 0 | 0 | 0 | 0 | Đã bao gồm trong cụm bơm tăng áp
10 | Cụm đồng hồ nước DN100 (gồm 01 đồng hồ, 02 van bướm, 01 mối nối mềm) | Cụm | 1 |  | 1 | Đồng hồ đo nước thân gang, nối bích + Van bướm tay gạt, nối kẹp + Khớp nối mềm inox, nối bích | OMF.100 + FSB.16 + FSSEF.16 | Omega + Flowsure + Flowsure | China | 9741740 | 0 | 1016322 | 1035740 | 725018 | 12518820 | 12518820 | 12518820 | PN16
11 | Cụm đồng hồ nước DN80 (gồm 01 đồng hồ, 02 van khóa, kèm phụ kiện) | Cụm | 1 |  | 1 | Đồng hồ đo nước thân gang, nối bích + Van cổng ty chìm, nối bích + Khớp nối mềm inox, nối bích | OMF.80 + FSB.16 + FSSEF.16 | Omega + Flowsure + Flowsure | China | 9367850 | 0 | 965472 | 994940 | 696458 | 12024720 | 12024720 | 12024720 | PN16
12 | Cụm đồng hồ nước DN50 (gồm 01 đồng hồ, 02 van khóa, kèm phụ kiện) | Cụm | 2 |  | 2 | Đồng hồ đo nước thân đồng, nối ren + Van cổng đồng thau, nối ren | OM.T01 + FSGT.16 | Omega + Flowsure | China | 5085110 | 0 | 316219.2 | 521684 | 365178.8 | 6288192 | 12576384 | 12576384 | PN16
13 | Cụm đồng hồ nước DN40 (gồm 01 đồng hồ, 02 van khóa, kèm phụ kiện) | Cụm | 5 |  | 5 | Đồng hồ đo nước thân đồng, nối ren + Van cổng đồng thau, nối ren | OM.T01 + FSGT.16 | Omega + Flowsure | China | 2787180 | 0 | 256012.8 | 293256 | 205279.2 | 3541728 | 17708640 | 17708640 | PN16
14 | Cụm đồng hồ nước DN32 (gồm 01 đồng hồ, 02 van khóa, kèm phụ kiện) | Cụm | 2 |  | 2 | Đồng hồ đo nước thân đồng, nối ren + Van cổng đồng thau, nối ren | OM.T01 + FSGT.16 | Omega + Flowsure | China | 1776750 | 0 | 210993.6 | 191172 | 133820.4 | 2312736 | 4625472 | 4625472 | PN16
15 | Cụm đồng hồ nước DN25 (gồm 01 đồng hồ, 02 van khóa, kèm phụ kiện) | Cụm | 6 |  | 6 | Đồng hồ đo nước thân đồng, nối ren + Van cổng đồng thau, nối ren | OM.T01 + FSGT.16 | Omega + Flowsure | China | 1562510 | 0 | 150787.2 | 165044 | 115530.8 | 1993872 | 11963232 | 11963232 | PN16
16 | Cụm đồng hồ nước DN20 (gồm 01 đồng hồ, 02 van khóa, kèm phụ kiện) | Cụm | 432 |  | 432 | Đồng hồ đo nước thân đồng, nối ren + Van cổng đồng thau, nối ren | OM.T01 + FSGT.16 | Omega + Flowsure | China | 1294710 | 0 | 135600 | 137700 | 96390 | 1664400 | 719020800 | 719020800 | PN16
17 | Cụm đồng hồ nước DN15 (gồm 01 đồng hồ, 02 van khóa, kèm phụ kiện) | Cụm | 84 |  | 84 | Đồng hồ đo nước thân đồng, nối ren + Van cổng đồng thau, nối ren | OM.T01 + FSGT.16 | Omega + Flowsure | China | 1063990 | 0 | 120412.8 | 113956 | 79769.2 | 1378128 | 115762752 | 115762752 | PN16
18 | Cảm biến mực nước | Cái | 6 |  | 6 | Công tắc mực nước 3 cực | 61F-GAP | Omron | Japan + China | 6553890 | 0 | 164528 | 650860 | 455602 | 7824880 | 46949280 | 46949280
19 | Van búa nước DN80 | Cái | 2 | PN25 | 2 | Van búa nước, nối bích | FSWH.20 | Flowsure | China | 9487330 | 0 | 289641.6 | 946732 | 662712.4 | 11386416 | 22772832 | 22772832 | PN20
20 | Van chống va xả áp lực dư DN80 | Cái | 2 | PN25 | 2 | Van xả áp, nối bích | FSQR.25 | Flowsure | China | 21508460 | 0 | 289641.6 | 2113832 | 1479682.4 | 25391616 | 50783232 | 50783232 | PN25
21 | Van phao cơ DN100 | Cái | 2 | PN16 | 2 | Van phao, nối bích | FSFL.16 | Flowsure | China | 10708910 | 0 | 203264.4 | 1057688 | 740381.6 | 12710244 | 25420488 | 25420488 | PN16
22 | Van xả khí tự động DN25 | Cái | 9 |  | 9 | Van xả khí đồng thau, nối ren | F.725.16 | Flowsure | China | 438780 | 0 | 56545.2 | 47604 | 33322.8 | 576252 | 5186268 | 5186268 | PN16
23 | Cụm van giảm áp DN100 (gồm 4 van khóa, 02 van giảm áp) | Cụm | 1 | PN16 | 1 | Van cổng ty chìm, nối bích + Khớp nối mềm inox, nối bích + Van giảm áp, nối bích | FSNG.16 + FSSEF.16 + FSPR.16 | Flowsure | China | 32889960 | 0 | 1829379.6 | 3355092 | 2348564.4 | 40422996 | 40422996 | 40422996 | PN16
24 | Cụm van giảm áp DN80 (gồm 4 van khóa, 02 van giảm áp) | Cụm | 5 | PN16 | 5 | Van cổng ty chìm, nối bích + Khớp nối mềm inox, nối bích + Van giảm áp, nối bích | FSNG.16 + FSSEF.16 + FSPR.16 | Flowsure | China | 28912100 | 0 | 1737849.6 | 2960792 | 2072554.4 | 35683296 | 178416480 | 178416480 | PN16
25 | Cảm biến áp suất | Cái | 2 |  | 2 | Công tắc áp suất kèm van bi tay gạt Việt Nam, áp lực làm việc PN2-PN14 | KP36 | Danfoss | India | 2656370 | 0 | 164528 | 272460 | 190722 | 3284080 | 6568160 | 6568160
26 | Cửa thăm | Cái | 1 | [14 empty] | Thuộc phạm vi Nhà thầu xây dựng | bar: 6
27 | Cửa thăm vuông có bản lề hapulico hoặc tương đương | Cái | 6 |  | 6: 6 |  |  |  | Thuộc phạm vi Nhà thầu xây dựng
28 | Tấm ghi đậy rãnh B300, KN12,5 | m | 16 |  | 6: 16 |  |  |  | Thuộc phạm vi Nhà thầu xây dựng
29 | Bể Inox lắp ghép mái tháp B 32m3 (AxBxH=4x4x2.5) | Cái | 1 |  | 1 | Bể Inox 304 lắp ghép - Kích thước: D4.0(2.0+2.0) x R4.0 x C2.5 (m); - Dung tích bể: 32m3; - Chia ngăn: Không chia ngăn; - Trọng lượng: Khoảng 1.8 tấn; - Vật liệu: Inox SUS 304; Tấm panel đáy bể dày 3.0mm dập chỏm cầu tăng cứng tại nhà máy, quy cách giống tấm thành và nóc, tấm panel thành 1 (1000x500) dày 2.5mm; Tấm panel thành 2 dày 2.0mm; thành 3 dày 1.5mm; Tấm móc bể dày 1.2mm; Sản xuất theo tiêu chuẩn JIS G4305:2012/ASTM-A240; Hệ giằng, chống trong bể V30x2.0-2.5mm; Hệ U100x45x4.0 chấn mạ kẽm nhúng nóng, lắp đặt bằng bulong mạ kẽm; - Sản xuất theo tiêu chuẩn hệ thống ISO 9001:2015; - Phương pháp lắp đặt: Hàn TIG tại hiện trường. |  | Sơn Hà | Việt Nam | 304880000 | 0 | 12430000 | 30700000 | 21490000 | 369500000 | 369500000 | 369500000
30 | Bể Inox lắp ghép mái tháp A 36m3 (AxBxH=6x3x2.5) | Cái | 1 |  | 1 | Bể Inox 304 lắp ghép - Kích thước: D6.0(3.0+3.0) x R3.0 x C2.5 (m); - Dung tích bể: 36m3; - Chia ngăn: Không chia ngăn; - Trọng lượng: Khoảng 2.2 tấn; - Vật liệu: Inox SUS 304; Tấm panel đáy bể dày 3.0mm dập chỏm cầu tăng cứng tại nhà máy, quy cách giống tấm thành và nóc, tấm panel thành 1 (1000x500) dày 2.5mm; Tấm panel thành 2 dày 2.0mm; thành 3 dày 1.5mm; Tấm móc bể dày 1.2mm; Sản xuất theo tiêu chuẩn JIS G4305:2012/ASTM-A240; Hệ giằng, chống trong bể V30x2.0-2.5mm; Hệ U100x45x4.0 chấn mạ kẽm nhúng nóng, lắp đặt bằng bulong mạ kẽm; - Sản xuất theo tiêu chuẩn hệ thống ISO 9001:2015; - Phương pháp lắp đặt: Hàn TIG tại hiện trường. |  | Sơn Hà | Việt Nam | 323832000 | 0 | 13560000 | 32640000 | 22848000 | 392880000 | 392880000 | 392880000
31 | Nắp ghi gang ga thu sàn 400x600 | Cái | 10 |  | 6: 10 |  |  |  | Thuộc phạm vi Nhà thầu xây dựng
32 | Hộp đồng hồ tổng | Cái | 1 | [14 empty] | Thuộc phạm vi Nhà thầu xây dựng | bar: 6
II | Phần cấp nước mặt bằng + trục đứng
I | Cấp Nước/Supply Water
1 | Ống thép mạ kẽm nhúng nóng (SCH10)
| DN200 | m | 3 |  | 3 | Ống inox CN tròn 304 D219.08 dày 3.5mm, SCH10s theo tiêu chuẩn ASTM A312 |  | Sơn Hà | Việt Nam | 1789694 | 0 | 234106.62 | 179097.4 | 125368.18 | 2328266.2 | 6984798.6 | 6984798.6
| DN150 | m | 20 | inox 304 | 20 | Ống inox CN tròn 304 D168.28 dày 3.4mm, SCH10s theo tiêu chuẩn ASTM A312 |  | Sơn Hà | Việt Nam | 1286053 | 0 | 185427.35 | 130219.5 | 91153.65 | 1692853.5 | 33857070 | 33857070
| DN125 | m | 8 | inox 304 | 8 | Ống inox CN tròn 304 D141.3 dày 3.4mm, SCH10s theo tiêu chuẩn ASTM A312 |  | Sơn Hà | Việt Nam | 1077003 | 0 | 153383.94 | 108883.8 | 76218.66 | 1415489.4 | 11323915.2 | 11323915.2
| DN100 | m | 27 | inox 304 | 27 | Ống inox CN tròn 304 D114.3 dày 3.0mm, SCH10s theo tiêu chuẩn ASTM A312 |  | Sơn Hà | Việt Nam | 767609 | 0 | 131211.08 | 79541.6 | 55679.12 | 1034040.8 | 27919101.6 | 27919101.6
| DN80 | m | 510 | inox 304 | 510 | Ống inox CN tròn 304 D88.9 dày 3.0mm, SCH10s theo tiêu chuẩn ASTM A312 |  | Sơn Hà | Việt Nam | 631557 | 0 | 115980.94 | 66153.8 | 46307.66 | 859999.4 | 438599694 | 438599694
2 | Ống PPR PN10 / Pipe PPR PN10
| D110 | m | 81.316 | PPR PN10 | 81.316 | Ống PPR D110 x 10mm, PN10 |  | Đệ Nhất | Việt Nam | 191715.8 | 0 | 59325 | 22216 | 15551.2 | 288808 | 23484711.328 | 23484711.328
| D90 | m | 36 | PPR PN10 | 36 | Ống PPR D90 x 8.2mm, PN10 |  | Đệ Nhất | Việt Nam | 119793.56 | 0 | 49073.64 | 14944 | 10460.8 | 194272 | 6993792 | 6993792
| D63 | m | 238 | PPR PN10 | 238 | Ống PPR D63 x 5.8mm, PN10 |  | Đệ Nhất | Việt Nam | 59013.12 | 0 | 39907.08 | 8754 | 6127.8 | 113802 | 27084876 | 27084876
| D50 | m | 161 | PPR PN10 | 161 | Ống PPR D50 x 4.6mm, PN10 |  | Đệ Nhất | Việt Nam | 37113.72 | 0 | 34876.32 | 6370.8 | 4459.56 | 82820.4 | 13334084.4 | 13334084.4
| D40 | m | 228.828 | PPR PN10 | 228.828 | Ống PPR D40 x 3.7mm, PN10 |  | Đệ Nhất | Việt Nam | 25318.78 | 0 | 32991.48 | 5160.2 | 3612.14 | 67082.6 | 15350377.1928 | 15350377.1928
| D32 | m | 10702 | PPR PN10 | 10702 | Ống PPR D32 x 2.9mm, PN10 |  | Đệ Nhất | Việt Nam | 18864.22 | 0 | 29520.12 | 4281.8 | 2997.26 | 55663.4 | 595709706.8 | 595709706.8
| D25 | m | 3003 | PPR PN10 | 3003 | Ống PPR D25 x 2.8mm, PN10 |  | Đệ Nhất | Việt Nam | 14561.18 | 0 | 28109.88 | 3776.2 | 2643.34 | 49090.6 | 147419071.8 | 147419071.8
| D20 | m | 1139.889 | PPR PN10 | 1139.889 | Ống PPR D20 x 2.3mm, PN10 |  | Đệ Nhất | Việt Nam | 8145.04 | 0 | 25831.8 | 3006.8 | 2104.76 | 39088.4 | 44556437.1876 | 44556437.1876
3 | Ống PPR PN16 / Pipe PPR PN16
| D140 | m | 32.84 | PPR PN16 | 32.84 | Ống PPR D140 x 19.2mm, PN16 |  | Đệ Nhất | Việt Nam | 352734.02 | 0 | 70261.14 | 37433.2 | 26203.24 | 486631.6 | 15980981.744 | 15980981.744
| D110 | m | 189.391 | PPR PN16 | 189.391 | Ống PPR D110 x 15.1mm, PN16 |  | Đệ Nhất | Việt Nam | 223527.56 | 0 | 59325 | 25031.2 | 17521.84 | 325405.6 | 61628891.9896 | 61628891.9896
| D90 | m | 173.157 | PPR PN16 | 173.157 | Ống PPR D90 x 12.3mm, PN16 |  | Đệ Nhất | Việt Nam | 146687.56 | 0 | 49073.64 | 17324 | 12126.8 | 225212 | 38997034.284 | 38997034.284
| D25 | m | 28 | PPR PN16 | 28 | Ống PPR D25 x 3.5mm, PN16 |  | Đệ Nhất | Việt Nam | 16751.12 | 0 | 28109.88 | 3970 | 2779 | 51610 | 1445080 | 1445080
4 | Ống HDPE PN10
| D110 | m | 69.522 | HDPE PN10 | 69.522 | Ống HDPE D110 x 6.6mm, PN10 |  | Đệ Nhất | Việt Nam | 100145.12 | 0 | 52233.12 | 13484.8 | 9439.36 | 175302.4 | 12187373.4528 | 12187373.4528
5 | Tê PPR / Tee PPR
| D140/90 | Cái | 1 |  | 1 | Tê giảm PPR D140/110 + Nối giảm PPR D110/90 |  | Đệ Nhất | Việt Nam | 366680.48 | 0 | 69467.88 | 38597.2 | 27018.04 | 501763.6 | 501763.6 | 501763.6
| D110 | Cái | 6 |  | 6 | Tê PPR D110 |  | Đệ Nhất | Việt Nam | 167626.46 | 0 | 63623.52 | 20464.6 | 14325.22 | 266039.8 | 1596238.8 | 1596238.8
| D110/90 | Cái | 2 |  | 2 | Tê giảm PPR D110/90 |  | Đệ Nhất | Việt Nam | 160634.02 | 0 | 63623.52 | 19845.8 | 13892.06 | 257995.4 | 515990.8 | 515990.8
| D110/63 | Cái | 6 |  | 6 | Tê giảm PPR D110/63 |  | Đệ Nhất | Việt Nam | 160634.02 | 0 | 63623.52 | 19845.8 | 13892.06 | 257995.4 | 1547972.4 | 1547972.4
| D110-50 | Cái | 1 |  | 1 | Tê giảm PPR D110/63 + nối giảm PPR D63/50 |  | Đệ Nhất | Việt Nam | 173389.46 | 0 | 63623.52 | 20974.6 | 14682.22 | 272669.8 | 272669.8 | 272669.8
| D110-40 | Cái | 1 |  | 1 | Tê giảm PPR D110/63 + nối giảm PPR D63/40 |  | Đệ Nhất | Việt Nam | 173389.46 | 0 | 63623.52 | 20974.6 | 14682.22 | 272669.8 | 272669.8 | 272669.8
| D90 | Cái | 12 |  | 12 | Tê PPR D90 |  | Đệ Nhất | Việt Nam | 108267.56 | 0 | 42849.6 | 13373.2 | 9361.24 | 173851.6 | 2086219.2 | 2086219.2
| D90/63 | Cái | 37 |  | 37 | Tê giảm PPR D90/63 |  | Đệ Nhất | Việt Nam | 101275.12 | 0 | 42849.6 | 12754.4 | 8928.08 | 165807.2 | 6134866.4 | 6134866.4
| D63 | Cái | 3 |  | 3 | Tê PPR D63 |  | Đệ Nhất | Việt Nam | 46449.78 | 0 | 33832.2 | 7104.6 | 4973.22 | 92359.8 | 277079.4 | 277079.4
| D63/50 | Cái | 5 |  | 5 | Tê giảm PPR D63/50 |  | Đệ Nhất | Việt Nam | 43875.64 | 0 | 33832.2 | 6876.8 | 4813.76 | 89398.4 | 446992 | 446992
| D63/40 | Cái | 9 |  | 9 | Tê giảm PPR D63/40 |  | Đệ Nhất | Việt Nam | 43875.64 | 0 | 33832.2 | 6876.8 | 4813.76 | 89398.4 | 804585.6 | 804585.6
| D63/32 | Cái | 414 |  | 414 | Tê giảm PPR D63/32 |  | Đệ Nhất | Việt Nam | 43875.64 | 0 | 33832.2 | 6876.8 | 4813.76 | 89398.4 | 37010937.6 | 37010937.6
| D63/25 | Cái | 114 |  | 114 | Tê giảm PPR D63/25 |  | Đệ Nhất | Việt Nam | 43875.64 | 0 | 33832.2 | 6876.8 | 4813.76 | 89398.4 | 10191417.6 | 10191417.6
| D63/20 | Cái | 58 |  | 58 | Tê giảm PPR D63/20 |  | Đệ Nhất | Việt Nam | 43875.64 | 0 | 33832.2 | 6876.8 | 4813.76 | 89398.4 | 5185107.2 | 5185107.2
| D50 | Cái | 3 |  | 3 | Tê PPR D50 |  | Đệ Nhất | Việt Nam | 18480.02 | 0 | 30306.6 | 4317.4 | 3022.18 | 56126.2 | 168378.6 | 168378.6
| D50/40 | Cái | 6 |  | 6 | Tê giảm PPR D50/40 |  | Đệ Nhất | Việt Nam | 24973 | 0 | 30306.6 | 4892 | 3424.4 | 63596 | 381576 | 381576
| D50/32 | Cái | 3 |  | 3 | Tê giảm PPR D50/32 |  | Đệ Nhất | Việt Nam | 24973 | 0 | 30306.6 | 4892 | 3424.4 | 63596 | 190788 | 190788
| D50/25 | Cái | 2 |  | 2 | Tê giảm PPR D50/25 |  | Đệ Nhất | Việt Nam | 24973 | 0 | 30306.6 | 4892 | 3424.4 | 63596 | 127192 | 127192
| D50/20 | Cái | 3 |  | 3 | Tê giảm PPR D50/20 |  | Đệ Nhất | Việt Nam | 24973 | 0 | 30306.6 | 4892 | 3424.4 | 63596 | 190788 | 190788
| D40 | Cái | 4 |  | 4 | Tê PPR D40 |  | Đệ Nhất | Việt Nam | 9412.9 | 0 | 24909.72 | 3037.4 | 2126.18 | 39486.2 | 157944.8 | 157944.8
| D40/32 | Cái | 4 |  | 4 | Tê giảm PPR D40/32 |  | Đệ Nhất | Việt Nam | 14215.4 | 0 | 24909.72 | 3462.4 | 2423.68 | 45011.2 | 180044.8 | 180044.8
| D40/25 | Cái | 1 |  | 1 | Tê giảm PPR D40/25 |  | Đệ Nhất | Việt Nam | 14215.4 | 0 | 24909.72 | 3462.4 | 2423.68 | 45011.2 | 45011.2 | 45011.2
| D40/20 | Cái | 2 |  | 2 | Tê giảm PPR D40/20 |  | Đệ Nhất | Việt Nam | 14215.4 | 0 | 24909.72 | 3462.4 | 2423.68 | 45011.2 | 90022.4 | 90022.4
| D32 | Cái | 5 |  | 5 | Tê PPR D32 |  | Đệ Nhất | Việt Nam | 6031.94 | 0 | 22035 | 2483.8 | 1738.66 | 32289.4 | 161447 | 161447
| D32/25 | Cái | 3 |  | 3 | Tê giảm PPR D32/25 |  | Đệ Nhất | Việt Nam | 6454.56 | 0 | 22035 | 2521.2 | 1764.84 | 32775.6 | 98326.8 | 98326.8
| D32/20 | Cái | 2 |  | 2 | Tê giảm PPR D32/20 |  | Đệ Nhất | Việt Nam | 6454.56 | 0 | 22035 | 2521.2 | 1764.84 | 32775.6 | 65551.2 | 65551.2
| D25 | Cái | 4 |  | 4 | Tê PPR D25 |  | Đệ Nhất | Việt Nam | 3649.9 | 0 | 18183.96 | 1932.2 | 1352.54 | 25118.6 | 100474.4 | 100474.4
| D25/20 | Cái | 11 |  | 11 | Tê giảm PPR D25/20 |  | Đệ Nhất | Việt Nam | 3649.9 | 0 | 18183.96 | 1932.2 | 1352.54 | 25118.6 | 276304.6 | 276304.6
6 | Cút PPR / Elbow PPR
| D140 | Cái | 2 |  | 2 | Co90 PPR D140 |  | Đệ Nhất | Việt Nam | 308128.4 | 0 | 46311.92 | 31366.4 | 21956.48 | 407763.2 | 815526.4 | 815526.4
| D110 | Cái | 29 |  | 29 | Co90 PPR D110 |  | Đệ Nhất | Việt Nam | 169393.78 | 0 | 42415.68 | 18744.2 | 13120.94 | 243674.6 | 7066563.4 | 7066563.4
| D90 | Cái | 15 |  | 15 | Co90 PPR D90 |  | Đệ Nhất | Việt Nam | 83102.46 | 0 | 28566.4 | 9882.2 | 6917.54 | 128468.6 | 1927029 | 1927029
| D63 | Cái | 148 |  | 148 | Co90 PPR D63 |  | Đệ Nhất | Việt Nam | 41263.08 | 0 | 22554.8 | 5647.6 | 3953.32 | 73418.8 | 10865982.4 | 10865982.4
| D50 | Cái | 26 |  | 26 | Co90 PPR D50 |  | Đệ Nhất | Việt Nam | 13447 | 0 | 20204.4 | 2978 | 2084.6 | 38714 | 1006564 | 1006564
| D40 | Cái | 42 |  | 42 | Co90 PPR D40 |  | Đệ Nhất | Việt Nam | 7684 | 0 | 16606.48 | 2149.6 | 1504.72 | 27944.8 | 1173681.6 | 1173681.6
| D32 | Cái | 2533 |  | 2533 | Co90 PPR D32 |  | Đệ Nhất | Việt Nam | 4687.24 | 0 | 14690 | 1714.8 | 1200.36 | 22292.4 | 56466649.2 | 56466649.2
| D25 | Cái | 732 |  | 732 | Co90 PPR D25 |  | Đệ Nhất | Việt Nam | 2689.4 | 0 | 12122.64 | 1310.8 | 917.56 | 17040.4 | 12473572.8 | 12473572.8
| D20 | Cái | 294 |  | 294 | Co90 PPR D20 |  | Đệ Nhất | Việt Nam | 1997.84 | 0 | 10432.16 | 1100 | 770 | 14300 | 4204200 | 4204200
7 | Côn thu PPR
| D140/90 | Cái | 1 |  | 1 | Nối giảm PPR D140/110 + Nối giảm PPR D110/90 |  | Đệ Nhất | Việt Nam | 210118.98 | 0 | 46311.92 | 22693 | 15885.1 | 295009 | 295009 | 295009
| D110/90 | Cái | 2 |  | 2 | Nối giảm PPR D110/90 |  | Đệ Nhất | Việt Nam | 64122.98 | 0 | 42415.68 | 9428.2 | 6599.74 | 122566.6 | 245133.2 | 245133.2
| D110/75 | Cái | 1 |  | 1 | Nối giảm PPR D110/75 |  | Đệ Nhất | Việt Nam | 64122.98 | 0 | 42415.68 | 9428.2 | 6599.74 | 122566.6 | 122566.6 | 122566.6
| D90/50 | Cái | 12 |  | 12 | Nối giảm PPR D60/50 |  | Đệ Nhất | Việt Nam | 36191.64 | 0 | 28566.4 | 5730.8 | 4011.56 | 74500.4 | 894004.8 | 894004.8
| D90/40 | Cái | 9 |  | 9 | Nối giảm PPR D90/40 |  | Đệ Nhất | Việt Nam | 36191.64 | 0 | 28566.4 | 5730.8 | 4011.56 | 74500.4 | 670503.6 | 670503.6
| D75/40 | Cái | 1 |  | 1 | Nối giảm PPR D75/40 |  | Đệ Nhất | Việt Nam | 22283.6 | 0 | 25999.04 | 4272.8 | 2990.96 | 55546.4 | 55546.4 | 55546.4
| D63/50 | Cái | 2 |  | 2 | Nối giảm PPR D63/50 |  | Đệ Nhất | Việt Nam | 12755.44 | 0 | 22554.8 | 3124.8 | 2187.36 | 40622.4 | 81244.8 | 81244.8
| D63/40 | Cái | 1 |  | 1 | Nối giảm PPR D63/40 |  | Đệ Nhất | Việt Nam | 12755.44 | 0 | 22554.8 | 3124.8 | 2187.36 | 40622.4 | 40622.4 | 40622.4
| D63/32 | Cái | 1 |  | 1 | Nối giảm PPR D63/32 |  | Đệ Nhất | Việt Nam | 12755.44 | 0 | 22554.8 | 3124.8 | 2187.36 | 40622.4 | 40622.4 | 40622.4
| D63/25 | Cái | 41 |  | 41 | Nối giảm PPR D63/25 |  | Đệ Nhất | Việt Nam | 12755.44 | 0 | 22554.8 | 3124.8 | 2187.36 | 40622.4 | 1665518.4 | 1665518.4
| D50/40 | Cái | 2 |  | 2 | Nối giảm PPR D50/40 |  | Đệ Nhất | Việt Nam | 6569.82 | 0 | 20204.4 | 2369.4 | 1658.58 | 30802.2 | 61604.4 | 61604.4
| D50/32 | Cái | 1 |  | 1 | Nối giảm PPR D50/32 |  | Đệ Nhất | Việt Nam | 6569.82 | 0 | 20204.4 | 2369.4 | 1658.58 | 30802.2 | 30802.2 | 30802.2
| D50/25 | Cái | 20 |  | 20 | Nối giảm PPR D50/25 |  | Đệ Nhất | Việt Nam | 6569.82 | 0 | 20204.4 | 2369.4 | 1658.58 | 30802.2 | 616044 | 616044
| D40/32 | Cái | 2 |  | 2 | Nối giảm PPR D40/32 |  | Đệ Nhất | Việt Nam | 3649.9 | 0 | 16606.48 | 1792.6 | 1254.82 | 23303.8 | 46607.6 | 46607.6
| D40/25 | Cái | 3 |  | 3 | Nối giảm PPR D40/25 |  | Đệ Nhất | Việt Nam | 3649.9 | 0 | 16606.48 | 1792.6 | 1254.82 | 23303.8 | 69911.4 | 69911.4
| D40/20 | Cái | 2 |  | 2 | Nối giảm PPR D40/20 |  | Đệ Nhất | Việt Nam | 3649.9 | 0 | 16606.48 | 1792.6 | 1254.82 | 23303.8 | 46607.6 | 46607.6
| D32/25 | Cái | 17 |  | 17 | Nối giảm PPR D32/25 |  | Đệ Nhất | Việt Nam | 2343.62 | 0 | 14690 | 1507.4 | 1055.18 | 19596.2 | 333135.4 | 333135.4
| D32/20 | Cái | 3 |  | 3 | Nối giảm PPR D32/20 |  | Đệ Nhất | Việt Nam | 2343.62 | 0 | 14690 | 1507.4 | 1055.18 | 19596.2 | 58788.6 | 58788.6
| D25/20 | Cái | 13 |  | 13 | Nối giảm PPR D25/20 |  | Đệ Nhất | Việt Nam | 1652.06 | 0 | 12122.64 | 1219 | 853.3 | 15847 | 206011 | 206011
8 | Măng xông ren trong PPR/ Female Socket
| D65 | Cái | 82 |  | 82 | Nối RT PPR D63 x 2'' |  | Đệ Nhất | Việt Nam | 196441.46 | 0 | 22554.8 | 19380.2 | 13566.14 | 251942.6 | 20659293.2 | 20659293.2
| D50 | Cái | 6 |  | 6 | Nối RT PPR D50 x 1 1/2'' |  | Đệ Nhất | Việt Nam | 97087.34 | 0 | 20204.4 | 10379.8 | 7265.86 | 134937.4 | 809624.4 | 809624.4
| D40 | Cái | 10 |  | 10 | Nối RT PPR D40 x 1 1/4'' |  | Đệ Nhất | Việt Nam | 73151.68 | 0 | 16606.48 | 7943.2 | 5560.24 | 103261.6 | 1032616 | 1032616
| D32 | Cái | 12 |  | 12 | Nối RT PPR D32 x 1'' |  | Đệ Nhất | Việt Nam | 29506.56 | 0 | 14690 | 3911.2 | 2737.84 | 50845.6 | 610147.2 | 610147.2
| D25 | Cái | 864 |  | 864 | Nối RT PPR D25 x 3/4'' |  | Đệ Nhất | Việt Nam | 18095.82 | 0 | 12122.64 | 2674.2 | 1871.94 | 34764.6 | 30036614.4 | 30036614.4
| D20 | Cái | 168 |  | 168 | Nối RT PPR D20 x 1/2'' |  | Đệ Nhất | Việt Nam | 13254.9 | 0 | 10432.16 | 2096.2 | 1467.34 | 27250.6 | 4578100.8 | 4578100.8
9 | Măng xông PPR / Socket
| D140 | Cái | 7 |  | 7 | Nối PPR D140 |  | Đệ Nhất | Việt Nam | 202857.6 | 0 | 46311.92 | 22050.4 | 15435.28 | 286655.2 | 2006586.4 | 2006586.4
| D110 | Cái | 43 |  | 43 | Nối PPR D110 |  | Đệ Nhất | Việt Nam | 73881.66 | 0 | 42415.68 | 10291.8 | 7204.26 | 133793.4 | 5753116.2 | 5753116.2
| D90 | Cái | 11 |  | 11 | Nối PPR D90 |  | Đệ Nhất | Việt Nam | 45566.12 | 0 | 28566.4 | 6560.4 | 4592.28 | 85285.2 | 938137.2 | 938137.2
| D65 | Cái | 60 |  | 60 | Nối PPR D63 |  | Đệ Nhất | Việt Nam | 16059.56 | 0 | 22554.8 | 3417.2 | 2392.04 | 44423.6 | 2665416 | 2665416
| D50 | Cái | 29 |  | 29 | Nối PPR D50 |  | Đệ Nhất | Việt Nam | 8029.78 | 0 | 20204.4 | 2498.6 | 1749.02 | 32481.8 | 941972.2 | 941972.2
| D40 | Cái | 36 |  | 36 | Nối PPR D40 |  | Đệ Nhất | Việt Nam | 4456.72 | 0 | 16606.48 | 1864 | 1304.8 | 24232 | 872352 | 872352
| D32 | Cái | 1609 |  | 1609 | Nối PPR D32 |  | Đệ Nhất | Việt Nam | 2766.24 | 0 | 14690 | 1544.8 | 1081.36 | 20082.4 | 32312581.6 | 32312581.6
| D25 | Cái | 449 |  | 449 | Nối PPR D25 |  | Đệ Nhất | Việt Nam | 1805.74 | 0 | 12122.64 | 1232.6 | 862.82 | 16023.8 | 7194686.2 | 7194686.2
| D20 | Cái | 104 |  | 104 | Nối PPR D20 |  | Đệ Nhất | Việt Nam | 1075.76 | 0 | 10432.16 | 1018.4 | 712.88 | 13239.2 | 1376876.8 | 1376876.8
10 | Phụ kiện PPR
| Bích PPR D140 | Cái | 1 |  | 1 | Mặt bích PPR D140 + Bích inox 304 lồng DN125 |  | Đệ Nhất | Việt Nam | 658338 | 0 | 180397.3091 | 74224.3636 | 51957.0545 | 964916.7273 | 964916.7273 | 964916.7273
| Bích PPR D110 | Cái | 23 |  | 23 | Mặt bích PPR D110 + Bích inox 304 lồng DN100 |  | Đệ Nhất | Việt Nam | 457937.02 | 0 | 141885.8818 | 53081.6727 | 37157.1709 | 690061.7455 | 15871420.1455 | 15871420.1455
| Bích PPR D90 | Cái | 73 |  | 73 | Mặt bích PPR D90 + Bích inox 304 lồng DN80 |  | Đệ Nhất | Việt Nam | 346381.16 | 0 | 87888.3182 | 38430.9273 | 26901.6491 | 499602.0545 | 36470949.9818 | 36470949.9818
11 | Phụ kiện HDPE
| Cút D110 | Cái | 16 |  | 16 | Co90 HDPE D110 |  | Đệ Nhất | Việt Nam | 75940.52 | 0 | 57839.5636 | 11838.9455 | 8287.2618 | 153906.2909 | 2462500.6545 | 2462500.6545
| Tê D110 | Cái | 1 |  | 1 | Tê HDPE D110 |  | Đệ Nhất | Việt Nam | 94386.64 | 0 | 86759.3455 | 16030.6182 | 11221.4327 | 208398.0364 | 208398.0364 | 208398.0364
| Bích D110 | Cái | 8 |  | 8 | Mặt bích HDPE D110 + Bích inox 304 lồng DN100 |  | Đệ Nhất | Việt Nam | 448183.99 | 0 | 141885.8818 | 52218.5727 | 36553.0009 | 678841.4455 | 5430731.5636 | 5430731.5636
12 | Phụ kiện thép mạ kẽm
| Cút DN150 | Cái | 4 | inox 304 | 4 | Cút inox 304 |  |  | China | 535620 | 0 | 142791.9364 | 60036.4545 | 42025.5182 | 780473.9091 | 3121895.6364 | 3121895.6364
| Cút DN100 | Cái | 4 | inox 304 | 4 | Cút inox 304 |  |  | China | 226000 | 0 | 84046.3182 | 27437.7273 | 19206.4091 | 356690.4545 | 1426761.8182 | 1426761.8182
| Cút DN80 | Cái | 83 | inox 304 | 83 | Cút inox 304 |  |  | China | 122040 | 0 | 48934.1364 | 15130.4545 | 10591.3182 | 196695.9091 | 16325760.4545 | 16325760.4545
| Tê DN150 | Cái | 2 | inox 304 | 2 | Tê inox 304 |  |  | China | 705120 | 0 | 214187.9045 | 81354.6818 | 56948.2773 | 1057610.8636 | 2115221.7273 | 2115221.7273
| Tê DN150/100 | Cái | 3 | inox 304 | 3 | Tê inox 304 |  |  | China | 705120 | 0 | 214187.9045 | 81354.6818 | 56948.2773 | 1057610.8636 | 3172832.5909 | 3172832.5909
| Tê DN150/80 | Cái | 1 | inox 304 | 1 | Tê inox 304 |  |  | China | 705120 | 0 | 214187.9045 | 81354.6818 | 56948.2773 | 1057610.8636 | 1057610.8636 | 1057610.8636
| Tê DN80 | Cái | 8 | inox 304 | 8 | Tê inox 304 |  |  | China | 244080 | 0 | 73401.2045 | 28095.6818 | 19666.9773 | 365243.8636 | 2921950.9091 | 2921950.9091
13 | Van cửa
| DN150 | Cái | 6 |  | 6 | Van cổng ty chìm, nối bích | FSNG.25 | Flowsure | China | 6238298 | 0 | 257504.4 | 628448 | 439913.6 | 7564164 | 45384984 | 45384984 | PN25
| DN125 | Cái | 1 |  | 1 | Van cổng ty chìm, nối bích | FSNG.25 | Flowsure | China | 5071308 | 0 | 244622.4 | 514008 | 359805.6 | 6189744 | 6189744 | 6189744 | PN25
| DN100 | Cái | 5 |  | 5 | Van cổng ty chìm, nối bích | FSNG.25 | Flowsure | China | 3751363 | 0 | 203264.4 | 382198 | 267538.6 | 4604364 | 23021820 | 23021820 | PN25
| DN80 | Cái | 9 |  | 9 | Van cổng ty chìm, nối bích | FSNG.25 | Flowsure | China | 2592304 | 0 | 193094.4 | 268768 | 188137.6 | 3242304 | 29180736 | 29180736 | PN25
| DN50 | Cái | 41 |  | 41 | Van cổng đồng thau, nối ren | FSGT.16 | Flowsure | China | 768380 | 0 | 79054.8 | 81596 | 57117.2 | 986148 | 40432068 | 40432068 | PN16
| DN32 | Cái | 1 |  | 1 | Van cổng đồng thau, nối ren | FSGT.16 | Flowsure | China | 373890 | 0 | 52748.4 | 40968 | 28677.6 | 496284 | 496284 | 496284 | PN16
| DN25 | Cái | 2 |  | 2 | Van cổng đồng thau, nối ren | FSGT.16 | Flowsure | China | 306940 | 0 | 37696.8 | 33136 | 23195.2 | 400968 | 801936 | 801936 | PN16
| DN20 | Cái | 122 |  | 122 | Van cổng đồng thau, nối ren | FSGT.16 | Flowsure | China | 189520 | 0 | 33900 | 21400 | 14980 | 259800 | 31695600 | 31695600 | PN16
| DN15 | Cái | 49 |  | 49 | Van cổng đồng thau, nối ren | FSGT.16 | Flowsure | China | 143170 | 0 | 30103.2 | 16564 | 11594.8 | 201432 | 9870168 | 9870168 | PN16
14 | Van giảm áp
| DN40 | Cái | 3 |  | 3 | Van giảm áp đồng thau, nối ren | F.840.16 | Flowsure | China | 2341190 | 0 | 96004.8 | 235796 | 165057.2 | 2838048 | 8514144 | 8514144 | PN16
| DN32 | Cái | 2 |  | 2 | Van giảm áp đồng thau, nối ren | F.840.16 | Flowsure | China | 1185530 | 0 | 79122.6 | 122102 | 85471.4 | 1472226 | 2944452 | 2944452 | PN16
| DN25 | Cái | 1 |  | 1 | Van giảm áp đồng thau, nối ren | F.840.16 | Flowsure | China | 1054720 | 0 | 56545.2 | 107404 | 75182.8 | 1293852 | 1293852 | 1293852 | PN16
| DN20 | Cái | 18 |  | 18 | Van giảm áp đồng thau, nối ren | F.840.16 | Flowsure | China | 712760 | 0 | 50850 | 73700 | 51590 | 888900 | 16000200 | 16000200 | PN16
15 | Van 1 chiều
| DN100 | Cái | 1 |  | 1 | Van một chiều lá lật, nối bích | FSSC.25 | Flowsure | China | 3323810 | 0 | 203264.4 | 340688 | 238481.6 | 4106244 | 4106244 | 4106244 | PN25
16 | Vòi rửa (kèm phụ kiện)
| DN15 | Cái | 59 |  | 59 | Vòi nước rửa Chất liệu: Đồng mạ nikel | BC-01S | Thủy Sanh | Việt Nam | 159650 | 0 | 37629 | 18830 | 13181 | 229290 | 13528110 | 13528110
17 | Mối nối mềm inox
| D140 | Cái | 1 | PN25 , tầng mái PN16 | 1 | Khớp nối mềm inox, nối bích | FSSEF.25 | Flowsure | China | 4885290 | 0 | 244622.4 | 495948 | 347163.6 | 5973024 | 5973024 | 5973024 | PN25
| D110 | Cái | 3 | PN25 , tầng mái PN16 | 3 | Khớp nối mềm inox, nối bích | FSSEF.25 | Flowsure | China | 3858380 | 0 | 203264.4 | 392588 | 274811.6 | 4729044 | 14187132 | 14187132 | PN25
| D90 | Cái | 3 | PN25 , tầng mái PN16 | 3 | Khớp nối mềm inox, nối bích | FSSEF.25 | Flowsure | China | 3321750 | 0 | 193094.4 | 339588 | 237711.6 | 4092144 | 12276432 | 12276432 | PN25
| Bích rỗng DN125 | Cái | 3 |  | 3 | Bích rỗng inox 304 |  |  | China | 508500 | 0 | 117244.6909 | 55375.6364 | 38762.9455 | 719883.2727 | 2159649.8182 | 2159649.8182
18 | Vật tư phụ theo ống (ti treo, giá đỡ ống, băng keo…) | Lô | 1 |  | 1 |  |  |  | Asia | 196996674.7581 | 0 | 147355369.6461 | 29182376.6444 | 20427663.6511 | 393962084.6998 | 393962084.6998 | 393962084.6998
III | Phòng bơm cấp nước SH tầng hầm, phòng bơm tăng áp mái
1 | Ống thép mạ kẽm nhúng nóng (SCH10)
| DN200 | m | 27.6 | inox 304 | 27.6 | Ống inox CN tròn 304 D219.08 dày 3.5mm, SCH10s theo tiêu chuẩn ASTM A312 |  | Sơn Hà | Việt Nam | 1789694 | 0 | 234106.62 | 179097.4 | 125368.18 | 2328266.2 | 64260147.12 | 64260147.12
| DN100 | m | 29.017 | inox 304 | 29.017 | Ống inox CN tròn 304 D114.3 dày 3.0mm, SCH10s theo tiêu chuẩn ASTM A312 |  | Sơn Hà | Việt Nam | 767609 | 0 | 131211.08 | 79541.6 | 55679.12 | 1034040.8 | 30004761.8936 | 30004761.8936
| DN80 | m | 144.129 | inox 304 | 144.129 | Ống inox CN tròn 304 D88.9 dày 3.0mm, SCH10s theo tiêu chuẩn ASTM A312 |  | Sơn Hà | Việt Nam | 631557 | 0 | 115980.94 | 66153.8 | 46307.66 | 859999.4 | 123950853.5226 | 123950853.5226
| DN32 | m | 6.703 | inox 304 | 6.703 | Ống inox CN tròn 304 D42.16 dày 2.5mm, SCH10s theo tiêu chuẩn ASTM A312 |  | Sơn Hà | Việt Nam | 229277 | 0 | 49010.36 | 24627.2 | 17239.04 | 320153.6 | 2145989.5808 | 2145989.5808
2 | Cút thép mạ kẽm
| Cút DN200 | Cái | 8 | inox 304 | 8 | Cút inox 304 |  |  | China | 1017000 | 0 | 207604.6273 | 108372.0909 | 75860.4636 | 1408837.1818 | 11270697.4545 | 11270697.4545
| Cút DN100 | Cái | 6 | inox 304 | 6 | Cút inox 304 |  |  | China | 226000 | 0 | 84046.3182 | 27437.7273 | 19206.4091 | 356690.4545 | 2140142.7273 | 2140142.7273
| Cút DN80 | Cái | 69 | inox 304 | 69 | Cút inox 304 |  |  | China | 122040 | 0 | 48934.1364 | 15130.4545 | 10591.3182 | 196695.9091 | 13572017.7273 | 13572017.7273
| Cút DN32 | Cái | 8 | inox 304 | 8 | Cút inox 304 |  |  | China | 44070 | 0 | 26349.5455 | 6231.8182 | 4362.2727 | 81013.6364 | 648109.0909 | 648109.0909
3 | Tê thép mạ kẽm
| Tê DN200 | Cái | 2 | inox 304 | 2 | Tê inox 304 |  |  | China | 1423800 | 0 | 311406.9409 | 153558.1364 | 107490.6955 | 1996255.7727 | 3992511.5455 | 3992511.5455
| Tê DN200/100 | Cái | 4 | inox 304 | 4 | Tê inox 304 |  |  | China | 1423800 | 0 | 311406.9409 | 153558.1364 | 107490.6955 | 1996255.7727 | 7985023.0909 | 7985023.0909
| Tê DN100 | Cái | 2 | inox 304 | 2 | Tê inox 304 |  |  | China | 361600 | 0 | 126069.4773 | 43156.5909 | 30209.6136 | 561035.6818 | 1122071.3636 | 1122071.3636
| Tê DN80 | Cái | 26 | inox 304 | 26 | Tê inox 304 |  |  | China | 244080 | 0 | 73401.2045 | 28095.6818 | 19666.9773 | 365243.8636 | 9496340.4545 | 9496340.4545
| Tê DN150/125 | Cái | 1 | inox 304 | 1 | Tê inox 304 |  |  | China | 691560 | 0 | 214187.5964 | 80154.6545 | 56108.2582 | 1042010.5091 | 1042010.5091 | 1042010.5091
| Tê DN80/32 | Cái | 3 | inox 304 | 3 | Tê inox 304 |  |  | China | 244080 | 0 | 73401.2045 | 28095.6818 | 19666.9773 | 365243.8636 | 1095731.5909 | 1095731.5909
4 | Van cửa
| DN200 | Cái | 3 |  | 3 | Van cổng ty chìm, nối bích | FSNG.25 | Flowsure | China | 9721140 | 0 | 325168.8 | 972576 | 680803.2 | 11699688 | 35099064 | 35099064 | PN25
| DN100 | Cái | 8 |  | 8 | Van cổng ty chìm, nối bích | FSNG.25 | Flowsure | China | 3751363 | 0 | 203264.4 | 382198 | 267538.6 | 4604364 | 36834912 | 36834912 | PN25
| DN80 | Cái | 20 |  | 20 | Van cổng ty chìm, nối bích | FSNG.25 | Flowsure | China | 2592304 | 0 | 193094.4 | 268768 | 188137.6 | 3242304 | 64846080 | 64846080 | PN25
| DN32 | Cái | 3 |  | 3 | Van cổng đồng thau, nối ren | FSGT.16 | Flowsure | China | 373890 | 0 | 52748.4 | 40968 | 28677.6 | 496284 | 1488852 | 1488852 | PN16
| DN15 | Cái | 10 |  | 10 | Van cổng đồng thau, nối ren | FSGT.16 | Flowsure | China | 143170 | 0 | 30103.2 | 16564 | 11594.8 | 201432 | 2014320 | 2014320 | PN16
5 | Y lọc
| DN100 | Cái | 6 |  | 6 | Y lọc, nối bích | FSY.25 | Flowsure | China | 3129140 | 0 | 203264.4 | 321788 | 225251.6 | 3879444 | 23276664 | 23276664 | PN25
| DN80 | Cái | 4 |  | 4 | Y lọc, nối bích | FSY.25 | Flowsure | China | 1999230 | 0 | 325168.8 | 222876 | 156013.2 | 2703288 | 10813152 | 10813152 | PN25
6 | Van 1 chiều
| DN80 | Cái | 12 | PN16, Đường đẩy bơm sinh hoạt PN25 | 12 | Van một chiều là lật, nối bích | FSSC.25 | Flowsure | China | 2557181 | 0 | 193094.4 | 265358 | 185750.6 | 3201384 | 38416608 | 38416608 | PN25
7 | Mối nối mềm
| DN100 | Cái | 8 | PN25 , tầng mái PN16 | 8 | Khớp nối mềm inox, nối bích | FSSEF.25 | Flowsure | China | 3858380 | 0 | 203264.4 | 392588 | 274811.6 | 4729044 | 37832352 | 37832352 | PN25
| DN80 | Cái | 14 | PN25 , tầng mái PN16 | 14 | Khớp nối mềm inox, nối bích | FSSEF.25 | Flowsure | China | 3321750 | 0 | 193094.4 | 339588 | 237711.6 | 4092144 | 57290016 | 57290016 | PN25
8 | Bích đặc
| DN200 | Cái | 2 |  | 2 | Bích đặc inox 304 |  |  | China | 1469000 | 0 | 207604.6273 | 148372.0909 | 103860.4636 | 1928837.1818 | 3857674.3636 | 3857674.3636
| Bích đặc DN150 | Cái | 2 |  | 2 | Bích đặc inox 304 |  |  | China | 1084800 | 0 | 142791.7309 | 108636.4364 | 76045.5055 | 1412273.6727 | 2824547.3455 | 2824547.3455
| DN80 | Cái | 4 |  | 4 | Bích đặc inox 304 |  |  | China | 474600 | 0 | 48934.1364 | 46330.4545 | 32431.3182 | 602295.9091 | 2409183.6364 | 2409183.6364
9 | Bích rỗng
| DN200 | Cái | 14 |  | 14 | Bích rỗng inox 304 |  |  | China | 881400 | 0 | 207604.6273 | 96372.0909 | 67460.4636 | 1252837.1818 | 17539720.5455 | 17539720.5455
| Bích rỗng DN150 | Cái | 12 |  | 12 | Bích rỗng inox 304 |  |  | China | 678000 | 0 | 142791.7309 | 72636.4364 | 50845.5055 | 944273.6727 | 11331284.0727 | 11331284.0727
| DN100 | Cái | 59 |  | 59 | Bích rỗng inox 304 |  |  | China | 406800 | 0 | 84046.3182 | 43437.7273 | 30406.4091 | 564690.4545 | 33316736.8182 | 33316736.8182
| DN80 | Cái | 138 |  | 138 | Bích rỗng inox 304 |  |  | China | 311880 | 0 | 48934.1364 | 31930.4545 | 22351.3182 | 415095.9091 | 57283235.4545 | 57283235.4545
10 | Đồng hồ đo áp
| DN15 | Cái | 6 |  | 6 | Đồng hồ đo áp suất kèm van bi tay gạt và siphong Việt Nam, giải đo 0- 25Kg/cm2 | F.1520 | Flowsure | China | 975410 | 0 | 60206.4 | 100028 | 70019.6 | 1205664 | 7233984 | 7233984
11 | Crefin (rọ hút)
| DN200 | Cái | 2 |  | 2 | Rọ hút, nối bích | F.440.25 | Flowsure | China | 10131286 | 0 | 487753.2 | 1026784 | 718748.8 | 12364572 | 24729144 | 24729144 | PN25
| DN100 | Cái | 2 |  | 2 | Rọ hút, nối bích | F.440.25 | Flowsure | China | 2963928 | 0 | 304896.6 | 314742 | 220319.4 | 3803886 | 7607772 | 7607772 | PN25
12 | Van phao thủy lực | 0
| DN80 | Cái | 2 |  | 2 | Van phao thủy lực, nối bích | FSFL.25 | Flowsure | China | 16090660 | 0 | 193094.4 | 1579288 | 1105501.6 | 18968544 | 37937088 | 37937088 | PN25
13 | Sleeve inox
| Sleeve inox DN200 - L350 | Cái | 12 |  | 12 |  |  |  | Asia | 894847 | 0 | 195327.5385 | 96475.6229 | 67532.936 | 1254183.0974 | 15050197.1688 | 15050197.1688
| Sleeve inox DN100 - L350 | Cái | 10 |  | 10 |  |  |  | Asia | 383804.5 | 0 | 87836.2374 | 41738.1184 | 29216.6828 | 542595.5386 | 5425955.3856 | 5425955.3856
| Sleeve inox DN80 - L350 | Cái | 6 |  | 6 |  |  |  | Asia | 315778.5 | 0 | 87836.2374 | 35718.1184 | 25002.6828 | 464335.5386 | 2786013.2313 | 2786013.2313
| Côn giảm DN100/80 | Cái | 6 |  | 6 | Côn lệch inox 304 |  |  | China | 384200 | 0 | 84046.3182 | 41437.7273 | 29006.4091 | 538690.4545 | 3232142.7273 | 3232142.7273
| Côn giảm DN80/65 | Cái | 4 |  | 4 | Côn lệch inox 304 |  |  | China | 355950 | 0 | 48934.1364 | 35830.4545 | 25081.3182 | 465795.9091 | 1863183.6364 | 1863183.6364
14 | Vật tư phụ theo ống (ti treo, giá đỡ ống, băng keo…) | Lô | 1 |  | 1 |  |  |  | Asia | 65632040.1164 | 0 | 12365284.934 | 6609942.8009 | 4626959.9606 | 89234227.8119 | 89234227.8119 | 89234227.8119
IV | Hệ Thống trục thoát nước thải + bếp + thông hơi (cả tầng gom, từ điểm khởi đầu kết nối đến các bể chức năng). Ống chờ thoát nước cho công nghệ bếp
1 | Ống thoát nước uPVC
| Ống D280 | m | 67.461 | UPVC PN10 | 67.461 | Ống uPVC D280 x 13.4mm, PN10 |  | Đệ Nhất | Việt Nam | 735657.12 | 0 | 90926.58 | 73149 | 51204.3 | 950937 | 64151160.957 | 64151160.957
| Ống D250 | m | 55.771 | UPVC PN10 | 55.771 | Ống uPVC D250 x 11.9mm, PN10 |  | Đệ Nhất | Việt Nam | 568225.02 | 0 | 90926.58 | 58332 | 40832.4 | 758316 | 42292041.636 | 42292041.636
| Ống D200 | m | 129.638 | UPVC PN10 | 129.638 | Ống uPVC D200 x 9.6mm, PN10 |  | Đệ Nhất | Việt Nam | 353434.62 | 0 | 66186.36 | 37134.6 | 25994.22 | 482749.8 | 62582718.5724 | 62582718.5724
| Ống D180 | m | 134.872 | UPVC PN10 | 134.872 | Ống uPVC D180 x 8.6mm, PN10 |  | Đệ Nhất | Việt Nam | 284522.7 | 0 | 50666.94 | 29662.8 | 20763.96 | 385616.4 | 52008855.1008 | 52008855.1008
| Ống D160 | m | 117.238 | UPVC PN10 | 117.238 | Ống uPVC D160 x 7.7mm, PN10 |  | Đệ Nhất | Việt Nam | 226051.98 | 0 | 50666.94 | 24488.4 | 17141.88 | 318349.2 | 37322623.5096 | 37322623.5096
| Ống D140 | m | 178.692 | UPVC PN10 | 178.692 | Ống uPVC D140 x 6.7mm, PN10 |  | Đệ Nhất | Việt Nam | 174144.3 | 0 | 45819.24 | 19465.8 | 13626.06 | 253055.4 | 45218975.5368 | 45218975.5368
| Ống D125 | m | 1311.05 | UPVC PN10 | 1311.05 | Ống uPVC D125 x 6mm, PN10 |  | Đệ Nhất | Việt Nam | 136705.14 | 0 | 45819.24 | 16152.6 | 11306.82 | 209983.8 | 275299260.99 | 275299260.99
| Ống D125 | m | 176 | UPVC PN8 | 176 | Ống uPVC D125 x 4.8mm, PN8 |  | Đệ Nhất | Việt Nam | 108513.9 | 0 | 45819.24 | 13657.8 | 9560.46 | 177551.4 | 31249046.4 | 31249046.4
| Ống D110 | m | 3163.251 | UPVC PN10 | 3163.251 | Ống uPVC D110 x 5.3mm, PN10 |  | Đệ Nhất | Việt Nam | 102981.42 | 0 | 36178.08 | 12315 | 8620.5 | 160095 | 506420668.845 | 506420668.845
| Ống D110 | m | 6.642 | UPVC PN8 | 6.642 | Ống uPVC D110 x 4.2mm, PN8 |  | Đệ Nhất | Việt Nam | 86024.64 | 0 | 36178.08 | 10814.4 | 7570.08 | 140587.2 | 933780.1824 | 933780.1824
| Ống D90 | m | 223 | UPVC PN10 | 223 | Ống uPVC D90 x 4.3mm, PN10 |  | Đệ Nhất | Việt Nam | 68240.7 | 0 | 29737.08 | 8670.6 | 6069.42 | 112717.8 | 25136069.4 | 25136069.4
| Ống D90 | m | 182 | UPVC PN8 | 182 | Ống uPVC D90 x 3.5mm, PN8 |  | Đệ Nhất | Việt Nam | 54937.21 | 0 | 29737.08 | 7493.3 | 5245.31 | 97412.9 | 17729147.8 | 17729147.8
2 | Ống thông hơi Upvc
| Ống D250 | m | 133.466 | UPVC PN6 | 133.466 | Ống uPVC D250 x 7.3mm, PN6 |  | Đệ Nhất | Việt Nam | 347766.54 | 0 | 90926.58 | 38822.4 | 27175.68 | 504691.2 | 67359115.6992 | 67359115.6992
| Ống D140 | m | 432.881 | UPVC PN6 | 432.881 | Ống uPVC D140 x 4.1mm, PN6 |  | Đệ Nhất | Việt Nam | 106351.08 | 0 | 45819.24 | 13466.4 | 9426.48 | 175063.2 | 75781533.0792 | 75781533.0792
| Ống D110 | m | 258.096 | UPVC PN6 | 258.096 | Ống uPVC D110 x 3.2mm, PN6 |  | Đệ Nhất | Việt Nam | 61416.63 | 0 | 36178.08 | 8636.7 | 6045.69 | 112277.1 | 28978270.4016 | 28978270.4016
| Ống D90 | m | 3093.629 | UPVC PN6 | 3093.629 | Ống uPVC D90 x 2.7mm, PN6 |  | Đệ Nhất | Việt Nam | 41909.44 | 0 | 29737.08 | 6340.4 | 4438.28 | 82425.2 | 254992989.0508 | 254992989.0508
| Ống D75 | m | 12 | UPVC PN6 | 12 | Ống uPVC D75 x 2.2mm, PN6 |  | Đệ Nhất | Việt Nam | 29364.18 | 0 | 25465.68 | 4852.2 | 3396.54 | 63078.6 | 756943.2 | 756943.2
| Ống D48 | m | 106 | UPVC PN6 | 106 | Ống uPVC D48 x 1.6mm, PN6 |  | Đệ Nhất | Việt Nam | 14268.51 | 0 | 22685.88 | 3270.3 | 2289.21 | 42513.9 | 4506473.4 | 4506473.4
3 | Ống HDPE
| Ống D280 | m | 12 | PN10 | 12 | Ống HDPE D280 x 16.6mm, PN10 |  | Đệ Nhất | Việt Nam | 634558.28 | 0 | 83116.02 | 63511 | 44457.7 | 825643 | 9907716 | 9907716
| Ống D200 | m | 12 | PN10 | 12 | Ống HDPE D200 x 11.9mm, PN10 |  | Đệ Nhất | Việt Nam | 326651.36 | 0 | 70430.64 | 35140 | 24598 | 456820 | 5481840 | 5481840
| Ống D140 | m | 36 | PN10 | 36 | Ống HDPE D140 x 8.3mm, PN10 |  | Đệ Nhất | Việt Nam | 160376.38 | 0 | 54972.24 | 19057.4 | 13340.18 | 247746.2 | 8918863.2 | 8918863.2
| Ống D75 | m | 131.7 | PN10 | 131.7 | Ống HDPE D75 x 4.5mm, PN10 |  | Đệ Nhất | Việt Nam | 46795.56 | 0 | 28977.72 | 6705.6 | 4693.92 | 87172.8 | 11480657.76 | 11480657.76
4 | Ống thép mạ kẽm (sch10)
| Ống DN100 | m | 26 |  | 26 | Ống thép mạ kẽm DN100 dày 4.5mm, theo tiêu chuẩn BS EN 10255:2004 (BS 1387:1985) |  | Hòa Phát | Việt Nam | 392901 | 0 | 131211.08 | 46381.6 | 32467.12 | 602960.8 | 15676980.8 | 15676980.8
6 | Y 45⁰
| D280 | Cái | 9 |  | 9 | Y uPVC D280, PN12.5 |  | Đệ Nhất | Việt Nam | 2341079.76 | 0 | 74111.5636 | 213733.7455 | 149613.6218 | 2778538.6909 | 25006848.2182 | 25006848.2182
| D280/250 | Cái | 4 |  | 4 | Y giảm uPVC D280/250, PN12.5 |  | Đệ Nhất | Việt Nam | 2989980 | 0 | 74111.5636 | 271158.5455 | 189810.9818 | 3525061.0909 | 14100244.3636 | 14100244.3636
| D250 | Cái | 2 |  | 2 | Y uPVC D250, PN12.5 |  | Đệ Nhất | Việt Nam | 965763.54 | 0 | 74111.5636 | 92024.3455 | 64417.0418 | 1196316.4909 | 2392632.9818 | 2392632.9818
| D250/200 | Cái | 2 |  | 2 | Y giảm uPVC D250/200, PN12.5 |  | Đệ Nhất | Việt Nam | 663044.676 | 0 | 74111.5636 | 65235.0655 | 45664.5458 | 848055.8509 | 1696111.7018 | 1696111.7018
| D250/180 | Cái | 11 |  | 11 | Y giảm uPVC D250/180, PN12.5 |  | Đệ Nhất | Việt Nam | 1037340 | 0 | 74111.5636 | 98358.5455 | 68850.9818 | 1278661.0909 | 14065272 | 14065272
| D200 | Cái | 15 |  | 15 | Y uPVC D200, PN12.5 |  | Đệ Nhất | Việt Nam | 524594.364 | 0 | 70265.4545 | 52642.4618 | 36849.7233 | 684352.0036 | 10265280.0545 | 10265280.0545
| D200/180 | Cái | 4 |  | 4 | Y giảm uPVC D200/180, PN12.5 |  | Đệ Nhất | Việt Nam | 2379780 | 0 | 70265.4545 | 216818.1818 | 151772.7273 | 2818636.3636 | 11274545.4545 | 11274545.4545
| D200/125 | Cái | 5 |  | 5 | Y giảm uPVC D200/160, PN12.5 + Nối giảm uPVC D160/125, PN12.5 |  | Đệ Nhất | Việt Nam | 440150.82 | 0 | 70265.4545 | 45169.5818 | 31618.7073 | 587204.5636 | 2936022.8182 | 2936022.8182
| D180 | Cái | 29 |  | 29 | Y uPVC D180, PN12.5 |  | Đệ Nhất | Việt Nam | 732240 | 0 | 50813.0182 | 69296.7273 | 48507.7091 | 900857.4545 | 26124866.1818 | 26124866.1818
| D180/160 | Cái | 4 |  | 4 | Y giảm uPVC D180/160, PN12.5 |  | Đệ Nhất | Việt Nam | 671220 | 0 | 50813.0182 | 63896.7273 | 44727.7091 | 830657.4545 | 3322629.8182 | 3322629.8182
| D180/140 | Cái | 2 |  | 2 | Y giảm uPVC D180/140, PN12.5 |  | Đệ Nhất | Việt Nam | 610200 | 0 | 50813.0182 | 58496.7273 | 40947.7091 | 760457.4545 | 1520914.9091 | 1520914.9091
| D160 | Cái | 7 |  | 7 | Y uPVC D160, PN12.5 |  | Đệ Nhất | Việt Nam | 253744.89 | 0 | 50813.0182 | 26952.0273 | 18866.4191 | 350376.3545 | 2452634.4818 | 2452634.4818
| D160/125 | Cái | 12 |  | 12 | Y uPVC D160, PN12.5 + Nối giảm uPVC D160/125, PN12.5 |  | Đệ Nhất | Việt Nam | 319773.05 | 0 | 50813.0182 | 32795.2273 | 22956.6591 | 426337.9545 | 5116055.4545 | 5116055.4545
| D160/110 | Cái | 16 |  | 16 | Y giảm uPVC D160/110, PN12.5 |  | Đệ Nhất | Việt Nam | 220100.496 | 0 | 50813.0182 | 23974.6473 | 16782.2531 | 311670.4145 | 4986726.6327 | 4986726.6327
| D160/90 | Cái | 6 |  | 6 | Y giảm uPVC D160/90, PN12.5 |  | Đệ Nhất | Việt Nam | 126025.284 | 0 | 50813.0182 | 15649.4073 | 10954.5851 | 203442.2945 | 1220653.7673 | 1220653.7673
| D140 | Cái | 6 |  | 6 | Y uPVC D140, PN12.5 |  | Đệ Nhất | Việt Nam | 178871.994 | 0 | 42344.1818 | 19576.6527 | 13703.6569 | 254496.4855 | 1526978.9127 | 1526978.9127
| D140/125 | Cái | 12 |  | 12 | Y uPVC D140, PN12.5 + Nối giảm uPVC D140/125, PN12.5 |  | Đệ Nhất | Việt Nam | 244249.274 | 0 | 42344.1818 | 25362.2527 | 17753.5769 | 329709.2855 | 3956511.4255 | 3956511.4255
| D140/110 | Cái | 25 |  | 25 | Y giảm uPVC D140/110, PN12.5 |  | Đệ Nhất | Việt Nam | 120296.862 | 0 | 42344.1818 | 14393.0127 | 10075.1089 | 187109.1655 | 4677729.1364 | 4677729.1364
| D140/90 | Cái | 19 |  | 19 | Y giảm uPVC D140/90, PN12.5 |  | Đệ Nhất | Việt Nam | 113519.574 | 0 | 42344.1818 | 13793.2527 | 9655.2769 | 179312.2855 | 3406933.4236 | 3406933.4236
| D125 | Cái | 146 |  | 146 | Y uPVC D125, PN12.5 |  | Đệ Nhất | Việt Nam | 103056 | 0 | 42344.1818 | 12867.2727 | 9007.0909 | 167274.5455 | 24422083.6364 | 24422083.6364
| D125/110 | Cái | 439 |  | 439 | Y giảm uPVC D125/110, PN12.5 |  | Đệ Nhất | Việt Nam | 321236.4 | 0 | 42344.1818 | 32175.2727 | 22522.6909 | 418278.5455 | 183624281.4545 | 183624281.4545
| D125/90 | Cái | 145 |  | 145 | Y giảm uPVC D125/90, PN12.5 |  | Đệ Nhất | Việt Nam | 291133.2 | 0 | 42344.1818 | 29511.2727 | 20657.8909 | 383646.5455 | 55628749.0909 | 55628749.0909
| D110 | Cái | 337 |  | 337 | Y uPVC D110, PN12.5 |  | Đệ Nhất | Việt Nam | 142181.12 | 0 | 36963.3273 | 15853.4909 | 11097.4436 | 206095.3818 | 69454143.6727 | 69454143.6727
| D110/90 | Cái | 202 |  | 202 | Y giảm uPVC D110/90, PN12.5 |  | Đệ Nhất | Việt Nam | 153029.12 | 0 | 36963.3273 | 16813.4909 | 11769.4436 | 218575.3818 | 44152227.1273 | 44152227.1273
| D110/75 | Cái | 932 |  | 932 | Y giảm uPVC 110/75, PN12.5 |  | Đệ Nhất | Việt Nam | 118170.88 | 0 | 36963.3273 | 13728.6909 | 9610.0836 | 178472.9818 | 166336819.0545 | 166336819.0545
| D90 | Cái | 313 |  | 313 | Y uPVC D90, PN10 |  | Đệ Nhất | Việt Nam | 85988.48 | 0 | 30805.8545 | 10335.7818 | 7235.0473 | 134365.1636 | 42056296.2182 | 42056296.2182
| D140 HDPE | Cái | 2 |  | 2 | Y HDPE D140, PN16 |  | Đệ Nhất | Việt Nam | 1137850.11 | 0 | 94728.9273 | 109077.7909 | 76354.4536 | 1418011.2818 | 2836022.5636 | 2836022.5636
7 | Cút 135 (Chếch)
| D280 | Cái | 21 |  | 21 | Co45 uPVC D280, PN12.5 |  | Đệ Nhất | Việt Nam | 1566091.86 | 0 | 49407.7091 | 142964.5636 | 100075.1945 | 1858539.3273 | 39029325.8727 | 39029325.8727
| D250 | Cái | 6 |  | 6 | Co45 uPVC D250, PN12.5 |  | Đệ Nhất | Việt Nam | 505714.776 | 0 | 49407.7091 | 49125.8836 | 34388.1185 | 638636.4873 | 3831818.9236 | 3831818.9236
| D200 | Cái | 34 |  | 34 | Co45 uPVC D200, PN12.5 |  | Đệ Nhất | Việt Nam | 227926.65 | 0 | 46843.6364 | 24315.9545 | 17021.1682 | 316107.4091 | 10747651.9091 | 10747651.9091
| D180 | Cái | 36 |  | 36 | Co45 uPVC D180, PN12.5 |  | Đệ Nhất | Việt Nam | 131116.16 | 0 | 33875.3455 | 14601.0182 | 10220.7127 | 189813.2364 | 6833276.5091 | 6833276.5091
| D160 | Cái | 17 |  | 17 | Co45 uPVC D160, PN12.5 |  | Đệ Nhất | Việt Nam | 123766.188 | 0 | 33875.3455 | 13950.5782 | 9765.4047 | 181357.5164 | 3083077.7782 | 3083077.7782
| D140 | Cái | 44 |  | 44 | Co45 uPVC D140, PN12.5 |  | Đệ Nhất | Việt Nam | 77374.038 | 0 | 28229.4545 | 9345.4418 | 6541.8093 | 121490.7436 | 5345592.72 | 5345592.72
| D125 | Cái | 100 |  | 100 | Co45 uPVC D125, PN12.5 |  | Đệ Nhất | Việt Nam | 60170.24 | 0 | 28229.4545 | 7822.9818 | 5476.0873 | 101698.7636 | 10169876.3636 | 10169876.3636
| D110 | Cái | 163 |  | 163 | Co45 uPVC D110, PN12.5 |  | Đệ Nhất | Việt Nam | 50407.04 | 0 | 24642.2182 | 6641.5273 | 4649.0691 | 86339.8545 | 14073396.2909 | 14073396.2909
| D90 | Cái | 180 |  | 180 | Co45 uPVC D90, PN12.5 |  | Đệ Nhất | Việt Nam | 29651.2 | 0 | 20537.2364 | 4441.4545 | 3109.0182 | 57738.9091 | 10393003.6364 | 10393003.6364
| D140 - HDPE | Cái | 10 |  | 10 | Co45 HDPE D140, PN16 |  | Đệ Nhất | Việt Nam | 122055.82 | 0 | 63152.6182 | 16390.1273 | 11473.0891 | 213071.6545 | 2130716.5455 | 2130716.5455
8 | Cút 90⁰
| D250 thông hơi | Cái | 7 |  | 7 | Co90 uPVC D250, PN8 |  | Đệ Nhất | Việt Nam | 748945.92 | 0 | 49407.7091 | 70650.7636 | 49455.5345 | 918459.9273 | 6429219.4909 | 6429219.4909
| D200 thông hơi | Cái | 4 |  | 4 | Co90 uPVC D200, PN8 |  | Đệ Nhất | Việt Nam | 320377.6 | 0 | 46843.6364 | 32497.4545 | 22748.2182 | 422466.9091 | 1689867.6364 | 1689867.6364
| D140 thông hơi | Cái | 49 |  | 49 | Co90 uPVC D140, PN8 |  | Đệ Nhất | Việt Nam | 78499.3422 | 0 | 28229.4545 | 9445.0263 | 6611.5184 | 122785.3414 | 6016481.7293 | 6016481.7293
| D110 thông hơi | Cái | 67 |  | 67 | Co90 uPVC D110, PN8 |  | Đệ Nhất | Việt Nam | 30401.52 | 0 | 24642.2182 | 4871.1273 | 3409.7891 | 63324.6545 | 4242751.8545 | 4242751.8545
| D90 thông hơi | Cái | 89 |  | 89 | Co90 uPVC D90, PN8 |  | Đệ Nhất | Việt Nam | 21267.73 | 0 | 20537.2364 | 3699.5545 | 2589.6882 | 48094.2091 | 4280384.6091 | 4280384.6091
| D48 thông hơi | Cái | 62 |  | 62 | Co90 uPVC D48, PN8 |  | Đệ Nhất | Việt Nam | 3326.72 | 0 | 12031.4182 | 1359.1273 | 951.3891 | 17668.6545 | 1095456.5818 | 1095456.5818
| D75 - HDPE | Cái | 44 |  | 44 | Co90 HDPE D75, PN16 |  | Đệ Nhất | Việt Nam | 42462.01 | 0 | 35453.2364 | 6895.1545 | 4826.6082 | 89637.0091 | 3944028.4 | 3944028.4
9 | Tê 90⁰
| D280/140 thông hơi | Cái | 2 |  | 2 | Tê giảm uPVC D280/140, PN8 |  | Đệ Nhất | Việt Nam | 2013660 | 0 | 74111.5636 | 184758.5455 | 129330.9818 | 2401861.0909 | 4803722.1818 | 4803722.1818
| D200/140 thông hơi | Cái | 3 |  | 3 | Tê uPVC D200, PN8 + Nối giảm uPVC D200/140, PN8 |  | Đệ Nhất | Việt Nam | 457496.32 | 0 | 70265.4545 | 46704.5818 | 32693.2073 | 607159.5636 | 1821478.6909 | 1821478.6909
| D140 thông hơi | Cái | 5 |  | 5 | Tê uPVC D140, PN8 |  | Đệ Nhất | Việt Nam | 86133.12 | 0 | 42344.1818 | 11369.6727 | 7958.7709 | 147805.7455 | 739028.7273 | 739028.7273
| D140/110 thông hơi | Cái | 18 |  | 18 | Tê giảm uPVC D140/110, PN8 |  | Đệ Nhất | Việt Nam | 63569.28 | 0 | 42344.1818 | 9372.8727 | 6561.0109 | 121847.3455 | 2193252.2182 | 2193252.2182
| D140/90 thông hơi | Cái | 35 |  | 35 | Tê uPVC D140, PN8 + Bạc CB uPVC D140/90, PN10 |  | Đệ Nhất | Việt Nam | 122148.48 | 0 | 42344.1818 | 14556.8727 | 10189.8109 | 189239.3455 | 6623377.0909 | 6623377.0909
| D180/90 thông hơi | Cái | 3 |  | 3 | Tê giảm uPVC D180/90, PN8 |  | Đệ Nhất | Việt Nam | 141702 | 0 | 50813.0182 | 17036.7273 | 11925.7091 | 221477.4545 | 664432.3636 | 664432.3636
| D160/90 thông hơi | Cái | 3 |  | 3 | Tê giảm uPVC D160/90, PN12.5 |  | Đệ Nhất | Việt Nam | 252900.78 | 0 | 50813.0182 | 26877.3273 | 18814.1291 | 349405.2545 | 1048215.7636 | 1048215.7636
| D125/90 thông hơi | Cái | 2 |  | 2 | Tê uPVC D125, PN12.5 + Bạc CB uPVC D125/90, PN10 |  | Đệ Nhất | Việt Nam | 124101.12 | 0 | 42344.1818 | 14729.6727 | 10310.7709 | 191485.7455 | 382971.4909 | 382971.4909
| D110 thông hơi | Cái | 6 |  | 6 | Tê uPVC D110, PN8 |  | Đệ Nhất | Việt Nam | 41535.41 | 0 | 36963.3273 | 6946.7909 | 4862.7536 | 90308.2818 | 541849.6909 | 541849.6909
| D110/90 thông hơi | Cái | 13 |  | 13 | Tê giảm uPVC D110/90, PN8 |  | Đệ Nhất | Việt Nam | 36668.5 | 0 | 36963.3273 | 6516.0909 | 4561.2636 | 84709.1818 | 1101219.3636 | 1101219.3636
| D90 thông hơi | Cái | 20 |  | 20 | Tê uPVC D90, PN8 |  | Đệ Nhất | Việt Nam | 29001.45 | 0 | 30805.8545 | 5292.6818 | 3704.8773 | 68804.8636 | 1376097.2727 | 1376097.2727
| D90/75 thông hơi | Cái | 5 |  | 5 | Tê giảm uPVC D90/75, PN8 |  | Đệ Nhất | Việt Nam | 27201.36 | 0 | 30805.8545 | 5133.3818 | 3593.3673 | 66733.9636 | 333669.8182 | 333669.8182
| D90/48 thông hơi | Cái | 814 |  | 814 | Tê giảm uPVC D90/49, PN8 |  | Đệ Nhất | Việt Nam | 23934.53 | 0 | 30805.8545 | 4844.2818 | 3390.9973 | 62975.6636 | 51262190.2 | 51262190.2
| D75 HDPE | Cái | 4 |  | 4 | Tê HDPE D75, PN16 |  | Đệ Nhất | Việt Nam | 55218.58 | 0 | 53179.8545 | 9592.7818 | 6714.9473 | 124706.1636 | 498824.6545 | 498824.6545
10 | Măng xông
| Ống D280 | Cái | 14 |  | 14 | Nối uPVC D280, PN12.5 |  | Đệ Nhất | Việt Nam | 1356135.6 | 0 | 49407.7091 | 124384.3636 | 87069.0545 | 1616996.7273 | 22637954.1818 | 22637954.1818
| Ống D250 | Cái | 15 |  | 15 | Nối uPVC D250, PN12.5 |  | Đệ Nhất | Việt Nam | 912823.04 | 0 | 49407.7091 | 85153.1636 | 59607.2145 | 1106991.1273 | 16604866.9091 | 16604866.9091
| Ống D200 | Cái | 20 |  | 20 | Nối uPVC D200, PN12.5 |  | Đệ Nhất | Việt Nam | 159508.314 | 0 | 46843.6364 | 18261.2345 | 12782.8642 | 237396.0491 | 4747920.9818 | 4747920.9818
| Ống D180 | Cái | 15 |  | 15 | Nối uPVC D180, PN12.5 |  | Đệ Nhất | Việt Nam | 201366 | 0 | 33875.3455 | 20817.8182 | 14572.4727 | 270631.6364 | 4059474.5455 | 4059474.5455
| Ống D160 | Cái | 10 |  | 10 | Nối uPVC D160, PN12.5 |  | Đệ Nhất | Việt Nam | 97924.896 | 0 | 33875.3455 | 11663.7382 | 8164.6167 | 151628.5964 | 1516285.9636 | 1516285.9636
| Ống D140 | Cái | 36 |  | 36 | Nối uPVC D140, PN12.5 |  | Đệ Nhất | Việt Nam | 60350.136 | 0 | 28229.4545 | 7838.9018 | 5487.2313 | 101905.7236 | 3668606.0509 | 3668606.0509
| Ống D125 | Cái | 206 |  | 206 | Nối uPVC D125, PN12.5 |  | Đệ Nhất | Việt Nam | 61255.04 | 0 | 28229.4545 | 7918.9818 | 5543.2873 | 102946.7636 | 21207033.3091 | 21207033.3091
| Ống D110 | Cái | 339 |  | 339 | Nối uPVC D110, PN12.5 |  | Đệ Nhất | Việt Nam | 44983.04 | 0 | 24642.2182 | 6161.5273 | 4313.0691 | 80099.8545 | 27153850.6909 | 27153850.6909
| Ống D90 | Cái | 320 |  | 320 | Nối uPVC D90, PN12.5 |  | Đệ Nhất | Việt Nam | 21912.96 | 0 | 20537.2364 | 3756.6545 | 2629.6582 | 48836.5091 | 15627682.9091 | 15627682.9091
11 | Bạc chuyển bậc
| D280/125 | Cái | 1 |  | 1 | Bạc CB uPVC D280/125, PN12.5 |  | Đệ Nhất | Việt Nam | 1037340 | 0 | 49407.7091 | 96172.3636 | 67320.6545 | 1250240.7273 | 1250240.7273 | 1250240.7273
| D250/125 | Cái | 10 |  | 10 | Bạc CB uPVC D250/125, PN12.5 |  | Đệ Nhất | Việt Nam | 915300 | 0 | 49407.7091 | 85372.3636 | 59760.6545 | 1109840.7273 | 11098407.2727 | 11098407.2727
| D200/125 | Cái | 22 |  | 22 | Bạc CB uPVC D200/125, PN12.5 |  | Đệ Nhất | Việt Nam | 793260 | 0 | 46843.6364 | 74345.4545 | 52041.8182 | 966490.9091 | 21262800 | 21262800
| D160/140 | Cái | 2 |  | 2 | Bạc CB uPVC D160/140, PN12.5 |  | Đệ Nhất | Việt Nam | 114771.84 | 0 | 33875.3455 | 13154.6182 | 9208.2327 | 171010.0364 | 342020.0727 | 342020.0727
| D140/110 | Cái | 2 |  | 2 | Nối giảm uPVC D140/110, PN12.5 |  | Đệ Nhất | Việt Nam | 81569.502 | 0 | 28229.4545 | 9716.7218 | 6801.7053 | 126317.3836 | 252634.7673 | 252634.7673
| D110/90 | Cái | 1 |  | 1 | Nối giảm uPVC D110/90, PN12.5 |  | Đệ Nhất | Việt Nam | 36883.2 | 0 | 24642.2182 | 5444.7273 | 3811.3091 | 70781.4545 | 70781.4545 | 70781.4545
12 | Nút bịt
| D280 | Cái | 2 |  | 2 | Nút bịt uPVC D280, PN10 |  | Đệ Nhất | Việt Nam | 643069.44 | 0 | 24703.8545 | 59094.9818 | 41366.4873 | 768234.7636 | 1536469.5273 | 1536469.5273
| D250 | Cái | 2 |  | 2 | Nút bịt uPVC D250, PN12.5 |  | Đệ Nhất | Việt Nam | 318208 | 0 | 24703.8545 | 30346.1818 | 21242.3273 | 394500.3636 | 789000.7273 | 789000.7273
| D200 | Cái | 2 |  | 2 | Nút bịt uPVC D200, PN8 |  | Đệ Nhất | Việt Nam | 95462.4 | 0 | 23421.8182 | 10520.7273 | 7364.5091 | 136769.4545 | 273538.9091 | 273538.9091
| D160 | Cái | 4 |  | 4 | Nút bịt uPVC D160, PN8 |  | Đệ Nhất | Việt Nam | 46140.16 | 0 | 16937.6727 | 5582.1091 | 3907.4764 | 72567.4182 | 290269.6727 | 290269.6727
| D140 | Cái | 15 |  | 15 | Nút bịt uPVC D140, PN8 |  | Đệ Nhất | Việt Nam | 23431.68 | 0 | 14114.7273 | 3322.6909 | 2325.8836 | 43194.9818 | 647924.7273 | 647924.7273
| D125 | Cái | 34 |  | 34 | Nút bịt uPVC D125, PN12.5 |  | Đệ Nhất | Việt Nam | 41728.64 | 0 | 14114.7273 | 4941.8909 | 3459.3236 | 64244.5818 | 2184315.7818 | 2184315.7818
| D110 | Cái | 24 |  | 24 | Nút bịt uPVC D110, PN8 |  | Đệ Nhất | Việt Nam | 17573.76 | 0 | 12321.1091 | 2645.5636 | 1851.8945 | 34392.3273 | 825415.8545 | 825415.8545
| D90 | Cái | 48 |  | 48 | Nút bịt uPVC D90, PN8 |  | Đệ Nhất | Việt Nam | 15476.48 | 0 | 10268.6182 | 2278.3273 | 1594.8291 | 29618.2545 | 1421676.2182 | 1421676.2182
13 | Tê thông tắc (kiểm tra) trục đứng
| D280 | Cái | 8 |  | 8 | Tê thông tắc (kiểm tra) trục đứng D280, PN12.5 |  | Đệ Nhất | Việt Nam | 2806920 | 0 | 74111.5636 | 254958.5455 | 178470.9818 | 3314461.0909 | 26515688.7273 | 26515688.7273
| D250 | Cái | 3 |  | 3 | Tê thông tắc (kiểm tra) trục đứng D250, PN12.5 |  | Đệ Nhất | Việt Nam | 2257740 | 0 | 74111.5636 | 206358.5455 | 144450.9818 | 2682661.0909 | 8047983.2727 | 8047983.2727
| D200 | Cái | 11 |  | 11 | Tê uPVC D200, PN12.5 + Bịt xả uPVC D200, PN4 |  | Đệ Nhất | Việt Nam | 735528.3 | 0 | 70265.4545 | 71309.1818 | 49916.4273 | 927019.3636 | 10197213 | 10197213
| D180 | Cái | 7 |  | 7 | Tê thông tắc (kiểm tra) trục đứng D180, PN12.5 |  | Đệ Nhất | Việt Nam | 1159380 | 0 | 50813.0182 | 107096.7273 | 74967.7091 | 1392257.4545 | 9745802.1818 | 9745802.1818
| D160 | Cái | 6 |  | 6 | Tê uPVC D160, PN12.5 + Bịt xả uPVC D160, PN6 |  | Đệ Nhất | Việt Nam | 298761.83 | 0 | 50813.0182 | 30935.8273 | 21655.0791 | 402165.7545 | 2412994.5273 | 2412994.5273
| D140 | Cái | 15 |  | 15 | Tê uPVC D140, PN12.5 + Bịt xả uPVC D140, PN6 |  | Đệ Nhất | Việt Nam | 200794.22 | 0 | 42344.1818 | 21516.6727 | 15061.6709 | 279716.7455 | 4195751.1818 | 4195751.1818
| D125 | Cái | 168 |  | 168 | Tê uPVC D125, PN12.5 + Bịt xả uPVC D125, PN6 |  | Đệ Nhất | Việt Nam | 137841.92 | 0 | 42344.1818 | 15945.6727 | 11161.9709 | 207293.7455 | 34825349.2364 | 34825349.2364
| D110 | Cái | 176 |  | 176 | Tê uPVC D110, PN12.5 + Bịt xả uPVC D110, PN4 |  | Đệ Nhất | Việt Nam | 113614.72 | 0 | 36963.3273 | 13325.4909 | 9327.8436 | 173231.3818 | 30488723.2 | 30488723.2
| D90 | Cái | 3 |  | 3 | Tê uPVC D90, PN12.5 + Bịt xả uPVC D90, PN4 |  | Đệ Nhất | Việt Nam | 72175.36 | 0 | 30805.8545 | 9113.3818 | 6379.3673 | 118473.9636 | 355421.8909 | 355421.8909
14 | Phễu thu sàn
| D110 | Cái | 10 |  | 10 | Phễu thu sàn DN100 Có ngăn mùi Mặt 150x150mm Inox 304 | F02ST DN100/125 | Thủy Sanh | Việt Nam | 401700 | 0 | 108654.2083 | 48615.4167 | 34030.7917 | 593000.4167 | 5930004.1667 | 5930004.1667
| D90 | Cái | 49 |  | 49 | Phễu thu sàn DN80 Có ngăn mùi Mặt 120x120mm Inox 304 | F02ST DN65/80L | Thủy Sanh | Việt Nam | 242050 | 0 | 94899.4545 | 31898.1818 | 22328.7273 | 391176.3636 | 19167641.8182 | 19167641.8182
15 | Van khóa
| DN65 | Cái | 4 |  | 4 | Van cổng ty chìm, nối bích | FSNG.16 | Flowsure | China | 1413160 | 0 | 160957.2 | 151444 | 106010.8 | 1831572 | 7326288 | 7326288 | PN16
16 | Van 1 chiều
| DN65 | Cái | 4 |  | 4 | Van một chiều lá lật, nối bích | FSSC.16 | Flowsure | China | 1676840 | 0 | 160957.2 | 177044 | 123930.8 | 2138772 | 8555088 | 8555088 | PN16
17 | Mối nối mềm
| D75 | Cái | 2 |  | 2 | Khớp nối mềm inox, nối bích | FSSEF.16 | Flowsure | China | 1359600 | 0 | 160957.2 | 146244 | 102370.8 | 1769172 | 3538344 | 3538344 | PN16
18 | Mặt bích
| Mặt bích HDPE D280 | Cái | 1 |  | 1 | Bích HDPE D280 + Bích lồng inox 304 |  | Đệ Nhất | Việt Nam | 1979648.13 | 0 | 370308.8073 | 207960.7909 | 145572.5536 | 2703490.2818 | 2703490.2818 | 2703490.2818
| Mặt bích HDPE D200 | Cái | 1 |  | 1 | Bích HDPE D200 + Bích lồng inox 304 |  | Đệ Nhất | Việt Nam | 1031664.01 | 0 | 289038.7964 | 116876.3545 | 81813.4482 | 1519392.6091 | 1519392.6091 | 1519392.6091
| Mặt bích uPVC D280 | Cái | 1 |  | 1 | Bích uPVC D280 + Bích lồng inox 304 |  | Đệ Nhất | Việt Nam | 2390743.26 | 0 | 320210.7709 | 239907.4364 | 167935.2055 | 3118796.6727 | 3118796.6727 | 3118796.6727
| Mặt bích uPVC D200 | Cái | 1 |  | 1 | Bích uPVC D200 + Bích lồng inox 304 |  | Đệ Nhất | Việt Nam | 1390906.83 | 0 | 254448.4691 | 145606.6636 | 101924.6645 | 1892886.6273 | 1892886.6273 | 1892886.6273
19 | Đào lấp đất | m3 | 17.76 |  | 17.76 |  |  |  |  | 0 | 0 | 175941 | 15570 | 10899 | 202410 | 3594801.6 | 3594801.6
20 | Vật tư phụ | Lô | 1 |  | 1 |  |  |  | Asia | 397473984.8986 | 0 | 122765558.9619 | 44088096.9373 | 30861667.8561 | 595189308.654 | 595189308.654 | 595189308.654
V | Hệ thống trục thoát nước mưa
1 | Ống thoát nước uPVC
| Ống D250 | m | 49.059 | UPVC PN10 | 49.059 | Ống uPVC D250 x 11.9mm, PN10 |  | Đệ Nhất | Việt Nam | 568225.02 | 0 | 90926.58 | 58332 | 40832.4 | 758316 | 37202224.644 | 37202224.644
| Ống D200 | m | 448.548 | UPVC PN10 | 448.548 | Ống uPVC D200 x 9.6mm, PN10 |  | Đệ Nhất | Việt Nam | 353434.62 | 0 | 66186.36 | 37134.6 | 25994.22 | 482749.8 | 216536457.2904 | 216536457.2904
| Ống D160 | m | 201.906 | UPVC PN10 | 201.906 | Ống uPVC D160 x 7.7mm, PN10 |  | Đệ Nhất | Việt Nam | 226051.98 | 0 | 50666.94 | 24488.4 | 17141.88 | 318349.2 | 64276613.5752 | 64276613.5752
| Ống D140 | m | 162.706 | UPVC PN10 | 162.706 | Ống uPVC D140 x 6.7mm, PN10 |  | Đệ Nhất | Việt Nam | 174144.3 | 0 | 45819.24 | 19465.8 | 13626.06 | 253055.4 | 41173631.9124 | 41173631.9124
| Ống D125 | m | 24.849 | UPVC PN10 | 24.849 | Ống uPVC D125 x 6mm, PN10 |  | Đệ Nhất | Việt Nam | 136705.14 | 0 | 45819.24 | 16152.6 | 11306.82 | 209983.8 | 5217887.4462 | 5217887.4462
| Ống D110 | m | 1268.62 | UPVC PN10 | 1268.62 | Ống uPVC D110 x 5.3mm, PN10 |  | Đệ Nhất | Việt Nam | 102981.42 | 0 | 36178.08 | 12315 | 8620.5 | 160095 | 203099718.9 | 203099718.9
| Ống D110 | m | 418.56 | UPVC PN8 | 418.56 | Ống uPVC D110 x 4.2mm, PN8 |  | Đệ Nhất | Việt Nam | 86024.64 | 0 | 36178.08 | 10814.4 | 7570.08 | 140587.2 | 58844178.432 | 58844178.432
| Ống D90 | m | 223 | UPVC PN8 | 223 | Ống uPVC D90 x 3.5mm, PN8 |  | Đệ Nhất | Việt Nam | 54937.21 | 0 | 29737.08 | 7493.3 | 5245.31 | 97412.9 | 21723076.7 | 21723076.7
| Ống D75 | m | 26 | UPVC PN8 | 26 | Ống uPVC D75 x 2.9mm, PN8 |  | Đệ Nhất | Việt Nam | 38256.15 | 0 | 25465.68 | 5639.1 | 3947.37 | 73308.3 | 1906015.8 | 1906015.8
| Ống D60 | m | 49 | UPVC PN8 | 49 | Ống uPVC D60 x 2.4mm, PN8 |  | Đệ Nhất | Việt Nam | 26882.7 | 0 | 24760.56 | 4570.2 | 3199.14 | 59412.6 | 2911217.4 | 2911217.4
2 | Ống HDPE
| Ống D250 | m | 8 | PN10 | 8 | Ống HDPE D250 x 14.8mm, PN10 |  | Đệ Nhất | Việt Nam | 507803.92 | 0 | 83116.02 | 52293.8 | 36605.66 | 679819.4 | 5438555.2 | 5438555.2
| Ống D200 | m | 40 | PN10 | 40 | Ống HDPE D200 x 11.9mm, PN10 |  | Đệ Nhất | Việt Nam | 326651.36 | 0 | 70430.64 | 35140 | 24598 | 456820 | 18272800 | 18272800
| Ống D140 | m | 156 | PN10 | 156 | Ống HDPE D140 x 8.3mm, PN10 |  | Đệ Nhất | Việt Nam | 160376.38 | 0 | 54972.24 | 19057.4 | 13340.18 | 247746.2 | 38648407.2 | 38648407.2
| Ống D75 | m | 95.035 | PN10 | 95.035 | Ống HDPE D75 x 4.5mm, PN10 |  | Đệ Nhất | Việt Nam | 46795.56 | 0 | 28977.72 | 6705.6 | 4693.92 | 87172.8 | 8284467.048 | 8284467.048
| Ống D63 | m | 66 | PN10 | 66 | Ống HDPE D63 x 3.8mm, PN10 |  | Đệ Nhất | Việt Nam | 33556.48 | 0 | 27201.36 | 5376.8 | 3763.76 | 69898.4 | 4613294.4 | 4613294.4
3 | Ống thép mạ kẽm (sch10)
| Ống DN100 | m | 172.034 |  | 172.034 | Ống thép mạ kẽm DN100 dày 4.5mm, theo tiêu chuẩn BS EN 10255:2004 (BS 1387:1985) |  | Hòa Phát | Việt Nam | 392901 | 0 | 131211.08 | 46381.6 | 32467.12 | 602960.8 | 103729758.2672 | 103729758.2672
| Ống DN50 | m | 69.824 |  | 69.824 | Ống thép mạ kẽm DN50 dày 3.6mm, theo tiêu chuẩn BS EN 10255:2004 (BS 1387:1985) |  | Hòa Phát | Việt Nam | 161991.15 | 0 | 61657.32 | 19791.9 | 13854.33 | 257294.7 | 17965345.1328 | 17965345.1328
4 | Y 45⁰
| D250 | Cái | 3 |  | 3 | Y uPVC D250, PN12.5 |  | Đệ Nhất | Việt Nam | 965763.54 | 0 | 74111.5636 | 92024.3455 | 64417.0418 | 1196316.4909 | 3588949.4727 | 3588949.4727
| D250/200 | Cái | 4 |  | 4 | Y giảm uPVC D250/200, PN12.5 |  | Đệ Nhất | Việt Nam | 663044.676 | 0 | 74111.5636 | 65235.0655 | 45664.5458 | 848055.8509 | 3392223.4036 | 3392223.4036
| D200 | Cái | 21 |  | 21 | Y uPVC D200, PN12.5 |  | Đệ Nhất | Việt Nam | 524594.364 | 0 | 70265.4545 | 52642.4618 | 36849.7233 | 684352.0036 | 14371392.0764 | 14371392.0764
| D200/160 | Cái | 5 |  | 5 | Y giảm uPVC D200/160, PN12.5 |  | Đệ Nhất | Việt Nam | 374122.434 | 0 | 70265.4545 | 39326.3618 | 27528.4533 | 511242.7036 | 2556213.5182 | 2556213.5182
| D200/140 | Cái | 5 |  | 5 | Y giảm uPVC D200/140, PN12.5 |  | Đệ Nhất | Việt Nam | 356049.666 | 0 | 70265.4545 | 37727.0018 | 26408.9013 | 490451.0236 | 2452255.1182 | 2452255.1182
| D200/125 | Cái | 1 |  | 1 | Y giảm uPVC D200/160, PN12.5 + Bạc CB uPVC D160/125, PN12.5 |  | Đệ Nhất | Việt Nam | 440150.594 | 0 | 70265.4545 | 45169.5618 | 31618.6933 | 587204.3036 | 587204.3036 | 587204.3036
| D160 | Cái | 17 |  | 17 | Y uPVC D160, PN12.5 |  | Đệ Nhất | Việt Nam | 253744.89 | 0 | 50813.0182 | 26952.0273 | 18866.4191 | 350376.3545 | 5956398.0273 | 5956398.0273
| D160/140 | Cái | 10 |  | 10 | Y giảm uPVC D160/140, PN12.5 |  | Đệ Nhất | Việt Nam | 383368.32 | 0 | 50813.0182 | 38423.1273 | 26896.1891 | 499500.6545 | 4995006.5455 | 4995006.5455
| D160/110 | Cái | 21 |  | 21 | Y giảm uPVC D160/110, PN12.5 |  | Đệ Nhất | Việt Nam | 220100.496 | 0 | 50813.0182 | 23974.6473 | 16782.2531 | 311670.4145 | 6545078.7055 | 6545078.7055
| D140 | Cái | 9 |  | 9 | Y uPVC D140, PN12.5 |  | Đệ Nhất | Việt Nam | 178871.994 | 0 | 42344.1818 | 19576.6527 | 13703.6569 | 254496.4855 | 2290468.3691 | 2290468.3691
| D140/110 | Cái | 20 |  | 20 | Y giảm uPVC D140/110, PN12.5 |  | Đệ Nhất | Việt Nam | 120296.862 | 0 | 42344.1818 | 14393.0127 | 10075.1089 | 187109.1655 | 3742183.3091 | 3742183.3091
| D125 | Cái | 1 |  | 1 | Y uPVC D125, PN12.5 |  | Đệ Nhất | Việt Nam | 103056 | 0 | 42344.1818 | 12867.2727 | 9007.0909 | 167274.5455 | 167274.5455 | 167274.5455
| D125/110 | Cái | 1 |  | 1 | Y giảm uPVC D125/110, PN12.5 |  | Đệ Nhất | Việt Nam | 321236.4 | 0 | 42344.1818 | 32175.2727 | 22522.6909 | 418278.5455 | 418278.5455 | 418278.5455
| D110 | Cái | 182 |  | 182 | Y uPVC D110, PN12.5 |  | Đệ Nhất | Việt Nam | 142181.12 | 0 | 36963.3273 | 15853.4909 | 11097.4436 | 206095.3818 | 37509359.4909 | 37509359.4909
| D90 | Cái | 55 |  | 55 | Y uPVC D90, PN12.5 |  | Đệ Nhất | Việt Nam | 85988.48 | 0 | 30805.8545 | 10335.7818 | 7235.0473 | 134365.1636 | 7390084 | 7390084
| D75 | Cái | 5 |  | 5 | Y uPVC D75, PN10 |  | Đệ Nhất | Việt Nam | 51057.92 | 0 | 24019.6909 | 6644.0364 | 4650.8255 | 86372.4727 | 431862.3636 | 431862.3636
| D75/60 | Cái | 2 |  | 2 | Y giảm uPVC D75/60, PN10 |  | Đệ Nhất | Việt Nam | 18955.75 | 0 | 24019.6909 | 3803.1364 | 2662.1955 | 49440.7727 | 98881.5455 | 98881.5455
5 | Cút 135 (Chếch)
| D250 | Cái | 15 |  | 15 | Co45 uPVC D250, PN12.5 |  | Đệ Nhất | Việt Nam | 505714.776 | 0 | 49407.7091 | 49125.8836 | 34388.1185 | 638636.4873 | 9579547.3091 | 9579547.3091
| D200 | Cái | 127 |  | 127 | Co45 uPVC D200, PN12.5 |  | Đệ Nhất | Việt Nam | 227926.65 | 0 | 46843.6364 | 24315.9545 | 17021.1682 | 316107.4091 | 40145640.9545 | 40145640.9545
| D160 | Cái | 52 |  | 52 | Co45 uPVC D160, PN12.5 |  | Đệ Nhất | Việt Nam | 123766.188 | 0 | 33875.3455 | 13950.5782 | 9765.4047 | 181357.5164 | 9430590.8509 | 9430590.8509
| D140 | Cái | 48 |  | 48 | Co45 uPVC D140, PN12.5 |  | Đệ Nhất | Việt Nam | 77374.038 | 0 | 28229.4545 | 9345.4418 | 6541.8093 | 121490.7436 | 5831555.6945 | 5831555.6945
| D125 | Cái | 10 |  | 10 | Co45 uPVC D125, PN12.5 |  | Đệ Nhất | Việt Nam | 60170.24 | 0 | 28229.4545 | 7822.9818 | 5476.0873 | 101698.7636 | 1016987.6364 | 1016987.6364
| D110 | Cái | 487 |  | 487 | Co45 uPVC D110, PN12.5 |  | Đệ Nhất | Việt Nam | 50407.04 | 0 | 24642.2182 | 6641.5273 | 4649.0691 | 86339.8545 | 42047509.1636 | 42047509.1636
| D90 | Cái | 82 |  | 82 | Co45 uPVC D90, PN12.5 |  | Đệ Nhất | Việt Nam | 29651.2 | 0 | 20537.2364 | 4441.4545 | 3109.0182 | 57738.9091 | 4734590.5455 | 4734590.5455
| D75 | Cái | 10 |  | 10 | Co45 uPVC D75, PN10 |  | Đệ Nhất | Việt Nam | 26324.48 | 0 | 16013.1273 | 3746.6909 | 2622.6836 | 48706.9818 | 487069.8182 | 487069.8182
| D60 | Cái | 10 |  | 10 | Co45 uPVC D60, PN10 |  | Đệ Nhất | Việt Nam | 9467.14 | 0 | 14299.6364 | 2103.2545 | 1472.2782 | 27342.3091 | 273423.0909 | 273423.0909
| D75 - HDPE | Cái | 10 |  | 10 | Co45 HDPE D60, PN16 |  | Đệ Nhất | Việt Nam | 36293.34 | 0 | 35453.2364 | 6349.2545 | 4444.4782 | 82540.3091 | 825403.0909 | 825403.0909
6 | Cút 90⁰
| D140 - HDPE | Cái | 1 |  | 1 | Co90 HDPE D140, PN16 |  | Đệ Nhất | Việt Nam | 146970.06 | 0 | 63152.6182 | 18594.9273 | 13016.4491 | 241734.0545 | 241734.0545 | 241734.0545
| D75 - HDPE | Cái | 18 |  | 18 | Co90 HDPE D75, PN16 |  | Đệ Nhất | Việt Nam | 42462.01 | 0 | 35453.2364 | 6895.1545 | 4826.6082 | 89637.0091 | 1613466.1636 | 1613466.1636
| DN50 | Cái | 21 |  | 21 | Cút thép mạ kẽm |  |  | China | 24860 | 0 | 31995.4364 | 5031.4545 | 3522.0182 | 65408.9091 | 1373587.0909 | 1373587.0909
7 | Tê 90⁰
| D75 HDPE | Cái | 6 |  | 6 | Tê HDPE D75, PN16 |  | Đệ Nhất | Việt Nam | 55218.58 | 0 | 53179.8545 | 9592.7818 | 6714.9473 | 124706.1636 | 748236.9818 | 748236.9818
| DN50 thép | Cái | 2 |  | 2 | Tê thép mạ kẽm |  |  | China | 56500 | 0 | 47993.1545 | 9247.1818 | 6473.0273 | 120213.3636 | 240426.7273 | 240426.7273
8 | Măng xông
| Ống D250 | Cái | 4 |  | 4 | Nối uPVC D250, PN12.5 |  | Đệ Nhất | Việt Nam | 912823.04 | 0 | 49407.7091 | 85153.1636 | 59607.2145 | 1106991.1273 | 4427964.5091 | 4427964.5091
| Ống D200 | Cái | 52 |  | 52 | Nối uPVC D200, PN12.5 |  | Đệ Nhất | Việt Nam | 159508.314 | 0 | 46843.6364 | 18261.2345 | 12782.8642 | 237396.0491 | 12344594.5527 | 12344594.5527
| Ống D160 | Cái | 20 |  | 20 | Nối uPVC D160, PN12.5 |  | Đệ Nhất | Việt Nam | 97924.896 | 0 | 33875.3455 | 11663.7382 | 8164.6167 | 151628.5964 | 3032571.9273 | 3032571.9273
| Ống D140 | Cái | 26 |  | 26 | Nối uPVC D140, PN12.5 |  | Đệ Nhất | Việt Nam | 60350.136 | 0 | 28229.4545 | 7838.9018 | 5487.2313 | 101905.7236 | 2649548.8145 | 2649548.8145
| Ống D125 | Cái | 4 |  | 4 | Nối uPVC D125, PN12.5 |  | Đệ Nhất | Việt Nam | 61255.04 | 0 | 28229.4545 | 7918.9818 | 5543.2873 | 102946.7636 | 411787.0545 | 411787.0545
| Ống D110 | Cái | 237 |  | 237 | Nối uPVC D110, PN12.5 |  | Đệ Nhất | Việt Nam | 44983.04 | 0 | 24642.2182 | 6161.5273 | 4313.0691 | 80099.8545 | 18983665.5273 | 18983665.5273
| Ống D90 | Cái | 14 |  | 14 | Nối uPVC D90, PN12.5 |  | Đệ Nhất | Việt Nam | 21912.96 | 0 | 20537.2364 | 3756.6545 | 2629.6582 | 48836.5091 | 683711.1273 | 683711.1273
9 | Nút bịt
| D250 | Cái | 3 |  | 3 | Nút bịt uPVC D250, PN12.5 |  | Đệ Nhất | Việt Nam | 318208 | 0 | 24703.8545 | 30346.1818 | 21242.3273 | 394500.3636 | 1183501.0909 | 1183501.0909
| D200 | Cái | 26 |  | 26 | Nút bịt uPVC D200, PN8 |  | Đệ Nhất | Việt Nam | 95462.4 | 0 | 23421.8182 | 10520.7273 | 7364.5091 | 136769.4545 | 3556005.8182 | 3556005.8182
| D160 | Cái | 14 |  | 14 | Nút bịt uPVC D160, PN8 |  | Đệ Nhất | Việt Nam | 46140.16 | 0 | 16937.6727 | 5582.1091 | 3907.4764 | 72567.4182 | 1015943.8545 | 1015943.8545
| D140 | Cái | 24 |  | 24 | Nút bịt uPVC D140, PN8 |  | Đệ Nhất | Việt Nam | 23431.68 | 0 | 14114.7273 | 3322.6909 | 2325.8836 | 43194.9818 | 1036679.5636 | 1036679.5636
| D125 | Cái | 1 |  | 1 | Nút bịt uPVC D125, PN12.5 |  | Đệ Nhất | Việt Nam | 41728.64 | 0 | 14114.7273 | 4941.8909 | 3459.3236 | 64244.5818 | 64244.5818 | 64244.5818
| D110 | Cái | 43 |  | 43 | Nút bịt uPVC D110, PN8 |  | Đệ Nhất | Việt Nam | 17573.76 | 0 | 12321.1091 | 2645.5636 | 1851.8945 | 34392.3273 | 1478870.0727 | 1478870.0727
| D90 | Cái | 50 |  | 50 | Nút bịt uPVC D90, PN8 |  | Đệ Nhất | Việt Nam | 15476.48 | 0 | 10268.6182 | 2278.3273 | 1594.8291 | 29618.2545 | 1480912.7273 | 1480912.7273
10 | Tê thông tắc (kiểm tra) trục đứng
| D250 | Cái | 4 |  | 4 | Tê uPVC D250, PN12.5 + Bịt xả uPVC D250, PN4 |  | Đệ Nhất | Việt Nam | 2257740 | 0 | 74111.5636 | 206358.5455 | 144450.9818 | 2682661.0909 | 10730644.3636 | 10730644.3636
| D200 | Cái | 21 |  | 21 | Tê uPVC D200, PN12.5 + Bịt xả uPVC D200, PN4 |  | Đệ Nhất | Việt Nam | 735528.074 | 0 | 70265.4545 | 71309.1618 | 49916.4133 | 927019.1036 | 19467401.1764 | 19467401.1764
| D160 | Cái | 14 |  | 14 | Tê uPVC D160, PN12.5 + Bịt xả uPVC D160, PN4 |  | Đệ Nhất | Việt Nam | 298762.282 | 0 | 50813.0182 | 30935.8673 | 21655.1071 | 402166.2745 | 5630327.8436 | 5630327.8436
| D140 | Cái | 32 |  | 32 | Tê uPVC D140, PN12.5 + Bịt xả uPVC D140, PN4 |  | Đệ Nhất | Việt Nam | 200794.22 | 0 | 42344.1818 | 21516.6727 | 15061.6709 | 279716.7455 | 8950935.8545 | 8950935.8545
| D110 | Cái | 133 |  | 133 | Tê uPVC D110, PN12.5 + Bịt xả uPVC D110, PN4 |  | Đệ Nhất | Việt Nam | 113614.72 | 0 | 36963.3273 | 13325.4909 | 9327.8436 | 173231.3818 | 23039773.7818 | 23039773.7818
| D90 | Cái | 18 |  | 18 | Tê uPVC D90, PN12.5 + Bịt xả uPVC D90, PN4 |  | Đệ Nhất | Việt Nam | 71596.8 | 0 | 30805.8545 | 9062.1818 | 6343.5273 | 117808.3636 | 2120550.5455 | 2120550.5455
| D75 | Cái | 1 |  | 1 | Tê uPVC D75, PN12.5 + Bịt xả uPVC D75, PN4 |  | Đệ Nhất | Việt Nam | 45717.54 | 0 | 24019.6909 | 6171.4364 | 4320.0055 | 80228.6727 | 80228.6727 | 80228.6727
11 | Phễu thu sàn
| D110 | Cái | 37 |  | 37 | Phễu thu sàn DN100 Có ngăn mùi Mặt 150x150mm Inox 304 | F02ST DN100/125 | Thủy Sanh | Việt Nam | 401700 | 0 | 108654.2083 | 48615.4167 | 34030.7917 | 593000.4167 | 21941015.4167 | 21941015.4167
| D90 | Cái | 43 |  | 43 | Phễu thu sàn DN80 Có ngăn mùi Mặt 120x120mm Inox 304 | F02ST DN65/80L | Thủy Sanh | Việt Nam | 242050 | 0 | 94899.4545 | 31898.1818 | 22328.7273 | 391176.3636 | 16820583.6364 | 16820583.6364
12 | Cầu chắn rác
| DN150 | Cái | 29 |  | 29 | Cầu thu nước mưa DN150 Chất liệu: thân gang, mặt inox 304 | R21 DN150 | Thủy Sanh | Việt Nam | 700400 | 0 | 156460.7417 | 81846.0833 | 57292.2583 | 995999.0833 | 28883973.4167 | 28883973.4167
13 | Van khóa
| DN65 | Cái | 5 |  | 5 | Van cổng ty chìm, nối bích | FSNG.16 | Flowsure | China | 1413160 | 0 | 160957.2 | 151444 | 106010.8 | 1831572 | 9157860 | 9157860 | PN16
| DN50 | Cái | 4 |  | 4 | Van cổng ty chìm, nối bích | FSNG.16 | Flowsure | China | 1195830 | 0 | 138854.4 | 128388 | 89871.6 | 1552944 | 6211776 | 6211776 | PN16
14 | Van 1 chiều
| DN65 | Cái | 6 |  | 6 | Van một chiều lá lật, nối bích | FSSC.16 | Flowsure | China | 1676840 | 0 | 160957.2 | 177044 | 123930.8 | 2138772 | 12832632 | 12832632 | PN16
| DN50 | Cái | 2 |  | 2 | Van một chiều lá lật, nối bích | FSSC.16 | Flowsure | China | 1458480 | 0 | 138854.4 | 153888 | 107721.6 | 1858944 | 3717888 | 3717888 | PN16
15 | Vật tư phụ | Lô | 1 |  | 1 |  |  |  | Asia | 167657792.1923 | 0 | 47882168.8045 | 18266098.3896 | 12786268.8727 | 246592328.259 | 246592328.259 | 246592328.259
16 | Hạng mục khác
| Mặt bích HDPE D250 | Cái | 2 |  | 2 | Bích HDPE D250 + Bích lồng inox 304 |  | Đệ Nhất | Việt Nam | 1680907.77 | 0 | 370308.8073 | 181523.5909 | 127066.5136 | 2359806.6818 | 4719613.3636 | 4719613.3636
| Mặt bích HDPE D200 | Cái | 6 |  | 6 | Bích HDPE D200 + Bích lồng inox 304 |  | Đệ Nhất | Việt Nam | 1031664.01 | 0 | 289038.7964 | 116876.3545 | 81813.4482 | 1519392.6091 | 9116355.6545 | 9116355.6545
| Mặt bích uPVC D250 | Cái | 2 |  | 2 | Bích uPVC D250 + Bích lồng inox 304 |  | Đệ Nhất | Việt Nam | 2137190.244 | 0 | 320210.7709 | 217469.1164 | 152228.3815 | 2827098.5127 | 5654197.0255 | 5654197.0255
| Mặt bích uPVC D200 | Cái | 6 |  | 6 | Bích uPVC D200 + Bích lồng inox 304 |  | Đệ Nhất | Việt Nam | 1390906.83 | 0 | 254448.4691 | 145606.6636 | 101924.6645 | 1892886.6273 | 11357319.7636 | 11357319.7636
| Đặt ống chờ xuyên vách hố ga ống uPVC D280, ống thoát D250 | Cái | 2 |  | 2 |  |  |  | Asia | 507878.5 | 0 | 254698.1533 | 67484.6596 | 47239.2617 | 877300.5746 | 1754601.1492 | 1754601.1492
| Đặt ống chờ xuyên vách hố ga ống uPVC D250, ống thoát D200 | Cái | 6 |  | 6 |  |  |  | Asia | 340525.5 | 0 | 195327.5385 | 47420.6229 | 33194.436 | 616468.0974 | 3698808.5844 | 3698808.5844
| Đặt ống chờ xuyên vách hố ga ống uPVC D90, ống thoát D75 | Cái | 3 |  | 3 |  |  |  | Asia | 70512 | 0 | 69351.2558 | 12377.2793 | 8664.0955 | 160904.6306 | 482713.8917 | 482713.8917
| Đặt ống chờ xuyên dầm ống uPVC D140, ống thoát D110 | Cái | 3 |  | 3 |  |  |  | Asia | 107802 | 0 | 87836.2374 | 17313.1184 | 12119.1828 | 225070.5386 | 675211.6157 | 675211.6157
| Đặt ống chờ xuyên dầm ống uPVC D60-L=300, ống thoát bồn cây | Cái | 25 |  | 25 |  |  |  | Asia | 45030.5 | 0 | 42555.611 | 7750.9833 | 5425.6883 | 100762.7826 | 2519069.5639 | 2519069.5639
| Đặt ống chờ xuyên sàn ống uPVC D140, thoát phễu thu sàn D110 | Cái | 107 |  | 107 |  |  |  | Asia | 107802 | 0 | 87836.2374 | 17313.1184 | 12119.1828 | 225070.5386 | 24082547.6255 | 24082547.6255
| Đặt ống chờ xuyên sàn ống uPVC D110, thoát phễu thu sàn D90 | Cái | 50 |  | 50 |  |  |  | Asia | 82207.5 | 0 | 87836.2374 | 15048.1184 | 10533.6828 | 195625.5386 | 9781276.9278 | 9781276.9278
| Chống thấm cổ ống D110 | Cái | 107 |  | 107 |  |  |  | Asia | 84750 | 0 | 75130.875 | 14148.75 | 9904.125 | 183933.75 | 19680911.25 | 19680911.25
| Chống thấm cổ ống D90 | Cái | 50 |  | 50 |  |  |  | Asia | 79100 | 0 | 53637.3333 | 11746.6667 | 8222.6667 | 152706.6667 | 7635333.3333 | 7635333.3333
| Đào đất | m3 | 77 |  | 77 |  |  |  |  | 0 | 0 | 175941 | 15570 | 10899 | 202410 | 15585570 | 15585570
VI | CHI TIẾT CĂN HỘ
a | KHỐI LƯỢNG CẤP NƯỚC
1 | Ống nước lạnh PPR PN10
| D40 | m | 32 | PPR PN10 | 32 | Ống PPR D40 x 3.7mm, PN10 |  | Đệ Nhất | Việt Nam | 25318.78 | 0 | 32991.48 | 5160.2 | 3612.14 | 67082.6 | 2146643.2 | 2146643.2
| D32 | m | 2432 | PPR PN10 | 2432 | Ống PPR D32 x 2.9mm, PN10 |  | Đệ Nhất | Việt Nam | 18864.22 | 0 | 29520.12 | 4281.8 | 2997.26 | 55663.4 | 135373388.8 | 135373388.8
| D25 | m | 2139 | PPR PN10 | 2139 | Ống PPR D25 x 2.8mm, PN10 |  | Đệ Nhất | Việt Nam | 14561.18 | 0 | 28109.88 | 3776.2 | 2643.34 | 49090.6 | 105004793.4 | 105004793.4
| D20 | m | 19198 | PPR PN10 | 19198 | Ống PPR D20 x 2.3mm, PN10 |  | Đệ Nhất | Việt Nam | 8145.04 | 0 | 25831.8 | 3006.8 | 2104.76 | 39088.4 | 750419103.2 | 750419103.2
2 | Ống nước nóng PPR PN20
| D20 | m | 10335 | PPR PN20 | 10335 | Ống PPR D20 x 3.4mm, PN20 |  | Đệ Nhất | Việt Nam | 10066.04 | 0 | 25831.8 | 3176.8 | 2223.76 | 41298.4 | 426818964 | 426818964
4 | Tê nhựa
| D40 | Cái | 4 |  | 4 | Tê PPR D40 |  | Đệ Nhất | Việt Nam | 9412.9 | 0 | 24909.72 | 3037.4 | 2126.18 | 39486.2 | 157944.8 | 157944.8
| D40/32 | Cái | 1 |  | 1 | Tê giảm PPR D40/32 |  | Đệ Nhất | Việt Nam | 14215.4 | 0 | 24909.72 | 3462.4 | 2423.68 | 45011.2 | 45011.2 | 45011.2
| D40/25 | Cái | 5 |  | 5 | Tê giảm PPR D40/25 |  | Đệ Nhất | Việt Nam | 14215.4 | 0 | 24909.72 | 3462.4 | 2423.68 | 45011.2 | 225056 | 225056
| D40/20 | Cái | 5 |  | 5 | Tê giảm PPR D40/20 |  | Đệ Nhất | Việt Nam | 14215.4 | 0 | 24909.72 | 3462.4 | 2423.68 | 45011.2 | 225056 | 225056
| D32 | Cái | 370 |  | 370 | Tê PPR D32 |  | Đệ Nhất | Việt Nam | 6031.94 | 0 | 22035 | 2483.8 | 1738.66 | 32289.4 | 11947078 | 11947078
| D32/25 | Cái | 245 |  | 245 | Tê giảm PPR D32/25 |  | Đệ Nhất | Việt Nam | 6454.56 | 0 | 22035 | 2521.2 | 1764.84 | 32775.6 | 8030022 | 8030022
| D32/20 | Cái | 606 |  | 606 | Tê giảm PPR D32/20 |  | Đệ Nhất | Việt Nam | 6454.56 | 0 | 22035 | 2521.2 | 1764.84 | 32775.6 | 19862013.6 | 19862013.6
| D25 | Cái | 540 |  | 540 | Tê PPR D25 |  | Đệ Nhất | Việt Nam | 3649.9 | 0 | 18183.96 | 1932.2 | 1352.54 | 25118.6 | 13564044 | 13564044
| D25/20 | Cái | 1198 |  | 1198 | Tê giảm PPR D25/20 |  | Đệ Nhất | Việt Nam | 3649.9 | 0 | 18183.96 | 1932.2 | 1352.54 | 25118.6 | 30092082.8 | 30092082.8
| D20 | Cái | 2348 |  | 2348 | Tê PPR D20 |  | Đệ Nhất | Việt Nam | 2343.62 | 0 | 15648.24 | 1592.2 | 1114.54 | 20698.6 | 48600312.8 | 48600312.8
5 | Cút nhựa
| D40 | Cái | 13 |  | 13 | Co90 PPR D40 |  | Đệ Nhất | Việt Nam | 7684 | 0 | 16606.48 | 2149.6 | 1504.72 | 27944.8 | 363282.4 | 363282.4
| D32 | Cái | 1543 |  | 1543 | Co90 PPR D32 |  | Đệ Nhất | Việt Nam | 4687.24 | 0 | 14690 | 1714.8 | 1200.36 | 22292.4 | 34397173.2 | 34397173.2
| D25 | Cái | 2036 |  | 2036 | Co90 PPR D25 |  | Đệ Nhất | Việt Nam | 2689.4 | 0 | 12122.64 | 1310.8 | 917.56 | 17040.4 | 34694254.4 | 34694254.4
| D20 | Cái | 15858 |  | 15858 | Co90 PPR D20 |  | Đệ Nhất | Việt Nam | 1997.84 | 0 | 10432.16 | 1100 | 770 | 14300 | 226769400 | 226769400
6 | Côn thu
| D40/32 | Cái | 4 |  | 4 | Nối giảm PPR D40/32 |  | Đệ Nhất | Việt Nam | 3649.9 | 0 | 16606.48 | 1792.6 | 1254.82 | 23303.8 | 93215.2 | 93215.2
| D32/25 | Cái | 349 |  | 349 | Nối giảm PPR D32/25 |  | Đệ Nhất | Việt Nam | 2343.62 | 0 | 14690 | 1507.4 | 1055.18 | 19596.2 | 6839073.8 | 6839073.8
| D32/20 | Cái | 439 |  | 439 | Nối giảm PPR D32/20 |  | Đệ Nhất | Việt Nam | 2343.62 | 0 | 14690 | 1507.4 | 1055.18 | 19596.2 | 8602731.8 | 8602731.8
| D25/20 | Cái | 1225 |  | 1225 | Nối giảm PPR D25/20 |  | Đệ Nhất | Việt Nam | 1652.06 | 0 | 12122.64 | 1219 | 853.3 | 15847 | 19412575 | 19412575
5 | Van cửa PPR
| D40 | Cái | 5 |  | 5 | Van cửa PPR D40 |  | Đệ Nhất | Việt Nam | 113994.4 | 0 | 33212.96 | 13027.2 | 9119.04 | 169353.6 | 846768 | 846768
| D32 | Cái | 586 |  | 586 | Van cửa PPR D32 |  | Đệ Nhất | Việt Nam | 115260 | 0 | 29380 | 12800 | 8960 | 166400 | 97510400 | 97510400
| D25 | Cái | 683 |  | 683 | Van cửa PPR D25 |  | Đệ Nhất | Việt Nam | 80682 | 0 | 24245.28 | 9285.6 | 6499.92 | 120712.8 | 82446842.4 | 82446842.4
| D20 | Cái | 1777 |  | 1777 | Van cửa PPR D20 |  | Đệ Nhất | Việt Nam | 69924.4 | 0 | 20864.32 | 8034.4 | 5624.08 | 104447.2 | 185602674.4 | 185602674.4
7 | Măng xông
| D40 | Cái | 1 |  | 1 | Nối PPR D40 |  | Đệ Nhất | Việt Nam | 4456.72 | 0 | 16606.48 | 1864 | 1304.8 | 24232 | 24232 | 24232
| D32 | Cái | 520 |  | 520 | Nối PPR D32 |  | Đệ Nhất | Việt Nam | 2766.24 | 0 | 14690 | 1544.8 | 1081.36 | 20082.4 | 10442848 | 10442848
| D25 | Cái | 520 |  | 520 | Nối PPR D25 |  | Đệ Nhất | Việt Nam | 1805.74 | 0 | 14690 | 1459.8 | 1021.86 | 18977.4 | 9868248 | 9868248
| D20 | Cái | 6500 |  | 6500 | Nối PPR D20 |  | Đệ Nhất | Việt Nam | 1075.76 | 0 | 12122.64 | 1168 | 817.6 | 15184 | 98696000 | 98696000
8 | Cút ren trong D20 | Cái | 7364 |  | 7364 | Co90 RT PPR D20 x 1/2" |  | Đệ Nhất | Việt Nam | 14753.28 | 0 | 12122.64 | 2378.4 | 1664.88 | 30919.2 | 227688988.8 | 227688988.8
9 | Bịt ren ngoài | Cái | 8499 |  | 8499 | Nút bịt ren ngoài uPVC D21 (1/2") |  | Đệ Nhất | Việt Nam | 820.38 | 0 | 3685.8545 | 398.7818 | 279.1473 | 5184.1636 | 44060206.7455 | 44060206.7455
10 | Kép thép D20 | Cái | 3051 |  | 3051 | Kép inox 304 |  |  | China | 15820 | 0 | 13175.8 | 2566 | 1796.2 | 33358 | 101775258 | 101775258
11 | Vật tư phụ kèm ống (ti treo, giá đỡ ống, băng keo…) | Lô | 1 |  | 1 |  |  |  | Asia | 172740656.424 | 0 | 325155021.9476 | 42194549.0145 | 29536184.3102 | 569626411.6964 | 569626411.6964 | 569626411.6964
b | KHỐI LƯỢNG THOÁT NƯỚC
1 | Ống thoát nước Upvc PN8
| D110 | m | 3535 | UPVC PN8 | 3535 | Ống uPVC D110 x 4.2mm, PN8 |  | Đệ Nhất | Việt Nam | 86024.64 | 0 | 36178.08 | 10814.4 | 7570.08 | 140587.2 | 496975752 | 496975752
| D75 | m | 5080 | UPVC PN8 | 5080 | Ống uPVC D75 x 2.9mm, PN8 |  | Đệ Nhất | Việt Nam | 38256.15 | 0 | 25465.68 | 5639.1 | 3947.37 | 73308.3 | 372406164 | 372406164
| D60 | m | 796 | UPVC PN8 | 796 | Ống uPVC D60 x 2.4mm, PN8 |  | Đệ Nhất | Việt Nam | 26882.7 | 0 | 24760.56 | 4570.2 | 3199.14 | 59412.6 | 47292429.6 | 47292429.6
| D48 | m | 7.545 | UPVC PN8 | 7.545 | Ống uPVC D48 x 2.0mm, PN8 |  | Đệ Nhất | Việt Nam | 16336.41 | 0 | 22685.88 | 3453.3 | 2417.31 | 44892.9 | 338716.9305 | 338716.9305
| D42 | m | 1548 | UPVC PN8 | 1548 | Ống uPVC D42 x 1.8mm, PN8 |  | Đệ Nhất | Việt Nam | 13717.07 | 0 | 18129.72 | 2818.3 | 1972.81 | 36637.9 | 56715469.2 | 56715469.2
2 | Ống thông hơi UPVC PN6
| D48 | m | 3075 | UPVC PN8 | 3075 | Ống uPVC D48 x 1.6mm, PN6 |  | Đệ Nhất | Việt Nam | 14268.51 | 0 | 22685.88 | 3270.3 | 2289.21 | 42513.9 | 130730242.5 | 130730242.5
3 | Y 45⁰
| D110 | Cái | 1238 |  | 1238 | Y uPVC D110, PN12.5 |  | Đệ Nhất | Việt Nam | 142181.12 | 0 | 36963.3273 | 15853.4909 | 11097.4436 | 206095.3818 | 255146082.6909 | 255146082.6909
| D110/D75 | Cái | 767 |  | 767 | Y giảm uPVC 110/75, PN10 |  | Đệ Nhất | Việt Nam | 41202.06 | 0 | 36963.3273 | 6917.2909 | 4842.1036 | 89924.7818 | 68972307.6545 | 68972307.6545
| D75 | Cái | 1322 |  | 1322 | Y uPVC D75, PN12.5 |  | Đệ Nhất | Việt Nam | 51057.92 | 0 | 24019.6909 | 6644.0364 | 4650.8255 | 86372.4727 | 114184408.9455 | 114184408.9455
| D75/60 | Cái | 486 |  | 486 | Y giảm uPVC D75/60, PN10 |  | Đệ Nhất | Việt Nam | 18955.75 | 0 | 24019.6909 | 3803.1364 | 2662.1955 | 49440.7727 | 24028215.5455 | 24028215.5455
| D75/D42 | Cái | 760 |  | 760 | Y uPVC D75, PN12.5 + Bạc CB uPVC D75/42, PN10 |  | Đệ Nhất | Việt Nam | 57494.4 | 0 | 24019.6909 | 7213.6364 | 5049.5455 | 93777.2727 | 71270727.2727 | 71270727.2727
4 | Cút 135⁰
| D110 | Cái | 4229 |  | 4229 | Co45 uPVC D110, PN12.5 |  | Đệ Nhất | Việt Nam | 50407.04 | 0 | 24642.2182 | 6641.5273 | 4649.0691 | 86339.8545 | 365131244.8727 | 365131244.8727
| D75 | Cái | 11258 |  | 11258 | Co45 uPVC D75, PN12.5 |  | Đệ Nhất | Việt Nam | 26324.48 | 0 | 16013.1273 | 3746.6909 | 2622.6836 | 48706.9818 | 548343201.3091 | 548343201.3091
| D60 | Cái | 1040 |  | 1040 | Co45 uPVC D60, PN10 |  | Đệ Nhất | Việt Nam | 9788.06 | 0 | 14299.6364 | 2131.6545 | 1492.1582 | 27711.5091 | 28819969.4545 | 28819969.4545
| D42 | Cái | 2056 |  | 2056 | Co45 uPVC D42, PN10 |  | Đệ Nhất | Việt Nam | 2600.13 | 0 | 11378.0727 | 1237.0091 | 865.9064 | 16081.1182 | 33062778.9818 | 33062778.9818
5 | Cút 90⁰
| D48 | Cái | 2717 |  | 2717 | Co90 uPVC D49, PN10 |  | Đệ Nhất | Việt Nam | 5333.6 | 0 | 12031.4182 | 1536.7273 | 1075.7091 | 19977.4545 | 54278744 | 54278744
| D42 | Cái | 791 |  | 791 | Co90 uPVC D42, PN10 |  | Đệ Nhất | Việt Nam | 3400.17 | 0 | 11378.0727 | 1307.8091 | 915.4664 | 17001.5182 | 13448200.8818 | 13448200.8818
6 | Tê 90⁰
| D110/48 | Cái | 741 |  | 741 | Tê giảm uPVC D110/49, PN12.5 |  | Đệ Nhất | Việt Nam | 59302.4 | 0 | 36963.3273 | 8519.0909 | 5963.3636 | 110748.1818 | 82064402.7273 | 82064402.7273
| D90/48 | Cái | 1016 |  | 1016 | Tê giảm uPVC D90/49, PN12.5 |  | Đệ Nhất | Việt Nam | 39848.32 | 0 | 30805.8545 | 6252.5818 | 4376.8073 | 81283.5636 | 82584100.6545 | 82584100.6545
| D75/48 | Cái | 498 |  | 498 | Tê giảm uPVC D75/49, PN12.5 |  | Đệ Nhất | Việt Nam | 28855.68 | 0 | 24019.6909 | 4679.2364 | 3275.4655 | 60830.0727 | 30293376.2182 | 30293376.2182
| D48 | Cái | 396 |  | 396 | Tê uPVC D49, PN10 |  | Đệ Nhất | Việt Nam | 6667 | 0 | 18047.1273 | 2187.0909 | 1530.9636 | 28432.1818 | 11259144 | 11259144
7 | Măng xông
| D110 | Cái | 433 |  | 433 | Nối uPVC D110, PN12.5 |  | Đệ Nhất | Việt Nam | 44983.04 | 0 | 24642.2182 | 6161.5273 | 4313.0691 | 80099.8545 | 34683237.0182 | 34683237.0182
| D75 | Cái | 1068 |  | 1068 | Nối uPVC D75, PN12.5 |  | Đệ Nhất | Việt Nam | 20249.6 | 0 | 16013.1273 | 3209.0909 | 2246.3636 | 41718.1818 | 44555018.1818 | 44555018.1818
| D48 | Cái | 634 |  | 634 | Nối uPVC D49, PN10 |  | Đệ Nhất | Việt Nam | 2666.8 | 0 | 12031.4182 | 1300.7273 | 910.5091 | 16909.4545 | 10720594.1818 | 10720594.1818
| D42 | Cái | 503 |  | 503 | Nối uPVC D42, PN10 |  | Đệ Nhất | Việt Nam | 2066.77 | 0 | 11378.0727 | 1189.8091 | 832.8664 | 15467.5182 | 7780161.6455 | 7780161.6455
8 | P tráp
| D42 | Cái | 772 |  | 772 | Con thỏ uPVC D42, PN10 |  | Đệ Nhất | Việt Nam | 30265.92 | 0 | 18047.1273 | 4275.4909 | 2992.8436 | 55581.3818 | 42908826.7636 | 42908826.7636
| D48 | Cái | 0 |  | 6: 0
9 | Xi phông
| D75 | Cái | 2169 |  | 2169 | Con thỏ uPVC D75, PN6 |  | Đệ Nhất | Việt Nam | 73332.48 | 0 | 24019.6909 | 8615.2364 | 6030.6655 | 111998.0727 | 242923819.7455 | 242923819.7455
10 | Bạc chuyển bậc
| D110/48 | Cái | 15 |  | 15 | Bạc CB uPVC D110/60, PN10 + Nối giảm uPVC D60/49, PN10 |  | Đệ Nhất | Việt Nam | 25661.17 | 0 | 24642.2182 | 4451.6273 | 3116.1391 | 57871.1545 | 868067.3182 | 868067.3182
| D75/48 | Cái | 508 |  | 508 | Bạc CB uPVC D75/49, PN10 |  |  |  | 11703.41 | 0 | 16013.1273 | 2452.7909 | 1716.9536 | 31886.2818 | 16198231.1636 | 16198231.1636
| D75/42 | Cái | 407 |  | 407 | Bạc CB uPVC D75/42, PN10 |  | Đệ Nhất | Việt Nam | 6436.48 | 0 | 16013.1273 | 1986.6909 | 1390.6836 | 25826.9818 | 10511581.6 | 10511581.6
| D75/60 | Cái | 193 |  | 193 | Bạc CB uPVC D75/60, PN10 |  | Đệ Nhất | Việt Nam | 6637.62 | 0 | 16013.1273 | 2004.4909 | 1403.1436 | 26058.3818 | 5029267.6909 | 5029267.6909
11 | Nút bịt
| D110 | Cái | 771 |  | 771 | Nút bịt uPVC D110, PN8 |  | Đệ Nhất | Việt Nam | 17573.76 | 0 | 12321.1091 | 2645.5636 | 1851.8945 | 34392.3273 | 26516484.3273 | 26516484.3273
| D75 | Cái | 2165 |  | 2165 | Nút bịt uPVC D75, PN10 |  | Đệ Nhất | Việt Nam | 9112.32 | 0 | 8006.5636 | 1514.9455 | 1060.4618 | 19694.2909 | 42638139.8182 | 42638139.8182
| D60 | Cái | 680 |  | 680 | Nút bịt uPVC D60, PN10 |  | Đệ Nhất | Việt Nam | 7234.26 | 0 | 7149.8182 | 1272.9273 | 891.0491 | 16548.0545 | 11252677.0909 | 11252677.0909
| D48 | Cái | 503 |  | 503 | Nút bịt uPVC D49, PN8 |  | Đệ Nhất | Việt Nam | 2241.92 | 0 | 6015.7091 | 730.7636 | 511.5345 | 9499.9273 | 4778463.4182 | 4778463.4182
| D42 | Cái | 772 |  | 772 | Nút bịt uPVC D42, PN8 |  | Đệ Nhất | Việt Nam | 1518.72 | 0 | 5689.0364 | 637.8545 | 446.4982 | 8292.1091 | 6401508.2182 | 6401508.2182
Bịt xả thông tắc
| D110 | Cái | 893 |  | 893 | Bịt xả UPVC D110, PN4 |  | Đệ Nhất | Việt Nam | 23567.28 | 0 | 12321.1091 | 3175.9636 | 2223.1745 | 41287.5273 | 36869761.8545 | 36869761.8545
| D75 | Cái | 966 |  | 966 | Bịt xả UPVC D75, PN4 |  | Đệ Nhất | Việt Nam | 12156.54 | 0 | 8006.5636 | 1784.3455 | 1249.0418 | 23196.4909 | 22407810.2182 | 22407810.2182
12 | Vật tư phụ, phụ kiện kèm ống (ti treo, giá đỡ ống, băng keo…) | Lô | 1 |  | 1 |  |  |  | Asia | 389828486.8073 | 0 | 237276037.6602 | 53144451.2261 | 37201115.8582 | 717450091.5519 | 717450091.5519 | 717450091.5519
| Đặt ống chờ xuyên sàn ống uPVC D140, thoát nước bồn cầu ống D110 | Cái | 845 |  | 845 |  |  |  | Asia | 107802 | 0 | 87836.2374 | 17313.1184 | 12119.1828 | 225070.5386 | 190184605.0798 | 190184605.0798
| Đặt ống chờ xuyên sàn ống uPVC D110, thoát phễu thu sàn D90 | Cái | 49 |  | 49 |  |  |  | Asia | 82207.5 | 0 | 87836.2374 | 15048.1184 | 10533.6828 | 195625.5386 | 9585651.3892 | 9585651.3892
| Đặt ống chờ xuyên sàn ống uPVC D90, thoát nước phễu thu, chậu rửa D60 | Cái | 2845 |  | 2845 |  |  |  | Asia | 45030.5 | 0 | 49511.5468 | 8366.5528 | 5856.587 | 108765.1866 | 309436955.7518 | 309436955.7518
| Chống thấm cổ ống D110 | Cái | 845 |  | 845 |  |  |  | Asia | 84750 | 0 | 75130.875 | 14148.75 | 9904.125 | 183933.75 | 155424018.75 | 155424018.75
| Chống thấm cổ ống D90 | Cái | 49 |  | 49 |  |  |  | Asia | 79100 | 0 | 53637.3333 | 11746.6667 | 8222.6667 | 152706.6667 | 7482626.6667 | 7482626.6667
| Chống thấm cổ ống D60 | Cái | 2845 |  | 2845 |  |  |  | Asia | 70625 | 0 | 41158.3667 | 9892.3333 | 6924.6333 | 128600.3333 | 365867948.3333 | 365867948.3333
c | KHỐI LƯỢNG THIẾT BỊ VỆ SINH
| Bình nóng lạnh 30L (kèm phụ kiện, van khóa, van 1 chiều, dây cấp nước nóng lạnh...) | Bộ | 594 |  | 594 | Kiểu: CO Thanh đốt đồng Chống giật ELCB Thiết kế hiện đại - Tiết kiệm điện Thanh Magê lớn Công suất: 2500W Nguồn điện: 220-240V/50Hz Kích thước: 600x325x330mm Kèm đầy đủ phụ kiện | RAPIDO 30HE | Ferroli | Asia | 1998200 | 168750 | 297981 | 220370 | 154259 | 2839560 | 1686698640 | 1686698640
| Bình nóng lạnh 50L (kèm phụ kiện, van khóa, van 1 chiều, dây cấp nước nóng lạnh...) | Bộ | 177 |  | 177 | Kiểu: ELCB_CO Thanh đốt đồng Đồng hồ đo nhiệt Thiết kế hiện đại - Tiết kiệm điện Thanh Magê lớn Công suất: 2.5KW Nguồn điện: 220-240V/50Hz Kích thước (DxC): 690x368mm Kèm đầy đủ phụ kiện | HBO 50 | Ferroli | Asia | 2651220 | 236250 | 326683 | 286310 | 200417 | 3700880 | 655055760 | 655055760
| Vòi rửa DN15 | Bộ | 630 |  | 630 | Vòi nước rửa Chất liệu: Đồng mạ nikel | BC-01S | Thủy Sanh | Việt Nam | 159650 | 0 | 37629 | 18830 | 13181 | 229290 | 144452700 | 144452700
| Vòi rửa DN15 (kèm phụ kiện) cho máy giặt | Bộ | 503 |  | 503 | Vòi nước rửa Chất liệu: Đồng mạ nikel | BC-01S | Thủy Sanh | Việt Nam | 159650 | 0 | 37629 | 18830 | 13181 | 229290 | 115332870 | 115332870
| Sen tắm | Bộ | 771 | Nhà thầu lắp đặt, CĐT cấp thiết bị | 771 |  |  |  | CĐT cấp, Nhà thầu lắp đặt | 0 | 0 | 166600 | 149940 | 99960 | 416500 | 321121500 | 321121500
| Xi (kèm phụ kiện) | Bộ | 771 |  | 771 |  |  |  | CĐT cấp, Nhà thầu lắp đặt | 0 | 0 | 399720 | 359748 | 239832 | 999300 | 770460300 | 770460300
| Lavabo (kèm dây nối mềm, vòi, van góc) | Bộ | 772 |  | 772 |  |  |  | CĐT cấp, Nhà thầu lắp đặt | 0 | 0 | 299850 | 269865 | 179910 | 749625 | 578710500 | 578710500
| Chậu bếp | Bộ | 503 |  | 503 |  |  |  | CĐT cấp, Nhà thầu lắp đặt | 0 | 0 | 333150 | 299835 | 199890 | 832875 | 418936125 | 418936125
| Bồn tắm | Bộ | 177 |  | 177 |  |  |  | CĐT cấp, Nhà thầu lắp đặt | 0 | 0 | 800000 | 720000 | 480000 | 2000000 | 354000000 | 354000000
| Thoát sàn D75 | Cái | 2165 |  | 2165 |  |  |  | CĐT cấp, Nhà thầu lắp đặt | 0 | 0 | 73846 | 66461.4 | 44307.6 | 184615 | 399691475 | 399691475
| Gương soi | Cái | 772 |  | 772 |  |  |  | CĐT cấp, Nhà thầu lắp đặt | 0 | 0 | 131250 | 118125 | 78750 | 328125 | 253312500 | 253312500
| Hộp giấy vệ sinh | Bộ | 771 |  | 771 |  |  |  | CĐT cấp, Nhà thầu lắp đặt | 0 | 0 | 42750 | 38475 | 25650 | 106875 | 82400625 | 82400625
| Hộp xà phòng | Bộ | 772 |  | 772 |  |  |  | CĐT cấp, Nhà thầu lắp đặt | 0 | 0 | 42750 | 38475 | 25650 | 106875 | 82507500 | 82507500
| Thanh vắt khăn | Bộ | 771 |  | 771 |  |  |  | CĐT cấp, Nhà thầu lắp đặt | 0 | 0 | 42750 | 38475 | 25650 | 106875 | 82400625 | 82400625
| Kệ kính | Bộ | 772 |  | 772 |  |  |  | CĐT cấp, Nhà thầu lắp đặt | 0 | 0 | 42750 | 38475 | 25650 | 106875 | 82507500 | 82507500
| Kệ cốc | Bộ | 772 |  | 772 |  |  |  | CĐT cấp, Nhà thầu lắp đặt | 0 | 0 | 42750 | 38475 | 25650 | 106875 | 82507500 | 82507500
| Móc treo áo | Bộ | 771 |  | 771 |  |  |  | CĐT cấp, Nhà thầu lắp đặt | 0 | 0 | 42750 | 38475 | 25650 | 106875 | 82400625 | 82400625
VII | Phần bể bơi
1 | Bồn lọc cát ∅900 Qmax=30M3/H | Bộ | 3 | Kèm phụ kiện, vật liệu lọc | 3 | Bộ lọc cát V900 Thông số : Qmax= 31,20 m3/h D= 900 mm, H= 1300 mm.. Kết nối 60 mm (2inch) Kèm van 1 chiều rắc co 2 đầu + van bướm | V900 | Emaux + Vanfit | China | 17416363.6364 | 0 | 7524545.4545 | 2681818.1818 | 1877272.7273 | 29500000 | 88500000 | 88500000
2 | Bơm lọc p=2,2 kw,Qmax=30M3/H X 3-15m H2O | Bộ | 3 | Kèm phụ kiện | 3 | Bơm EPH300 3HP Q=32 m3/h ( H=10m) 220V 50Hz, 1 pha Kết nối: 60 mm (2 inch) Kích thước: 770x370x260mm Kèm van 1 chiều rắc co 2 đầu + van bướm | EPH300 | Emaux + Vanfit | China | 15218181.8182 | 0 | 6763636.3636 | 2363636.3636 | 1654545.4545 | 26000000 | 78000000 | 78000000
3 | Hệ thống Clo, PH | Bộ | 2 | Kèm phụ kiện | 2 | Bộ châm hóa chất tự động, điều khiển 2 thông số pH và Clo Dải đo: pH = 0-14; OPR = 0-1500mV Phụ kiện đi kèm: đầu dò pH; đầu dò Clo; dung dịch đệm pH, Clo; Phụ kiện kết nối Kèm van bướm | WT500PR | Emaux + Vanfit | China | 58336363.6364 | 0 | 17500909.0909 | 8154545.4545 | 5708181.8182 | 89700000 | 179400000 | 179400000
4 | Bơm hóa chất 7-18 (l/h) | Bộ | 2 | Kèm phụ kiện | 2 | Ap lực bơm 5-4 bar; lưu lượng bơm 20-32 l/h Kèm van bướm | CTRL20 | Emaux + Vanfit | China | 15387272.7273 | 0 | 7017272.7273 | 2409090.9091 | 1686363.6364 | 26500000 | 53000000 | 53000000
5 | Bồn hóa chất PE 300L | Bộ | 2 | Kèm phụ kiện | 2 | Vật liệu: nhựa công nghiệp chịu hóa chất Dung tích: 300l Kèm van bướm |  | Tân Á + Vanfit | Việt Nam + China | 5495454.5455 | 0 | 2113636.3636 | 818181.8182 | 572727.2727 | 9000000 | 18000000 | 18000000
6 | Đầu trả nước QMAX=150L/MIN | Cái | 16 |  | 16 | Lưu lượng 150-240 l/phút | EM4409 | Emaux | China | 84545.4545 | 0 | 84545.4545 | 18181.8182 | 12727.2727 | 200000 | 3200000 | 3200000
7 | Đầu dọn vệ sinh QMAX=150L/MIN | Cái | 6 |  | 6 | Lưu lượng 150-240 l/phút | EM2848 | Emaux | China | 84545.4545 | 0 | 84545.4545 | 18181.8182 | 12727.2727 | 200000 | 1200000 | 1200000
8 | Đầu thoát tràn QMAX=558L/MIN | Cái | 11 |  | 11 | Đường kính 195mm Lưu lượng 558 l/phút | EM2830 | Emaux | China | 169090.9091 | 0 | 169090.9091 | 36363.6364 | 25454.5455 | 400000 | 4400000 | 4400000
9 | Đầu hút đáy QMAX=900L/MIN | Cái | 4 |  | 4 | Kích thước: 300x300 Lưu lượng: 850 l/phút | EM2812 | Emaux | China | 465000 | 0 | 930000 | 150000 | 105000 | 1650000 | 6600000 | 6600000
10 | Đèn led chiếu sáng 1-20w/12V/50HZ | Cái | 16 |  | 16 | Đèn treo tường Được làm từ vật liệu nhựa ABS - Bóng đèn Led 20W-12V Đường kính: Ø262 Độ nổi sau khi hoàn thiện: 45mm Cường độ ánh sáng: 415 lux Màu ánh sáng: warm white | E-Lumen 252 88045561 | Emaux | China | 2959090.9091 | 0 | 2367272.7273 | 572727.2727 | 400909.0909 | 6300000 | 100800000 | 100800000
13 | Thanh chắn máng tràn | m | 60 |  | 60 | Chất liệu: Nhựa ABS/ PVC Màu: Trắng |  |  | Việt Nam | 338181.8182 | 0 | 16909.0909 | 38181.8182 | 26727.2727 | 420000 | 25200000 | 25200000
14 | Biến áp đèn | Cái | 2 |  | 2 | Bộ chuyển đổi nguồn 220V-12VDC, công suất 150V | TRA 150VA | Emaux | China | 1268181.8182 | 0 | 634090.9091 | 204545.4545 | 143181.8182 | 2250000 | 4500000 | 4500000
15 | Tủ điện điều khiển hệ thống bơm hệ lọc, hệ bơm nhiệt, massage bao gồm các cảm biến, timer, mạch điều khiền ….. | Tủ | 1 |  | 1 | Vỏ tủ điện: Việt Nam Thiết bị đóng cắt: Schneider |  |  | Việt Nam | 29590909.0909 | 0 | 2536363.6364 | 3454545.4545 | 2418181.8182 | 38000000 | 38000000 | 38000000
16 | Ống uPVC
| D200 | m | 60 | PN8 | 60 | Ống uPVC D200 x 7.7mm, PN8 |  | Đệ Nhất | Việt Nam | 275796.84 | 0 | 66186.36 | 30264 | 21184.8 | 393432 | 23605920 | 23605920
| D160 | m | 36 | PN8 | 36 | Ống uPVC D160 x 6.2mm, PN8 |  | Đệ Nhất | Việt Nam | 178171.62 | 0 | 50666.94 | 20251.2 | 14175.84 | 263265.6 | 9477561.6 | 9477561.6
| D140 | m | 72 | PN8 | 72 | Ống uPVC D140 x 5.4mm, PN8 |  | Đệ Nhất | Việt Nam | 142298.64 | 0 | 45819.24 | 16647.6 | 11653.32 | 216418.8 | 15582153.6 | 15582153.6
| D110 | m | 86 | PN8 | 86 | Ống uPVC D110 x 4.2mm, PN8 |  | Đệ Nhất | Việt Nam | 86024.64 | 0 | 36178.08 | 10814.4 | 7570.08 | 140587.2 | 12090499.2 | 12090499.2
| D90 | m | 34 | PN8 | 34 | Ống uPVC D90 x 3.5mm, PN8 |  | Đệ Nhất | Việt Nam | 54937.21 | 0 | 29737.08 | 7493.3 | 5245.31 | 97412.9 | 3312038.6 | 3312038.6
| D60 | m | 42 | PN8 | 42 | Ống uPVC D60 x 2.4mm, PN8 |  | Đệ Nhất | Việt Nam | 26882.7 | 0 | 24760.56 | 4570.2 | 3199.14 | 59412.6 | 2495329.2 | 2495329.2
| D48 | m | 32 | PN8 | 32 | Ống uPVC D48 x 2.0mm, PN8 |  | Đệ Nhất | Việt Nam | 16336.41 | 0 | 22685.88 | 3453.3 | 2417.31 | 44892.9 | 1436572.8 | 1436572.8
17 | Tê
| D200 | Cái | 10 |  | 10 | Tê uPVC D200, PN12.5 |  | Đệ Nhất | Việt Nam | 530645.514 | 0 | 70265.4545 | 53177.9618 | 37224.5733 | 691313.5036 | 6913135.0364 | 6913135.0364
| D140/110 | Cái | 22 |  | 22 | Tê giảm uPVC D140/110, PN12.5 |  | Đệ Nhất | Việt Nam | 185500.8 | 0 | 42344.1818 | 20163.2727 | 14114.2909 | 262122.5455 | 5766696 | 5766696
| D110 | Cái | 28 |  | 28 | Tê uPVC D110, PN12.5 |  | Đệ Nhất | Việt Nam | 90761.6 | 0 | 36963.3273 | 11303.0909 | 7912.1636 | 146940.1818 | 4114325.0909 | 4114325.0909
| D110/48 | Cái | 16 |  | 16 | Tê giảm uPVC D110/49, PN12.5 |  | Đệ Nhất | Việt Nam | 59302.4 | 0 | 36963.3273 | 8519.0909 | 5963.3636 | 110748.1818 | 1771970.9091 | 1771970.9091
| D110/60 | Cái | 16 |  | 16 | Tê giảm uPVC D110/60, PN12.5 |  | Đệ Nhất | Việt Nam | 115639.68 | 0 | 36963.3273 | 13504.6909 | 9453.2836 | 175560.9818 | 2808975.7091 | 2808975.7091
| D90 | Cái | 0 |  | 6: 0
| D90/48 | Cái | 2 |  | 2 | Tê giảm uPVC D90/49, PN12.5 |  | Đệ Nhất | Việt Nam | 39848.32 | 0 | 30805.8545 | 6252.5818 | 4376.8073 | 81283.5636 | 162567.1273 | 162567.1273
18 | Cút
| D200 | Cái | 24 |  | 24 | Co90 uPVC D200, PN12.5 |  | Đệ Nhất | Việt Nam | 302718.864 | 0 | 46843.6364 | 30934.7345 | 21654.3142 | 402151.5491 | 9651637.1782 | 9651637.1782
| D160 | Cái | 18 |  | 18 | Co90 uPVC D160, PN12.5 |  | Đệ Nhất | Việt Nam | 221068.68 | 0 | 33875.3455 | 22561.4182 | 15792.9927 | 293298.4364 | 5279371.8545 | 5279371.8545
| D140 | Cái | 16 |  | 16 | Co90 uPVC D140, PN12.5 |  | Đệ Nhất | Việt Nam | 118170.88 | 0 | 28229.4545 | 12955.7818 | 9069.0473 | 168425.1636 | 2694802.6182 | 2694802.6182
| D110 | Cái | 28 |  | 28 | Co90 uPVC D110, PN12.5 |  | Đệ Nhất | Việt Nam | 64364.8 | 0 | 24642.2182 | 7876.7273 | 5513.7091 | 102397.4545 | 2867128.7273 | 2867128.7273
| D90 | Cái | 16 |  | 16 | Co90 uPVC D90, PN12.5 |  | Đệ Nhất | Việt Nam | 39848.32 | 0 | 20537.2364 | 5343.8545 | 3740.6982 | 69470.1091 | 1111521.7455 | 1111521.7455
| D60 | Cái | 18 |  | 18 | Co90 uPVC D60, PN10 |  | Đệ Nhất | Việt Nam | 10867.21 | 0 | 14299.6364 | 2227.1545 | 1559.0082 | 28953.0091 | 521154.1636 | 521154.1636
| D48 | Cái | 12 |  | 12 | Co90 uPVC D49, PN10 |  | Đệ Nhất | Việt Nam | 5333.6 | 0 | 12031.4182 | 1536.7273 | 1075.7091 | 19977.4545 | 239729.4545 | 239729.4545
19 | Chếch
| D200 | Cái | 16 |  | 16 | Co45 uPVC D200, PN12.5 |  | Đệ Nhất | Việt Nam | 227926.65 | 0 | 46843.6364 | 24315.9545 | 17021.1682 | 316107.4091 | 5057718.5455 | 5057718.5455
| D160 | Cái | 18 |  | 18 | Co45 uPVC D160, PN12.5 |  | Đệ Nhất | Việt Nam | 123766.188 | 0 | 33875.3455 | 13950.5782 | 9765.4047 | 181357.5164 | 3264435.2945 | 3264435.2945
| D140 | Cái | 12 |  | 12 | Co45 uPVC D140, PN12.5 |  | Đệ Nhất | Việt Nam | 77374.038 | 0 | 28229.4545 | 9345.4418 | 6541.8093 | 121490.7436 | 1457888.9236 | 1457888.9236
| D110 | Cái | 16 |  | 16 | Co45 uPVC D110, PN12.5 |  | Đệ Nhất | Việt Nam | 50407.04 | 0 | 24642.2182 | 6641.5273 | 4649.0691 | 86339.8545 | 1381437.6727 | 1381437.6727
| D90 | Cái | 28 |  | 28 | Co45 uPVC D90, PN12.5 |  | Đệ Nhất | Việt Nam | 29651.2 | 0 | 20537.2364 | 4441.4545 | 3109.0182 | 57738.9091 | 1616689.4545 | 1616689.4545
| D60 | Cái | 14 |  | 14 | Co45 uPVC D60, PN10 |  | Đệ Nhất | Việt Nam | 9467.14 | 0 | 14299.6364 | 2103.2545 | 1472.2782 | 27342.3091 | 382792.3273 | 382792.3273
| D48 | Cái | 12 |  | 12 | Co45 uPVC D49, PN10 |  | Đệ Nhất | Việt Nam | 4133.54 | 0 | 12031.4182 | 1430.5273 | 1001.3691 | 18596.8545 | 223162.2545 | 223162.2545
20 | Măng xông
| D200 | Cái | 15 |  | 15 | Nối uPVC D200, PN12.5 |  | Đệ Nhất | Việt Nam | 159508.314 | 0 | 46843.6364 | 18261.2345 | 12782.8642 | 237396.0491 | 3560940.7364 | 3560940.7364
| D160 | Cái | 9 |  | 9 | Nối uPVC D160, PN12.5 |  | Đệ Nhất | Việt Nam | 97924.896 | 0 | 33875.3455 | 11663.7382 | 8164.6167 | 151628.5964 | 1364657.3673 | 1364657.3673
| D140 | Cái | 18 |  | 18 | Nối uPVC D140, PN12.5 |  | Đệ Nhất | Việt Nam | 60350.136 | 0 | 28229.4545 | 7838.9018 | 5487.2313 | 101905.7236 | 1834303.0255 | 1834303.0255
| D110 | Cái | 21.5 |  | 21.5 | Nối uPVC D110, PN12.5 |  | Đệ Nhất | Việt Nam | 44983.04 | 0 | 24642.2182 | 6161.5273 | 4313.0691 | 80099.8545 | 1722146.8727 | 1722146.8727
| D90 | Cái | 8.5 |  | 8.5 | Nối uPVC D90, PN12.5 |  | Đệ Nhất | Việt Nam | 21912.96 | 0 | 20537.2364 | 3756.6545 | 2629.6582 | 48836.5091 | 415110.3273 | 415110.3273
| D60 | Cái | 10.5 |  | 10.5 | Nối uPVC D60, PN10 |  | Đệ Nhất | Việt Nam | 4666.9 | 0 | 14299.6364 | 1678.4545 | 1174.9182 | 21819.9091 | 229109.0455 | 229109.0455
| D48 | Cái | 8 |  | 8 | Nối uPVC D49, PN10 |  | Đệ Nhất | Việt Nam | 2666.8 | 0 | 12031.4182 | 1300.7273 | 910.5091 | 16909.4545 | 135275.6364 | 135275.6364
21 | Đặt sleeve xuyên thành D140 | Lỗ | 15 |  | 15 |  |  |  | Asia | 208937 | 0 | 161861.555 | 32814.0314 | 22969.822 | 426582.4084 | 6398736.126 | 6398736.126
22 | Đặt sleeve xuyên thành D110 | Lỗ | 12 |  | 12 |  |  |  | Asia | 107802 | 0 | 87836.2374 | 17313.1184 | 12119.1828 | 225070.5386 | 2700846.4627 | 2700846.4627
23 | Đặt sleeve xuyên thành <=D110 | Lỗ | 10 |  | 10 |  |  |  | Asia | 82207.5 | 0 | 87836.2374 | 15048.1184 | 10533.6828 | 195625.5386 | 1956255.3856 | 1956255.3856
24 | Vật tư phụ theo ống (ti treo, giá đỡ ống, băng keo…) | Lô | 1 |  | 1 |  |  |  | Asia | 18582072.5616 | 0 | 5843701.9855 | 2069980.8938 | 1448986.6257 | 27944742.0665 | 27944742.0665 | 27944742.0665
VIII | WCCC công cộng
a | KHỐI LƯỢNG CẤP NƯỚC
1 | Ống nước lạnh PPR PN10
| D40 | m | 66.837 |  | 66.837 | Ống PPR D40 x 3.7mm, PN10 |  | Đệ Nhất | Việt Nam | 25318.78 | 0 | 32991.48 | 5160.2 | 3612.14 | 67082.6 | 4483599.7362 | 4483599.7362
| D32 | m | 58.93 | PPR PN10 | 58.93 | Ống PPR D32 x 2.9mm, PN10 |  | Đệ Nhất | Việt Nam | 18864.22 | 0 | 29520.12 | 4281.8 | 2997.26 | 55663.4 | 3280244.162 | 3280244.162
| D25 | m | 128.092 | PPR PN10 | 128.092 | Ống PPR D25 x 2.8mm, PN10 |  | Đệ Nhất | Việt Nam | 14561.18 | 0 | 28109.88 | 3776.2 | 2643.34 | 49090.6 | 6288113.1352 | 6288113.1352
| D20 | m | 615.441 | PPR PN10 | 615.441 | Ống PPR D20 x 2.3mm, PN10 |  | Đệ Nhất | Việt Nam | 8145.04 | 0 | 25831.8 | 3006.8 | 2104.76 | 39088.4 | 24056603.9844 | 24056603.9844
Ống nước nóng PPR PN20
| D25 | m | 26 | PPR PN20 | 26 | Ống PPR D25 x 4.2mm, PN20 |  | Đệ Nhất | Việt Nam | 17673.2 | 0 | 28109.88 | 4051.6 | 2836.12 | 52670.8 | 1369440.8 | 1369440.8
| D20 | m | 72 | PPR PN20 | 72 | Ống PPR D20 x 3.4mm, PN20 |  | Đệ Nhất | Việt Nam | 10066.04 | 0 | 25831.8 | 3176.8 | 2223.76 | 41298.4 | 2973484.8 | 2973484.8
2 | Tê nhựa
| D40 | Cái | 6 |  | 6 | Tê PPR D40 |  | Đệ Nhất | Việt Nam | 9412.9 | 0 | 24909.72 | 3037.4 | 2126.18 | 39486.2 | 236917.2 | 236917.2
| D40/32 | Cái | 3 |  | 3 | Tê giảm PPR D40/32 |  | Đệ Nhất | Việt Nam | 14215.4 | 0 | 24909.72 | 3462.4 | 2423.68 | 45011.2 | 135033.6 | 135033.6
| D40/25 | Cái | 6 |  | 6 | Tê giảm PPR D40/25 |  | Đệ Nhất | Việt Nam | 14215.4 | 0 | 24909.72 | 3462.4 | 2423.68 | 45011.2 | 270067.2 | 270067.2
| D32 | Cái | 6 |  | 6 | Tê PPR D32 |  | Đệ Nhất | Việt Nam | 6031.94 | 0 | 22035 | 2483.8 | 1738.66 | 32289.4 | 193736.4 | 193736.4
| D32/25 | Cái | 4 |  | 4 | Tê giảm PPR D32/25 |  | Đệ Nhất | Việt Nam | 6454.56 | 0 | 22035 | 2521.2 | 1764.84 | 32775.6 | 131102.4 | 131102.4
| D32/20 | Cái | 25 |  | 25 | Tê giảm PPR D32/20 |  | Đệ Nhất | Việt Nam | 6454.56 | 0 | 22035 | 2521.2 | 1764.84 | 32775.6 | 819390 | 819390
| D25 | Cái | 33 |  | 33 | Tê PPR D25 |  | Đệ Nhất | Việt Nam | 3649.9 | 0 | 18183.96 | 1932.2 | 1352.54 | 25118.6 | 828913.8 | 828913.8
| D25/20 | Cái | 76 |  | 76 | Tê giảm PPR D25/20 |  | Đệ Nhất | Việt Nam | 3649.9 | 0 | 18183.96 | 1932.2 | 1352.54 | 25118.6 | 1909013.6 | 1909013.6
| D20 | Cái | 13 |  | 13 | Tê PPR D20 |  | Đệ Nhất | Việt Nam | 2343.62 | 0 | 15648.24 | 1592.2 | 1114.54 | 20698.6 | 269081.8 | 269081.8
3 | Cút nhựa
| D40 | Cái | 27 |  | 27 | Co90 PPR D40 |  | Đệ Nhất | Việt Nam | 7684 | 0 | 16606.48 | 2149.6 | 1504.72 | 27944.8 | 754509.6 | 754509.6
| D32 | Cái | 16 |  | 16 | Co90 PPR D32 |  | Đệ Nhất | Việt Nam | 4687.24 | 0 | 14690 | 1714.8 | 1200.36 | 22292.4 | 356678.4 | 356678.4
| D25 | Cái | 47 |  | 47 | Co90 PPR D25 |  | Đệ Nhất | Việt Nam | 2689.4 | 0 | 12122.64 | 1310.8 | 917.56 | 17040.4 | 800898.8 | 800898.8
| D20 | Cái | 320 |  | 320 | Co90 PPR D20 |  | Đệ Nhất | Việt Nam | 1997.84 | 0 | 10432.16 | 1100 | 770 | 14300 | 4576000 | 4576000
4 | Côn thu
| D40/32 | Cái | 8 |  | 8 | Nối giảm PPR D40/32 |  | Đệ Nhất | Việt Nam | 3649.9 | 0 | 16606.48 | 1792.6 | 1254.82 | 23303.8 | 186430.4 | 186430.4
| D40/25 | Cái | 9 |  | 9 | Nối giảm PPR D40/25 |  | Đệ Nhất | Việt Nam | 3649.9 | 0 | 16606.48 | 1792.6 | 1254.82 | 23303.8 | 209734.2 | 209734.2
| D32/25 | Cái | 16 |  | 16 | Nối giảm PPR D32/25 |  | Đệ Nhất | Việt Nam | 2343.62 | 0 | 14690 | 1507.4 | 1055.18 | 19596.2 | 313539.2 | 313539.2
| D32/20 | Cái | 6 |  | 6 | Nối giảm PPR D32/20 |  | Đệ Nhất | Việt Nam | 2343.62 | 0 | 14690 | 1507.4 | 1055.18 | 19596.2 | 117577.2 | 117577.2
| D25/20 | Cái | 82 |  | 82 | Nối giảm PPR D25/20 |  | Đệ Nhất | Việt Nam | 1652.06 | 0 | 12122.64 | 1219 | 853.3 | 15847 | 1299454 | 1299454
5 | Van khoá
| D40 | Cái | 10 |  | 10 | Van cửa PPR D40 |  | Đệ Nhất | Việt Nam | 226994.4 | 0 | 33212.96 | 23027.2 | 16119.04 | 299353.6 | 2993536 | 2993536
| D32 | Cái | 8 |  | 8 | Van cửa PPR D32 |  | Đệ Nhất | Việt Nam | 115260 | 0 | 29380 | 12800 | 8960 | 166400 | 1331200 | 1331200
| D25 | Cái | 19 |  | 19 | Van cửa PPR D25 |  | Đệ Nhất | Việt Nam | 80682 | 0 | 24245.28 | 9285.6 | 6499.92 | 120712.8 | 2293543.2 | 2293543.2
| D20 | Cái | 9 |  | 9 | Van cửa PPR D20 |  | Đệ Nhất | Việt Nam | 69924.4 | 0 | 20864.32 | 8034.4 | 5624.08 | 104447.2 | 940024.8 | 940024.8
6 | Măng xông
| D40 | Cái | 2 |  | 2 | Nối PPR D40 |  | Đệ Nhất | Việt Nam | 4456.72 | 0 | 16606.48 | 1864 | 1304.8 | 24232 | 48464 | 48464
| D32 | Cái | 1 |  | 1 | Nối PPR D32 |  | Đệ Nhất | Việt Nam | 2766.24 | 0 | 14690 | 1544.8 | 1081.36 | 20082.4 | 20082.4 | 20082.4
| D25 | Cái | 1 |  | 1 | Nối PPR D25 |  | Đệ Nhất | Việt Nam | 1805.74 | 0 | 12122.64 | 1232.6 | 862.82 | 16023.8 | 16023.8 | 16023.8
7 | Cút ren trong D20 | Cái | 209 |  | 209 | Co90 RT PPR D20 x 1/2" |  | Đệ Nhất | Việt Nam | 14753.28 | 0 | 10432.16 | 2228.8 | 1560.16 | 28974.4 | 6055649.6 | 6055649.6
8 | Bịt ren ngoài D15 | Cái | 209 |  | 209 | Nút bịt ren ngoài uPVC D21 (1/2") |  | Đệ Nhất | Việt Nam | 820.38 | 0 | 3685.8545 | 398.7818 | 279.1473 | 5184.1636 | 1083490.2 | 1083490.2
9 | Kép thép D20 | Cái | 12 |  | 12 | Kép inox 304 |  |  | China | 15820 | 0 | 13175.8 | 2566 | 1796.2 | 33358 | 400296 | 400296
10 | Vật tư phụ
| Vật tư phụ (theo ống) | Lô | 1 |  | 1 |  |  |  | Asia | 4555424.3338 | 0 | 8341408.2529 | 1092951.9141 | 765066.3399 | 14754850.8406 | 14754850.8406 | 14754850.8406
b | KHỐI LƯỢNG THOÁT NƯỚC
1 | Ống UPVC PN8
| D140 | m | 7.272 |  | 7.272 | Ống uPVC D140 x 5.4mm, PN8 |  | Đệ Nhất | Việt Nam | 142298.64 | 0 | 45819.24 | 16647.6 | 11653.32 | 216418.8 | 1573797.5136 | 1573797.5136
| D125 | m | 135.811 |  | 135.811 | Ống uPVC D125 x 4.8mm, PN8 |  | Đệ Nhất | Việt Nam | 108513.9 | 0 | 45819.24 | 13657.8 | 9560.46 | 177551.4 | 24113433.1854 | 24113433.1854
| D110 | m | 178.42 | UPVC PN8 | 178.42 | Ống uPVC D110 x 4.2mm, PN8 |  | Đệ Nhất | Việt Nam | 86024.64 | 0 | 36178.08 | 10814.4 | 7570.08 | 140587.2 | 25083568.224 | 25083568.224
| D90 | m | 229.872 | UPVC PN8 | 229.872 | Ống uPVC D90 x 3.5mm, PN8 |  | Đệ Nhất | Việt Nam | 54937.21 | 0 | 29737.08 | 7493.3 | 5245.31 | 97412.9 | 22392498.1488 | 22392498.1488
| D75 | m | 35.121 | UPVC PN8 | 35.121 | Ống uPVC D75 x 2.9mm, PN8 |  | Đệ Nhất | Việt Nam | 38256.15 | 0 | 25465.68 | 5639.1 | 3947.37 | 73308.3 | 2574660.8043 | 2574660.8043
| D60 | m | 25.949 |  | 25.949 | Ống uPVC D60 x 2.4mm, PN8 |  | Đệ Nhất | Việt Nam | 26882.7 | 0 | 24760.56 | 4570.2 | 3199.14 | 59412.6 | 1541697.5574 | 1541697.5574
| D42 | m | 122.559 | UPVC PN8 | 122.559 | Ống uPVC D42 x 1.8mm, PN8 |  | Đệ Nhất | Việt Nam | 13717.07 | 0 | 18129.72 | 2818.3 | 1972.81 | 36637.9 | 4490304.3861 | 4490304.3861
2 | Ống thông hơi UPVC PN6
| D75 | m | 85 | UPVC PN6 | 85 | Ống uPVC D75 x 2.2mm, PN6 |  | Đệ Nhất | Việt Nam | 29364.18 | 0 | 25465.68 | 4852.2 | 3396.54 | 63078.6 | 5361681 | 5361681
| D48 | m | 28.857 | UPVC PN6 | 28.857 | Ống uPVC D48 x 1.6mm, PN6 |  | Đệ Nhất | Việt Nam | 14268.51 | 0 | 22685.88 | 3270.3 | 2289.21 | 42513.9 | 1226823.6123 | 1226823.6123
3 | Y 45⁰
| D140/110 | Cái | 3 |  | 3 | Y giảm uPVC D140/110, PN12.5 |  | Đệ Nhất | Việt Nam | 120296.862 | 0 | 42344.1818 | 14393.0127 | 10075.1089 | 187109.1655 | 561327.4964 | 561327.4964
| D140/90 | Cái | 11 |  | 11 | Y giảm uPVC D140/90, PN12.5 |  | Đệ Nhất | Việt Nam | 113519.574 | 0 | 42344.1818 | 13793.2527 | 9655.2769 | 179312.2855 | 1972435.14 | 1972435.14
| D140/75 | Cái | 9 |  | 9 | Y giảm uPVC D140/90, PN12.5 + Bạc CB uPVC D90/75, PN10 |  | Đệ Nhất | Việt Nam | 123499.734 | 0 | 42344.1818 | 14676.4527 | 10273.5169 | 190793.8855 | 1717144.9691 | 1717144.9691
| D125/110 | Cái | 11 |  | 11 | Y giảm uPVC D125/110, PN10 |  | Đệ Nhất | Việt Nam | 92569.6 | 0 | 42344.1818 | 11939.2727 | 8357.4909 | 155210.5455 | 1707316 | 1707316
| D125/190 | Cái | 10 |  | 10 | Y giảm uPVC D125/90, PN10 |  | Đệ Nhất | Việt Nam | 75212.8 | 0 | 42344.1818 | 10403.2727 | 7282.2909 | 135242.5455 | 1352425.4545 | 1352425.4545
| D125 | Cái | 4 |  | 4 | Y uPVC D125, PN12.5 |  | Đệ Nhất | Việt Nam | 106276.5 | 0 | 42344.1818 | 13152.2727 | 9206.5909 | 170979.5455 | 683918.1818 | 683918.1818
| D110 | Cái | 71 |  | 71 | Y uPVC D110, PN12.5 |  | Đệ Nhất | Việt Nam | 142181.12 | 0 | 36963.3273 | 15853.4909 | 11097.4436 | 206095.3818 | 14632772.1091 | 14632772.1091
| D110/90 | Cái | 12 |  | 12 | Y giảm uPVC D110/90, PN10 |  | Đệ Nhất | Việt Nam | 43735.52 | 0 | 36963.3273 | 7141.4909 | 4999.0436 | 92839.3818 | 1114072.5818 | 1114072.5818
| D110/60 | Cái | 1 |  | 1 | Y giảm uPVC D110/60, PN10 |  | Đệ Nhất | Việt Nam | 32534.96 | 0 | 36963.3273 | 6150.2909 | 4305.2036 | 79953.7818 | 79953.7818 | 79953.7818
| D90 | Cái | 100 |  | 100 | Y uPVC D90, PN12.5 |  | Đệ Nhất | Việt Nam | 85988.48 | 0 | 30805.8545 | 10335.7818 | 7235.0473 | 134365.1636 | 13436516.3636 | 13436516.3636
| D90/D75 | Cái | 7 |  | 7 | Y giảm uPVC 90/75, PN10 |  | Đệ Nhất | Việt Nam | 29801.49 | 0 | 30805.8545 | 5363.4818 | 3754.4373 | 69725.2636 | 488076.8455 | 488076.8455
| D90/D42 | Cái | 31 |  | 31 | Y giảm uPVC 90/42, PN10 |  | Đệ Nhất | Việt Nam | 18600.93 | 0 | 30805.8545 | 4372.2818 | 3060.5973 | 56839.6636 | 1762029.5727 | 1762029.5727
| D75 | Cái | 7 |  | 7 | Y uPVC D75, PN12.5 |  | Đệ Nhất | Việt Nam | 51057.92 | 0 | 24019.6909 | 6644.0364 | 4650.8255 | 86372.4727 | 604607.3091 | 604607.3091
| D75/D42 | Cái | 26 |  | 26 | Y uPVC D75, PN12.5 + Bạc CB uPVC D75/42, PN10 |  | Đệ Nhất | Việt Nam | 51057.92 | 0 | 24019.6909 | 6644.0364 | 4650.8255 | 86372.4727 | 2245684.2909 | 2245684.2909
4 | Cút 135⁰
| D140 | Cái | 6 |  | 6 | Co45 uPVC D140, PN12.5 |  | Đệ Nhất | Việt Nam | 77374.038 | 0 | 28229.4545 | 9345.4418 | 6541.8093 | 121490.7436 | 728944.4618 | 728944.4618
| D125 | Cái | 57 |  | 57 | Co45 uPVC D125, PN12.5 |  | Đệ Nhất | Việt Nam | 60170.24 | 0 | 28229.4545 | 7822.9818 | 5476.0873 | 101698.7636 | 5796829.5273 | 5796829.5273
| D110 | Cái | 225 |  | 225 | Co45 uPVC D110, PN12.5 |  | Đệ Nhất | Việt Nam | 50407.04 | 0 | 24642.2182 | 6641.5273 | 4649.0691 | 86339.8545 | 19426467.2727 | 19426467.2727
| D90 | Cái | 152 |  | 152 | Co45 uPVC D90, PN12.5 |  | Đệ Nhất | Việt Nam | 29651.2 | 0 | 20537.2364 | 4441.4545 | 3109.0182 | 57738.9091 | 8776314.1818 | 8776314.1818
| D75 | Cái | 35 |  | 35 | Co45 uPVC D75, PN12.5 |  | Đệ Nhất | Việt Nam | 26324.48 | 0 | 16013.1273 | 3746.6909 | 2622.6836 | 48706.9818 | 1704744.3636 | 1704744.3636
| D48 | Cái | 61 |  | 61 | Co45 uPVC D49, PN10 |  | Đệ Nhất | Việt Nam | 4133.54 | 0 | 12031.4182 | 1430.5273 | 1001.3691 | 18596.8545 | 1134408.1273 | 1134408.1273
| D42 | Cái | 193 |  | 193 | Co45 uPVC D42, PN10 |  | Đệ Nhất | Việt Nam | 2600.13 | 0 | 11378.0727 | 1237.0091 | 865.9064 | 16081.1182 | 3103655.8091 | 3103655.8091
5 | Cút 90⁰
| D60 | Cái | 48 |  | 48 | Co90 uPVC D60, PN10 |  | Đệ Nhất | Việt Nam | 10867.21 | 0 | 14299.6364 | 2227.1545 | 1559.0082 | 28953.0091 | 1389744.4364 | 1389744.4364
| D75 | Cái | 47 |  | 47 | Co90 uPVC D75, PN12.5 |  | Đệ Nhất | Việt Nam | 24835.14 | 0 | 16013.1273 | 3614.8909 | 2530.4236 | 46993.5818 | 2208698.3455 | 2208698.3455
| D42 | Cái | 70 |  | 70 | Co90 uPVC D42, PN10 |  | Đệ Nhất | Việt Nam | 3515.43 | 0 | 11378.0727 | 1318.0091 | 922.6064 | 17134.1182 | 1199388.2727 | 1199388.2727
| D48 | Cái | 49 | thông hơi, PN6 | 49 | Co90 uPVC D49, PN10 |  | Đệ Nhất | Việt Nam | 5333.6 | 0 | 12031.4182 | 1536.7273 | 1075.7091 | 19977.4545 | 978895.2727 | 978895.2727
6 | Côn thu
| D60/42 | Cái | 54 |  | 54 | Nối giảm uPVC D60/42, PN10 |  | Đệ Nhất | Việt Nam | 4466.89 | 0 | 14299.6364 | 1660.7545 | 1162.5282 | 21589.8091 | 1165849.6909 | 1165849.6909
| D75/60 | Cái | 1 |  | 1 | Nối giảm uPVC D75/60, PN12.5 |  | Đệ Nhất | Việt Nam | 15765.76 | 0 | 16013.1273 | 2812.2909 | 1968.6036 | 36559.7818 | 36559.7818 | 36559.7818
7 | Tê 90⁰
| D140/48 | Cái | 4 |  | 4 | Tê giảm uPVC D140/90, PN12.5 + Nối giảm uPVC D90/49, PN12.5 |  | Đệ Nhất | Việt Nam | 167999.36 | 0 | 42344.1818 | 18614.4727 | 13030.1309 | 241988.1455 | 967952.5818 | 967952.5818
| D125/48 | Cái | 22 |  | 22 | Tê uPVC D125, PN12.5 + Bạc CB uPVC D125/75, PN10 + Nối giảm uPVC D75/49, PN12.5 |  | Đệ Nhất | Việt Nam | 132417.92 | 0 | 42344.1818 | 15465.6727 | 10825.9709 | 201053.7455 | 4423182.4 | 4423182.4
| D110/48 | Cái | 4 |  | 4 | Tê giảm uPVC D110/49, PN12.5 |  | Đệ Nhất | Việt Nam | 59302.4 | 0 | 36963.3273 | 8519.0909 | 5963.3636 | 110748.1818 | 442992.7273 | 442992.7273
| D90/48 | Cái | 8 |  | 8 | Tê giảm uPVC D90/49, PN12.5 |  | Đệ Nhất | Việt Nam | 39848.32 | 0 | 30805.8545 | 6252.5818 | 4376.8073 | 81283.5636 | 650268.5091 | 650268.5091
| D75/48 | Cái | 1 |  | 1 | Tê giảm uPVC D75/49, PN12.5 |  | Đệ Nhất | Việt Nam | 28855.68 | 0 | 24019.6909 | 4679.2364 | 3275.4655 | 60830.0727 | 60830.0727 | 60830.0727
| D48 | Cái | 29 |  | 29 | Tê uPVC D49, PN10 |  | Đệ Nhất | Việt Nam | 6667 | 0 | 18047.1273 | 2187.0909 | 1530.9636 | 28432.1818 | 824533.2727 | 824533.2727
| D125/75 | Cái | 3 |  | 3 | Tê uPVC D125, PN12.5 + Bạc CB uPVC D125/75, PN10 |  | Đệ Nhất | Việt Nam | 124101.12 | 0 | 42344.1818 | 14729.6727 | 10310.7709 | 191485.7455 | 574457.2364 | 574457.2364
| D110/75 | Cái | 8 |  | 8 | Tê giảm uPVC D110/75, PN12.5 |  | Đệ Nhất | Việt Nam | 73759.62 | 0 | 36963.3273 | 9798.4909 | 6858.9436 | 127380.3818 | 1019043.0545 | 1019043.0545
| D90/75 | Cái | 19 |  | 19 | Tê giảm uPVC D90/75, PN12.5 |  | Đệ Nhất | Việt Nam | 56084.16 | 0 | 30805.8545 | 7689.3818 | 5382.5673 | 99961.9636 | 1899277.3091 | 1899277.3091
| D75 | Cái | 22 |  | 22 | Tê uPVC D75, PN12.5 |  | Đệ Nhất | Việt Nam | 33561 | 0 | 24019.6909 | 5095.6364 | 3566.9455 | 66243.2727 | 1457352 | 1457352
8 | Măng xông
| D140 | Cái | 5 |  | 5 | Nối uPVC D140, PN12.5 |  | Đệ Nhất | Việt Nam | 60350.136 | 0 | 28229.4545 | 7838.9018 | 5487.2313 | 101905.7236 | 509528.6182 | 509528.6182
| D125 | Cái | 4 |  | 4 | Nối uPVC D125, PN12.5 |  | Đệ Nhất | Việt Nam | 61255.04 | 0 | 28229.4545 | 7918.9818 | 5543.2873 | 102946.7636 | 411787.0545 | 411787.0545
| D110 | Cái | 32 |  | 32 | Nối uPVC D110, PN12.5 |  | Đệ Nhất | Việt Nam | 44983.04 | 0 | 24642.2182 | 6161.5273 | 4313.0691 | 80099.8545 | 2563195.3455 | 2563195.3455
| D90 | Cái | 42 |  | 42 | Nối uPVC D90, PN12.5 |  | Đệ Nhất | Việt Nam | 21912.96 | 0 | 20537.2364 | 3756.6545 | 2629.6582 | 48836.5091 | 2051133.3818 | 2051133.3818
| D75 | Cái | 6 |  | 6 | Nối uPVC D75, PN12.5 |  | Đệ Nhất | Việt Nam | 20249.6 | 0 | 16013.1273 | 3209.0909 | 2246.3636 | 41718.1818 | 250309.0909 | 250309.0909
| D60 | Cái | 7 |  | 7 | Nối uPVC D60, PN10 |  | Đệ Nhất | Việt Nam | 4666.9 | 0 | 14299.6364 | 1678.4545 | 1174.9182 | 21819.9091 | 152739.3636 | 152739.3636
| D42 | Cái | 13 |  | 13 | Nối uPVC D42, PN10 |  | Đệ Nhất | Việt Nam | 2066.77 | 0 | 11378.0727 | 1189.8091 | 832.8664 | 15467.5182 | 201077.7364 | 201077.7364
9 | P tráp
| D42 | Cái | 70 |  | 70 | Con thỏ uPVC D42, PN10 |  | Đệ Nhất | Việt Nam | 30265.92 | 0 | 17067.1091 | 4188.7636 | 2932.1345 | 54453.9273 | 3811774.9091 | 3811774.9091
10 | Xi phông
| D90 | Cái | 91 |  | 91 | Con thỏ uPVC D90, PN16 |  | Đệ Nhất | Việt Nam | 84903.68 | 0 | 30805.8545 | 10239.7818 | 7167.8473 | 133117.1636 | 12113661.8909 | 12113661.8909
11 | Nút bịt
| D140 | Cái | 41 |  | 41 | Nút bịt uPVC D140, PN8 |  | Đệ Nhất | Việt Nam | 23431.68 | 0 | 14114.7273 | 3322.6909 | 2325.8836 | 43194.9818 | 1770994.2545 | 1770994.2545
| D125 | Cái | 51 |  | 51 | Nút bịt uPVC D125, PN12.5 |  | Đệ Nhất | Việt Nam | 41728.64 | 0 | 14114.7273 | 4941.8909 | 3459.3236 | 64244.5818 | 3276473.6727 | 3276473.6727
| D110 | Cái | 74 |  | 74 | Nút bịt uPVC D110, PN8 |  | Đệ Nhất | Việt Nam | 17573.76 | 0 | 12321.1091 | 2645.5636 | 1851.8945 | 34392.3273 | 2545032.2182 | 2545032.2182
| D90 | Cái | 93 |  | 93 | Nút bịt uPVC D90, PN8 |  | Đệ Nhất | Việt Nam | 15476.48 | 0 | 10268.6182 | 2278.3273 | 1594.8291 | 29618.2545 | 2754497.6727 | 2754497.6727
| D75 | Cái | 1 |  | 1 | Nút bịt uPVC D75, PN10 |  | Đệ Nhất | Việt Nam | 9112.32 | 0 | 8006.5636 | 1514.9455 | 1060.4618 | 19694.2909 | 19694.2909 | 19694.2909
| D60 | Cái | 19 |  | 19 | Nút bịt uPVC D60, PN10 |  | Đệ Nhất | Việt Nam | 7015.04 | 0 | 7149.8182 | 1253.5273 | 877.4691 | 16295.8545 | 309621.2364 | 309621.2364
| D42 | Cái | 95 |  | 95 | Nút bịt uPVC D42, PN10 |  | Đệ Nhất | Việt Nam | 1518.72 | 0 | 5689.0364 | 637.8545 | 446.4982 | 8292.1091 | 787750.3636 | 787750.3636
12 | THÔNG TẮC
| D140 | Cái | 1 |  | 1 | Bịt xả uPVC D140, PN4 |  | Đệ Nhất | Việt Nam | 43464.32 | 0 | 14114.7273 | 5095.4909 | 3566.8436 | 66241.3818 | 66241.3818 | 66241.3818
| D125 | Cái | 13 |  | 13 | Bịt xả uPVC D125, PN6 |  | Đệ Nhất | Việt Nam | 48888.32 | 0 | 14114.7273 | 5575.4909 | 3902.8436 | 72481.3818 | 942257.9636 | 942257.9636
| D110 | Cái | 20 |  | 20 | Bịt xả uPVC D110, PN4 |  | Đệ Nhất | Việt Nam | 22853.12 | 0 | 12321.1091 | 3112.7636 | 2178.9345 | 40465.9273 | 809318.5455 | 809318.5455
| D90 | Cái | 36 |  | 36 | Bịt xả uPVC D90, PN4 |  | Đệ Nhất | Việt Nam | 17212.16 | 0 | 10268.6182 | 2431.9273 | 1702.3491 | 31615.0545 | 1138141.9636 | 1138141.9636
| D75 | Cái | 14 |  | 14 | Bịt xả uPVC D75, PN4 |  | Đệ Nhất | Việt Nam | 11788.16 | 0 | 8006.5636 | 1751.7455 | 1226.2218 | 22772.6909 | 318817.6727 | 318817.6727
13 | Vật tư phụ
| Vật tư phụ (theo ống) | Lô | 1 |  | 1 |  |  |  | Asia | 26938754.4303 | 0 | 14359644.7387 | 3499864.3364 | 2449905.0354 | 47248168.5407 | 47248168.5407 | 47248168.5407
| Đặt ống chờ xuyên sàn ống D140, thoát nước bồn cầu ống D110 | Cái | 74 |  | 74 |  |  |  | Asia | 107802 | 0 | 87836.2374 | 17313.1184 | 12119.1828 | 225070.5386 | 16655219.8531 | 16655219.8531
| Đặt ống chờ xuyên sàn ống D110, thoát nước bồn cầu ống D90 | Cái | 98 |  | 98 |  |  |  | Asia | 82207.5 | 0 | 87836.2374 | 15048.1184 | 10533.6828 | 195625.5386 | 19171302.7785 | 19171302.7785
| Đặt ống chờ xuyên sàn ống D90, thoát nước bồn cầu ống D60 | Cái | 95 |  | 95 |  |  |  | Asia | 45030.5 | 0 | 49511.5468 | 8366.5528 | 5856.587 | 108765.1866 | 10332692.7228 | 10332692.7228
| Chống thấm cổ ống D110 | Cái | 74 |  | 74 |  |  |  | Asia | 84750 | 0 | 75130.875 | 14148.75 | 9904.125 | 183933.75 | 13611097.5 | 13611097.5
| Chống thấm cổ ống D90 | Cái | 98 |  | 98 |  |  |  | Asia | 79100 | 0 | 53637.3333 | 11746.6667 | 8222.6667 | 152706.6667 | 14965253.3333 | 14965253.3333
| Chống thấm cổ ống D60 | Cái | 95 |  | 95 |  |  |  | Asia | 70625 | 0 | 41158.3667 | 9892.3333 | 6924.6333 | 128600.3333 | 12217031.6667 | 12217031.6667
c | KHỐI LƯỢNG THIẾT BỊ VỆ SINH
| Sen tắm | Bộ | 19 | Nhà thầu lắp đặt, CĐT cấp thiết bị | 19 |  |  |  | CĐT cấp, Nhà thầu lắp đặt | 0 | 0 | 166600 | 149940 | 99960 | 416500 | 7913500 | 7913500
| Xi ( vòi xịt, ...) | Bộ | 74 |  | 74 |  |  |  | CĐT cấp, Nhà thầu lắp đặt | 0 | 0 | 399720 | 359748 | 239832 | 999300 | 73948200 | 73948200
| Lavabo (kèm van góc) | Bộ | 70 |  | 70 |  |  |  | CĐT cấp, Nhà thầu lắp đặt | 0 | 0 | 299850 | 269865 | 179910 | 749625 | 52473750 | 52473750
| Tiểu nam | Cái | 25 |  | 25 |  |  |  | CĐT cấp, Nhà thầu lắp đặt | 0 | 0 | 399720 | 359748 | 239832 | 999300 | 24982500 | 24982500
| Thoát sàn D90 | Cái | 93 |  | 93 |  |  |  | CĐT cấp, Nhà thầu lắp đặt | 0 | 0 | 83981.8182 | 75583.6364 | 50389.0909 | 209954.5455 | 19525772.7273 | 19525772.7273
| Bình nóng lạnh 50L | Bộ | 6 |  | 6 | Kiểu: ELCB_CO Thanh đốt đồng Đồng hồ đo nhiệt Thiết kế hiện đại - Tiết kiệm điện Thanh Magê lớn Công suất: 2.5KW Nguồn điện: 220-240V/50Hz Kích thước (DxC): 690x368mm Kèm đầy đủ phụ kiện | HBO 50 | Ferroli | Asia | 2651220 | 236250 | 326683 | 286310 | 200417 | 3700880 | 22205280 | 22205280
| Máy sấy tay | Cái | 14 |  | 14 |  |  |  | CĐT cấp, Nhà thầu lắp đặt | 0 | 0 | 75000 | 67500 | 45000 | 187500 | 2625000 | 2625000
| Gương soi | Cái | 62 |  | 62 |  |  |  | CĐT cấp, Nhà thầu lắp đặt | 0 | 0 | 131250 | 118125 | 78750 | 328125 | 20343750 | 20343750
| Tay vịn inox WC người khuyết tật | Cái | 10 |  | 10 |  |  |  | CĐT cấp, Nhà thầu lắp đặt | 0 | 0 | 64125 | 57712.5 | 38475 | 160312.5 | 1603125 | 1603125
| Hộp giấy vệ sinh | Cái | 74 |  | 74 |  |  |  | CĐT cấp, Nhà thầu lắp đặt | 0 | 0 | 42750 | 38475 | 25650 | 106875 | 7908750 | 7908750
| Hộp xà phòng | Cái | 40 |  | 40 |  |  |  | CĐT cấp, Nhà thầu lắp đặt | 0 | 0 | 42750 | 38475 | 25650 | 106875 | 4275000 | 4275000
| Thanh vắt khăn | Cái | 19 |  | 19 |  |  |  | CĐT cấp, Nhà thầu lắp đặt | 0 | 0 | 42750 | 38475 | 25650 | 106875 | 2030625 | 2030625
B | Phát sinh ngoài KLMT Nhà thầu bổ sung | [14 empty] | 0 | 55735678.3898
A1 | PHẦN CẤP NƯỚC MẶT BẰNG, TRỤC ĐỨNG
I | Cấp Nước/Supply Water
11 | Phụ kiện thép mạ kẽm
| DN100 | Cái |  |  | 4 | Bích rỗng inox 304 |  |  | China | 406800 | 0 | 84046.3182 | 43437.7273 | 30406.4091 | 564690.4545 | 0 | 2258761.8182
| DN80 | Cái |  |  | 22 | Bích rỗng inox 304 |  |  | China | 311880 | 0 | 48934.1364 | 31930.4545 | 22351.3182 | 415095.9091 | 0 | 9132110
A2 | Phòng bơm cấp nước SH tầng hầm, phòng bơm tăng áp mái
I | Cấp Nước/Supply Water
Phụ kiện inox
| Côn lệch DN100/65 | Cái |  |  | 10 | Côn lệch inox 304 |  |  | China | 384200 | 0 | 84046.3182 | 41437.7273 | 29006.4091 | 538690.4545 | 0 | 5386904.5455
| Côn lệch DN80/50 | Cái |  |  | 10 | Côn lệch inox 304 |  |  | China | 355950 | 0 | 48934.1364 | 35830.4545 | 25081.3182 | 465795.9091 | 0 | 4657959.0909
9 | Bích rỗng
| DN65 | Cái |  |  | 10 | Bích lồng inox 304 |  |  | China | 271200 | 0 | 46929.9273 | 28153.0909 | 19707.1636 | 365990.1818 | 0 | 3659901.8182
| DN50 | Cái |  |  | 10 | Bích lồng inox 304 |  |  | China | 226000 | 0 | 31995.4364 | 22831.4545 | 15982.0182 | 296808.9091 | 0 | 2968089.0909
| Công tắc dòng chảy | Cái |  |  | 6 | Công tắc dòng chảy dạng cùm | F1500 | Flowsure | China | 2383420 | 0 | 164528 | 245960 | 172172 | 2966080 | 0 | 17796480
D | PHẦN BỂ BƠI
12 | Tê
| D200/110 | Cái |  |  | 10 |  |  |  |  | 664666 | 0 | 70265.4545 | 65038.1818 | 45526.7273 | 845496.3636 | 0 | 8454963.6364
| D90/60 | Cái |  |  | 3 |  |  |  |  | 42876.72 | 0 | 30805.8545 | 6520.5818 | 4564.4073 | 84767.5636 | 0 | 254302.6909
PHẠM VI KHÁC
Slab joint
| Đầu nối thông sàn D42 | Cái |  |  | 1 | Đầu nối thông sàn uPVC D48, nối giảm uPVC D48/42 kèm băng trương nở và vật tư phụ |  | Đệ Nhất | Việt Nam | 21297.11 | 0 | 58893.7167 | 7096.5333 | 4967.5733 | 92254.9333 | 0 | 92254.9333 | Khối lượng theo thực tế
| Côn thu uPVC D48/42 | Cái |  |  | 1 | Nối giảm uPVC D48/42, PN8 |  | Đệ Nhất | Việt Nam | 2644.2 | 0 | 12031.4182 | 1298.7273 | 909.1091 | 16883.4545 | 0 | 16883.4545 | Khối lượng theo thực tế
| Đầu nối thông sàn D60 | Cái |  |  | 1 | Đầu nối thông sàn uPVC D60 kèm băng trương nở và vật tư phụ |  | Đệ Nhất | Việt Nam | 37117.675 | 0 | 65853.3867 | 9112.4833 | 6378.7383 | 118462.2833 | 0 | 118462.2833 | Khối lượng theo thực tế
| Đầu nối thông sàn D75 | Cái |  |  | 1 | Đầu nối thông sàn uPVC D75 kèm băng trương nở và vật tư phụ |  | Đệ Nhất | Việt Nam | 42884.2063 | 0 | 73763.3867 | 10322.7958 | 7225.9571 | 134196.3458 | 0 | 134196.3458 | Khối lượng theo thực tế
| Côn thu uPVC D75/48 | Cái |  |  | 1 | Nối giảm uPVC D75/48, PN8 |  | Đệ Nhất | Việt Nam | 6237.6 | 0 | 16013.1273 | 1969.0909 | 1378.3636 | 25598.1818 | 0 | 25598.1818 | Khối lượng theo thực tế
| Đầu nối thông sàn D90 | Cái |  |  | 1 | Đầu nối thông sàn uPVC D90 kèm băng trương nở và vật tư phụ |  | Đệ Nhất | Việt Nam | 69835.9775 | 0 | 80456 | 13300.175 | 9310.1225 | 172902.275 | 0 | 172902.275 | Khối lượng theo thực tế
| Đầu nối thông sàn D110 | Cái |  |  | 1 | Đầu nối thông sàn uPVC D110 kèm băng trương nở và vật tư phụ |  | Đệ Nhất | Việt Nam | 78917.2225 | 0 | 90157.05 | 14962.325 | 10473.6275 | 194510.225 | 0 | 194510.225 | Khối lượng theo thực tế
| Đầu nối thông sàn D160 | Cái |  |  | 1 | Đầu nối thông sàn uPVC D160 kèm băng trương nở và vật tư phụ |  | Đệ Nhất | Việt Nam | 219095.7 | 0 | 138504.1 | 31646 | 22152.2 | 411398 | 0 | 411398 | Khối lượng theo thực tế
….......................
C | TỔNG CỘNG TRƯỚC VAT: C = A + B | [14 empty] | 28952307779.6708 | 29008043458.0606

## 4.1 ĐH VRV
Dự án: TOÀ NHÀ HỖN HỢP HACOM MALL
Gói thầu: CUNG CẤP VTTB VÀ THI CÔNG LẮP ĐẶT HỆ THỐNG CƠ ĐIỆN
Hạng mục: HỆ THỐNG HVAC
KHỐI LƯỢNG MỜI THẦU | [19 empty] | CÔNG TY TNHH XÂY LẮP VÀ THƯƠNG MẠI LINH ANH
STT | Diễn giải | TẦNGH2 | TẦNGH1 | TẦNG1 | TẦNG2 | TẦNG3 | TẦNG4 | TẦNG5 | TẦNG23 | Đơn vị | KL Mời thầu Lần 2 | Công suất lạnh Kw | Lưu lượng gió (m3/min) | Cột áp (Pa) | Công suất điện (W) | Điên áp (P/V/Hz) | Môi chất lạnh | Quy cách | Ghi chú | KL Nhà thầu chào | THÔNG TIN VỀ VẬT LIỆU CHÍNH |  |  |  | ĐƠN GIÁ (chưa bao gồm VAT) | [5 empty] | Thành tiền BOQ |  | Ghi chú
[21 empty] | Mô tả/ Quy cách | Mã hiệu | Thương hiệu | Xuất xứ | VL chính | VL phụ | NC&M | CF quản lý | Lợi nhuận | ĐG tổng hợp | Thành tiền KLMT | Thành tiền Nhà thầu chào
1 | 2 | [8 empty] | 3 | 4 | [7 empty] | 5 | 6 | 7 | 8 | 9 | 10 | 11 | 12 | 13 | 14 | 15 | 16=11+12+13+14+15 | 17=4*16 | 18=6*16 | 19
A | ĐẦU MỤC CÔNG VIỆC THEO KLMT | [29 empty] | 736700386.9653 | 736700386.9653
THIẾT BỊ ĐIỀU HOÀ KHÔNG KHÍ
I. THIẾT BỊ ĐIỀU HÒA VRV (VRF)
1. DÀN LẠNH ĐIỀU HÒA VRV, VRF
1 | Dàn lạnh 1 chiều lạnh loại âm trần nối ống gió | [6 empty] | 1 |  | cái | 1 | 4.5 | 16/13/11 | 50-200 | 151 | 1P/220/50 | R410A | Đồng bộ với dàn nóng kèm điều khiển từ xa loại có dây | Nhà thầu lắp đặt, CĐT cấp thiết bị | 1 |  |  |  | CĐT cấp, nhà thầu lắp đặt | 0 | 259848 | 405891.25 | 365302.125 | 243534.75 | 1274576.125 | 1274576.125 | 1274576.125
2 | Dàn lạnh 1 chiều lạnh loại âm trần nối ống gió |  |  | 1 | 4 | 2 | 8 | 3 |  | cái | 18 | 5.6 | 18/16,5/15 | 50-200 | 128 | 1P/220/50 | R410A | Đồng bộ với dàn nóng kèm điều khiển từ xa loại có dây |  | 18 |  |  |  | CĐT cấp, nhà thầu lắp đặt | 0 | 259848 | 405891.25 | 365302.125 | 243534.75 | 1274576.125 | 22942370.25 | 22942370.25
3 | Dàn lạnh 1 chiều lạnh loại âm trần nối ống gió |  |  | 6 | 7 | 2 |  | 6 |  | cái | 20 | 7.1 | 19.5/17.5/16 | 50-200 | 138 | 1P/220/50 | R410A | Đồng bộ với dàn nóng kèm điều khiển từ xa loại có dây |  | 20 |  |  |  | CĐT cấp, nhà thầu lắp đặt | 0 | 259848 | 415644.375 | 374079.9375 | 249386.625 | 1298958.9375 | 25979178.75 | 25979178.75
4 | Dàn lạnh 1 chiều lạnh loại âm trần nối ống gió |  |  | 2 | 11 | 7 | 8 | 8 |  | cái | 34 | 9 | 25/22,2/20 | 50-200 | 185 | 1P/220/50 | R410A | Đồng bộ với dàn nóng kèm điều khiển từ xa loại có dây |  | 34 |  |  |  | CĐT cấp, nhà thầu lắp đặt | 0 | 259848 | 425397.5 | 382857.75 | 255238.5 | 1323341.75 | 44993619.5 | 44993619.5
5 | Dàn lạnh 1 chiều lạnh loại âm trần nối ống gió |  |  | 8 | 10 | 16 | 13 | 3 |  | cái | 51 | 11.2 | 32/27/23 | 50-200 | 215 | 1P/220/50 | R410A | Đồng bộ với dàn nóng kèm điều khiển từ xa loại có dây |  | 51 |  |  |  | CĐT cấp, nhà thầu lắp đặt | 0 | 259848 | 535970 | 482373 | 321582 | 1599773 | 81588423 | 81588423
6 | Dàn lạnh 1 chiều lạnh loại âm trần nối ống gió |  |  | 1 | 4 | 4 | 4 | 2 |  | cái | 16 | 14 | 39/33/28 | 50-200 | 284 | 1P/220/50 | R410A | Đồng bộ với dàn nóng kèm điều khiển từ xa loại có dây |  | 16 |  |  |  | CĐT cấp, nhà thầu lắp đặt | 0 | 259848 | 619171.875 | 557254.6875 | 371503.125 | 1807777.6875 | 28924443 | 28924443
7 | Dàn lạnh 1 chiều lạnh loại âm trần nối ống gió |  |  | 1 | 21 | 28 | 19 | 17 |  | cái | 85 | 16 | 16/39/32 | 50-200 | 405 | 1P/220/50 | R410A | Đồng bộ với dàn nóng kèm điều khiển từ xa loại có dây |  | 85 |  |  |  | CĐT cấp, nhà thầu lắp đặt | 0 | 259848 | 702373.75 | 632136.375 | 421424.25 | 2015782.375 | 171341501.875 | 171341501.875
8 | Dàn lạnh 1 chiều lạnh loại âm trần nối ống gió |  |  | 8 |  |  |  | 6 |  | cái | 14 | 22.4 | 16/39/32 | 50-200 | 405 | 1P/220/50 | R410A | Đồng bộ với dàn nóng kèm điều khiển từ xa loại có dây |  | 14 |  |  |  | CĐT cấp, nhà thầu lắp đặt | 0 | 259848 | 880343.75 | 792309.375 | 528206.25 | 2460707.375 | 34449903.25 | 34449903.25
9 | Dàn lạnh 1 chiều lạnh loại treo tường | [6 empty] | 1 |  | cái | 1 | 2.2 | 16/39/32 | 50-200 | 405 | 1P/220/50 | R410A | Đồng bộ với dàn nóng kèm điều khiển từ xa loại có dây |  | 1 |  |  |  | CĐT cấp, nhà thầu lắp đặt | 0 | 0 | 262431.25 | 236188.125 | 157458.75 | 656078.125 | 656078.125 | 656078.125
10 | Dàn lạnh 1 chiều lạnh loại cassette âm trần | [6 empty] | 1 |  | cái | 1 | 2.2 | 9,5/8/7 | 50-200 | 60 | 1P/220/50 | R410A | Đồng bộ với dàn nóng kèm điều khiển từ xa loại có dây |  | 1 |  |  |  | CĐT cấp, nhà thầu lắp đặt | 0 | 259848 | 405891.25 | 365302.125 | 243534.75 | 1274576.125 | 1274576.125 | 1274576.125
11 | Dàn lạnh 1 chiều lạnh loại cassette âm trần | [6 empty] | 1 |  | cái | 1 | 7.1 | 16/39/32 | 50-200 | 405 | 1P/220/50 | R410A | Đồng bộ với dàn nóng kèm điều khiển từ xa loại có dây |  | 1 |  |  |  | CĐT cấp, nhà thầu lắp đặt | 0 | 259848 | 415644.375 | 374079.9375 | 249386.625 | 1298958.9375 | 1298958.9375 | 1298958.9375
12 | Dàn lạnh 1 chiều lạnh loại cassette âm trần | [6 empty] | 2 |  | cái | 2 | 14 | 16/39/32 | 50-200 | 405 | 1P/220/50 | R410A | Đồng bộ với dàn nóng kèm điều khiển từ xa loại có dây |  | 2 |  |  |  | CĐT cấp, nhà thầu lắp đặt | 0 | 259848 | 619171.875 | 557254.6875 | 371503.125 | 1807777.6875 | 3615555.375 | 3615555.375
2. DÀN NÓNG ĐIỀU HÒA VRV, VRF
1 | Dàn nóng 1 chiều lạnh (22HP). |  |  | 1 | [5 empty] | cái | 1 | 61.5 | -- | -- | 16100 | 3P/380/50 | R410A | Trọn bộ | Nhà thầu lắp đặt, CĐT cấp thiết bị | 1 |  |  |  | CĐT cấp, nhà thầu lắp đặt | 0 | 2154600 | 1972731.6667 | 1775458.5 | 1183639 | 7086429.1667 | 7086429.1667 | 7086429.1667
2 | Dàn nóng 1 chiều lạnh (24HP). |  |  | 1 | [5 empty] | cái | 1 | 67 | -- | -- | 17800 | 3P/380/50 | R410A | Trọn bộ |  | 1 |  |  |  | CĐT cấp, nhà thầu lắp đặt | 0 | 2154600 | 2465914.4444 | 2219323 | 1479548.6667 | 8319386.1111 | 8319386.1111 | 8319386.1111
3 | Dàn nóng 1 chiều lạnh (26HP). |  |  | 1 | [5 empty] | cái | 1 | 73.5 | -- | -- | 19900 | 3P/380/50 | R410A | Trọn bộ |  | 1 |  |  |  | CĐT cấp, nhà thầu lắp đặt | 0 | 2154600 | 2465914.4444 | 2219323 | 1479548.6667 | 8319386.1111 | 8319386.1111 | 8319386.1111
4 | Dàn nóng 1 chiều lạnh (32HP). | [5 empty] | 1 |  |  | cái | 1 | 90 | -- | -- | 25800 | 3P/380/50 | R410A | Trọn bộ |  | 1 |  |  |  | CĐT cấp, nhà thầu lắp đặt | 0 | 2154600 | 2860461.1111 | 2574415 | 1716276.6667 | 9305752.7778 | 9305752.7778 | 9305752.7778
5 | Dàn nóng 1 chiều lạnh (34HP). | [6 empty] | 1 |  | cái | 1 | 95 | -- | -- | 28200 | 3P/380/50 | R410A | Trọn bộ |  | 1 |  |  |  | CĐT cấp, nhà thầu lắp đặt | 0 | 2154600 | 3255007.7778 | 2929507 | 1953004.6667 | 10292119.4444 | 10292119.4444 | 10292119.4444
6 | Dàn nóng 1 chiều lạnh (36HP). | [5 empty] | 2 |  |  | cái | 2 | 101 | -- | -- | 30600 | 3P/380/50 | R410A | Trọn bộ |  | 2 |  |  |  | CĐT cấp, nhà thầu lắp đặt | 0 | 2154600 | 3255007.7778 | 2929507 | 1953004.6667 | 10292119.4444 | 20584238.8889 | 20584238.8889
7 | Dàn nóng 1 chiều lạnh (38HP). | [5 empty] | 1 | 1 |  | cái | 2 | 106 | -- | -- | 33000 | 3P/380/50 | R410A | Trọn bộ |  | 2 |  |  |  | CĐT cấp, nhà thầu lắp đặt | 0 | 2154600 | 3255007.7778 | 2929507 | 1953004.6667 | 10292119.4444 | 20584238.8889 | 20584238.8889
8 | Dàn nóng 1 chiều lạnh (40HP). |  |  |  | 1 | 1 |  |  |  | cái | 2 | 112 | -- | -- | 35400 | 3P/380/50 | R410A | Trọn bộ |  | 2 |  |  |  | CĐT cấp, nhà thầu lắp đặt | 0 | 2154600 | 3255007.7778 | 2929507 | 1953004.6667 | 10292119.4444 | 20584238.8889 | 20584238.8889
9 | Dàn nóng 1 chiều lạnh (42HP). |  |  |  | 1 |  | 1 |  |  | cái | 2 | 117 | -- | -- | 32700 | 3P/380/50 | R410A | Trọn bộ |  | 2 |  |  |  | CĐT cấp, nhà thầu lắp đặt | 0 | 2154600 | 3476940 | 3129246 | 2086164 | 10846950 | 21693900 | 21693900
10 | Dàn nóng 1 chiều lạnh (44HP). |  |  |  | 1 |  |  |  |  | cái | 1 | 123 | -- | -- | 35100 | 3P/380/50 | R410A | Trọn bộ |  | 1 |  |  |  | CĐT cấp, nhà thầu lắp đặt | 0 | 2154600 | 3476940 | 3129246 | 2086164 | 10846950 | 10846950 | 10846950
11 | Dàn nóng 1 chiều lạnh (46HP). | [5 empty] | 1 |  |  | cái | 1 | 145 | -- | -- | 36500 | 3P/380/50 | R410A | Trọn bộ |  | 1 |  |  |  | CĐT cấp, nhà thầu lắp đặt | 0 | 2154600 | 4438646.6667 | 3994782 | 2663188 | 13251216.6667 | 13251216.6667 | 13251216.6667
12 | Dàn nóng 1 chiều lạnh (50HP). | [6 empty] | 2 |  | cái | 2 | 140 | -- | -- | 41100 | 3P/380/50 | R410A | Trọn bộ |  | 2 |  |  |  | CĐT cấp, nhà thầu lắp đặt | 0 | 2154600 | 3698872.2222 | 3328985 | 2219323.3333 | 11401780.5556 | 22803561.1111 | 22803561.1111
13 | Dàn nóng 1 chiều lạnh (58HP). |  |  | 1 | [5 empty] | cái | 1 | 162 | -- | -- | 50700 | 3P/380/50 | R410A | Trọn bộ |  | 1 |  |  |  | CĐT cấp, nhà thầu lắp đặt | 0 | 2154600 | 5178421.1111 | 4660579 | 3107052.6667 | 15100652.7778 | 15100652.7778 | 15100652.7778
14 | Dàn nóng 1 chiều lạnh (60HP). |  |  |  | 2 | 4 |  | 1 |  | cái | 7 | 158 | -- | -- | 53100 | 3P/380/50 | R410A | Trọn bộ |  | 7 |  |  |  | CĐT cấp, nhà thầu lắp đặt | 0 | 2154600 | 5178421.1111 | 4660579 | 3107052.6667 | 15100652.7778 | 105704569.4444 | 105704569.4444
II. THIẾT BỊ ĐIỀU HÒA CỤC BỘ
1. HỆ THỐNG ĐIỀU HÒA CỤC BỘ
1 | Điều hòa cục bộ loai treo tường |  | 4 | 1 | [5 empty] | cái | 5 | 18000 BTU/H | 16 | -- | 1330 | 1P/220/50 | R410A/ R32 | Đồng bộ với dàn nóng kèm điều khiển từ xa loại có dây | Nhà thầu lắp đặt, CĐT cấp thiết bị | 5 |  |  |  | CĐT cấp, nhà thầu lắp đặt | 0 | 363106.8 | 513322.5 | 461990.25 | 307993.5 | 1646413.05 | 8232065.25 | 8232065.25
2 | Điều hòa cục bộ 1 chiều lạnh loai trần nối ống gió | 1 | 1 | [6 empty] | cái | 2 | 18000 BTU/H | 18/15/12,5 | -- | 1430 | 1P/220/51 | R410A/ R32 | Đồng bộ với dàn nóng kèm điều khiển từ xa loại có dây |  | 2 |  |  |  | CĐT cấp, nhà thầu lắp đặt | 0 | 474238.8 | 585657.5 | 527091.75 | 351394.5 | 1938382.55 | 3876765.1 | 3876765.1
3 | Điều hòa cục bộ 1 chiều lạnh loai trần nối ống gió | [7 empty] | 2 | cái | 2 | 48000 BTU/H | 23/19,5/16 | -- | 4800 | 1P/220/50 | R410A/ R32 | Đồng bộ với dàn nóng kèm điều khiển từ xa loại có dây |  | 2 |  |  |  | CĐT cấp, nhà thầu lắp đặt | 0 | 474238.8 | 828715 | 745843.5 | 497229 | 2546026.3 | 5092052.6 | 5092052.6
4 | Điều hòa cục bộ 1 chiều lạnh loai trần nối ống gió |  |  | 1 | [5 empty] | cái | 1 | 24000 BTU/H | 19.5/17.5/16 | -- | 2100 | 1P/220/50 | R410A/ R32 | Đồng bộ với dàn nóng kèm điều khiển từ xa loại có dây |  | 1 |  |  |  | CĐT cấp, nhà thầu lắp đặt | 0 | 474238.8 | 733776.25 | 660398.625 | 440265.75 | 2308679.425 | 2308679.425 | 2308679.425
III. THIẾT BỊ ĐIỀU KHIỂN
1 | Bộ điều khiển Trung tâm VRV/VRF | [8 empty] | cái | 1 |  | -- | -- | -- | -- | -- | Trọn bộ | Nhà thầu lắp đặt, CĐT cấp thiết bị | 1 |  |  |  | CĐT cấp, nhà thầu lắp đặt | 0 | 0 | 1750000 | 1575000 | 1050000 | 4375000 | 4375000 | 4375000
B | Phát sinh ngoài KLMT Nhà thầu bổ sung | [29 empty] | 0 | 0
Nhà thầu bổ sung công việc 1
Nhà thầu bổ sung công việc 2
Nhà thầu bổ sung công việc 3
….......................
C | TỔNG CỘNG TRƯỚC VAT: C = A + B | [29 empty] | 736700386.9653 | 736700386.9653

## 4.2 Quạt
Dự án: TOÀ NHÀ HỖN HỢP HACOM MALL
Gói thầu: CUNG CẤP VTTB VÀ THI CÔNG LẮP ĐẶT HỆ THỐNG CƠ ĐIỆN
Hạng mục: HỆ THỐNG HVAC
KHỐI LƯỢNG MỜI THẦU | [16 empty] | CÔNG TY TNHH XÂY LẮP VÀ THƯƠNG MẠI LINH ANH
STT | DANH MỤC QUẠT THÔNG GIÓ | Đơn vị | KL Mời thầu Lần 1 | KL BIM | KL Mời thầu Lần 2 | KÍ HIỆU | LƯU LƯỢNG | CỘP ÁP | QUY CÁCH | NHIỆT ĐỘ LÀM VIỆC | CÔNG SUẤT ĐIỆN | NGUỒN ĐIỆN | ĐỘ ỒN | HIỆU SUẤT | Tốc độ vòng quay | GHI CHÚ | KL Nhà thầu chào | THÔNG TIN VỀ VẬT LIỆU CHÍNH |  |  |  | ĐƠN GIÁ (chưa bao gồm VAT) | [5 empty] | Thành tiền BOQ |  | Ghi chú
[8 empty] | Pa |  | oC | kW | V/Ph/Hz | dBA @ 3M |  |  |  |  | Mô tả/ Quy cách | Mã hiệu | Thương hiệu | Xuất xứ | VL chính | VL phụ | NC&M | CF quản lý | Lợi nhuận | ĐG tổng hợp | Thành tiền KLMT | Thành tiền Nhà thầu chào
1 | 2 | 3 |  |  | 4 | [10 empty] | 5 | 6 | 7 | 8 | 9 | 10 | 11 | 12 | 13 | 14 | 15 | 16=11+12+13+14+15 | 17=4*16 | 18=6*16 | 19
A | ĐẦU MỤC CÔNG VIỆC THEO KLMT | [26 empty] | 3207776308.8258 | 3207776308.8258
I | QUẠT THÔNG GIÓ CẤP, HÚT
QUẠT THÔNG GIÓ CẤP, HÚT TẦNG HẦM - TUM
Tầng hầm 2
1 | QUẠT HÚT PHÒNG QUẠT HÚT 1 | Cái | 1 | 1 | 1 | TH2/EF-03 | 650 | 25 | Fan wall mounted | 55 | 0.37 | 220/1/50 | ≤ 65 dBA | ≥ 50 % | ≤ 2900 rpm |  | 1 | Quạt hút gắn tường TH2/EF-03, Q=650m3/h, 25Pa, CSĐ: 0.034kW, Điện áp 1P/220V/50Hz, Độ ồn 48 dBA (dBA @ 1m), Tốc độ vòng quay 4P, IP44, Nhựa PP | VNS-AV6-25 | TH VINASUN | Việt Nam | 422712 | 0 | 164231.1182 | 55573.7273 | 38901.6091 | 681418.4545 | 681418.4545 | 681418.4545
2 | QUẠT HÚT PHÒNG QUẠT HÚT 2 | Cái | 1 | 1 | 1 | TH2/EF-04 | 650 | 25 | Fan wall mounted | 55 | 0.37 | 220/1/50 | ≤ 65 dBA | ≥ 50 % | ≤ 2900 rpm |  | 1 | Quạt hút gắn tường TH2/EF-04, Q=650m3/h, 25Pa, CSĐ: 0.034kW, Điện áp 1P/220V/50Hz, Độ ồn 48 dBA (dBA @ 1m), Tốc độ vòng quay 4P, IP44, Nhựa PP | VNS-AV6-25 | TH VINASUN | Việt Nam | 422712 | 0 | 164231.1182 | 55573.7273 | 38901.6091 | 681418.4545 | 681418.4545 | 681418.4545
3 | QUẠT HÚT PHÒNG QUẠT HÚT 3 | Cái | 1 | 1 | 1 | TH2/EF-05 | 1000 | 50 | Fan wall mounted | 55 | 0.37 | 220/1/50 | ≤ 65 dBA | ≥ 50 % | ≤ 2900 rpm |  | 1 | Quạt hút gắn tường TH2/EF-05, Q=1000m3/h, 50Pa, CSĐ: 0.034kW, Điện áp 1P/220V/50Hz, Độ ồn 48 dBA (dBA @ 1m), Tốc độ vòng quay 4P, IP44, Nhựa PP | VNS-AV6-25 | TH VINASUN | Việt Nam | 422712 | 0 | 164231.1182 | 55573.7273 | 38901.6091 | 681418.4545 | 681418.4545 | 681418.4545
4 | QUẠT HÚT PHÒNG QUẠT CẤP | Cái | 1 | 1 | 1 | TH2/EF-06 | 650 | 25 | Fan wall mounted | 55 | 0.37 | 220/1/50 | ≤ 65 dBA | ≥ 50 % | ≤ 2900 rpm |  | 1 | Quạt hút gắn tường TH2/EF-06, Q=650m3/h, 25Pa, CSĐ: 0.034kW, Điện áp 1P/220V/50Hz, Độ ồn 48 dBA (dBA @ 1m), Tốc độ vòng quay 4P, IP44, Nhựa PP | VNS-AV6-25 | TH VINASUN | Việt Nam | 422712 | 0 | 164231.1182 | 55573.7273 | 38901.6091 | 681418.4545 | 681418.4545 | 681418.4545
6 | QUẠT HÚT KHO 1 | Cái | 1 | 1 | 1 | TH2/EF-08 | 650 | 25 | Fan wall mounted | 55 | 0.37 | 220/1/50 | ≤ 65 dBA | ≥ 50 % | ≤ 2900 rpm |  | 1 | Quạt hút gắn tường TH2/EF-08, Q=650m3/h, 25Pa, CSĐ: 0.034kW, Điện áp 1P/220V/50Hz, Độ ồn 48 dBA (dBA @ 1m), Tốc độ vòng quay 4P, IP44, Nhựa PP | VNS-AV6-25 | TH VINASUN | Việt Nam | 422712 | 0 | 164231.1182 | 55573.7273 | 38901.6091 | 681418.4545 | 681418.4545 | 681418.4545
7 | QUẠT HÚT KHO 2 | Cái | 1 | 1 | 1 | TH2/EF-09 | 250 | 20 | Fan wall mounted | 55 | 0.37 | 220/1/50 | ≤ 65 dBA | ≥ 50 % | ≤ 1450 rpm |  | 1 | Quạt hút gắn tường TH2/EF-09, Q=250m3/h, 20Pa, CSĐ: 0.029kW, Điện áp 1P/220V/50Hz, Độ ồn 45 dBA (dBA @ 1m), Tốc độ vòng quay 4P, IP44, Nhựa PP | VNS-AV6-15 | TH VINASUN | Việt Nam | 344844 | 0 | 136854.3 | 45591 | 31913.7 | 559203 | 559203 | 559203
8 | QUẠT HÚT KHO 3 | Cái | 1 | 1 | 1 | TH2/EF-10 | 350 | 25 | Fan wall mounted | 55 | 0.37 | 220/1/50 | ≤ 65 dBA | ≥ 50 % | ≤ 1450 rpm |  | 1 | Quạt hút gắn tường TH2/EF-10, Q=350m3/h, 25Pa, CSĐ: 0.031kW, Điện áp 1P/220V/50Hz, Độ ồn 47 dBA (dBA @ 1m), Tốc độ vòng quay 4P, IP44, Nhựa PP | VNS-AV6-20 | TH VINASUN | Việt Nam | 389340 | 0 | 136854.3 | 49911 | 34937.7 | 611043 | 611043 | 611043
9 | QUẠT HÚT KHO 4 | Cái | 1 | 1 | 1 | TH2/EF-11 | 150 | 20 | Fan wall mounted | 55 | 0.37 | 220/1/50 | ≤ 65 dBA | ≥ 50 % |  |  | 1 | Quạt hút gắn tường TH2/EF-11, Q=150m3/h, 20Pa, CSĐ: 0.029kW, Điện áp 1P/220V/50Hz, Độ ồn 45 dBA (dBA @ 1m), Tốc độ vòng quay 4P, IP44, Nhựa PP | VNS-AV6-15 | TH VINASUN | Việt Nam | 344844 | 0 | 136854.3 | 45591 | 31913.7 | 559203 | 559203 | 559203
10 | QUẠT CẤP GIÓ TẦNG HẦM ZONE 1 | Cái | 2 | 2 | 2 | TH2/SF-01.1,2 | 20500 | 400 | Axial Fan/In-Line Fan/ Cabinet Fan | 55 | 11 | 380/3/50 | ≤ 65 dBA | ≥ 50 % |  |  | 2 | Quạt cấp gió ly tâm dạng hộp TH2/SF-01.1,2, Q=20500m3/h, 400Pa, CSĐ: 7.5W, Điện áp 3P/380V/50Hz, Độ ồn 61 dBA (dBA @ 3m), Tốc độ vòng quay 4P, IP55, Thép SS400 mạ kẽm nhúng nóng | VNS-CF1S-7T Động cơ ATT IE1 | TH VINASUN | Việt Nam | 31703400 | 259848 | 1724120.1 | 3230577 | 2261403.9 | 39179349 | 78358698 | 78358698
11 | QUẠT CẤP GIÓ TẦNG HẦM ZONE 2 | Cái | 1 | 1 | 1 | TH2/SF-02 | 39000 | 400 | Axial Fan/In-Line Fan/ Cabinet Fan | 55 | 15 | 380/3/50 | ≤ 65 dBA | ≥ 50 % |  |  | 1 | Quạt cấp gió ly tâm dạng hộp TH2/SF-02, Q=39000m3/h, 400Pa, CSĐ: 11kW, Điện áp 3P/380V/50Hz, Độ ồn 64 dBA (dBA @ 3m), Tốc độ vòng quay 4P, IP55, Thép SS400 mạ kẽm nhúng nóng | VNS-CF1S-8T Động cơ ATT IE1 | TH VINASUN | Việt Nam | 46128447 | 259848 | 2229872.1455 | 4675823.8182 | 3273076.6727 | 56567067.6364 | 56567067.6364 | 56567067.6364
Tầng hầm 1
12 | QUẠT HÚT PHÒNG QUẠT HÚT 1 | Cái | 1 | 1 | 1 | TH1/EF-03 | 1000 | 50 | Fan wall mounted | 55 | 0.37 | 220/1/50 | ≤ 65 dBA | ≥ 50 % |  |  | 1 | Quạt hút gắn tường TH1/EF-03, Q=1000m3/h, 50Pa, CSĐ: 0.034kW, Điện áp 1P/220V/50Hz, Độ ồn 48 dBA (dBA @ 1m), Tốc độ vòng quay 4P, IP44, Nhựa PP | VNS-AV6-25 | TH VINASUN | Việt Nam | 422712 | 0 | 164231.1182 | 55573.7273 | 38901.6091 | 681418.4545 | 681418.4545 | 681418.4545
13 | QUẠT HÚT PHÒNG QUẠT HÚT 2 | Cái | 1 | 1 | 1 | TH1/EF-04 | 650 | 25 | Fan wall mounted | 55 | 0.37 | 220/1/50 | ≤ 65 dBA | ≥ 50 % |  |  | 1 | Quạt hút gắn tường TH1/EF-04, Q=650m3/h, 25Pa, CSĐ: 0.034kW, Điện áp 1P/220V/50Hz, Độ ồn 48 dBA (dBA @ 1m), Tốc độ vòng quay 4P, IP44, Nhựa PP | VNS-AV6-25 | TH VINASUN | Việt Nam | 422712 | 0 | 164231.1182 | 55573.7273 | 38901.6091 | 681418.4545 | 681418.4545 | 681418.4545
14 | QUẠT HÚT PHÒNG QUẠT HÚT 3 | Cái | 1 | 1 | 1 | TH1/EF-05 | 1000 | 50 | Fan wall mounted | 55 | 0.37 | 220/1/50 | ≤ 65 dBA | ≥ 50 % |  |  | 1 | Quạt hút gắn tường TH1/EF-05, Q=1000m3/h, 50Pa, CSĐ: 0.034kW, Điện áp 1P/220V/50Hz, Độ ồn 48 dBA (dBA @ 1m), Tốc độ vòng quay 4P, IP44, Nhựa PP | VNS-AV6-25 | TH VINASUN | Việt Nam | 422712 | 0 | 164231.1182 | 55573.7273 | 38901.6091 | 681418.4545 | 681418.4545 | 681418.4545
15 | QUẠT HÚT PHÒNG QUẠT CẤP | Cái | 1 | 1 | 1 | TH1/EF-06 | 650 | 25 | Fan wall mounted | 55 | 0.37 | 220/1/50 | ≤ 65 dBA | ≥ 50 % |  |  | 1 | Quạt hút gắn tường TH1/EF-06, Q=650m3/h, 25Pa, CSĐ: 0.034kW, Điện áp 1P/220V/50Hz, Độ ồn 48 dBA (dBA @ 1m), Tốc độ vòng quay 4P, IP44, Nhựa PP | VNS-AV6-25 | TH VINASUN | Việt Nam | 422712 | 0 | 164231.1182 | 55573.7273 | 38901.6091 | 681418.4545 | 681418.4545 | 681418.4545
16 | QUẠT HÚT PHÒNG BƠM PCCC | Cái | 1 | 1 | 1 | TH1/EF-07 | 1000 | 50 | Fan wall mounted | 55 | 0.37 | 220/1/50 | ≤ 65 dBA | ≥ 50 % |  |  | 1 | Quạt hút gắn tường TH1/EF-07, Q=1000m3/h, 50Pa, CSĐ: 0.034kW, Điện áp 1P/220V/50Hz, Độ ồn 48 dBA (dBA @ 1m), Tốc độ vòng quay 4P, IP44, Nhựa PP | VNS-AV6-25 | TH VINASUN | Việt Nam | 422712 | 0 | 164231.1182 | 55573.7273 | 38901.6091 | 681418.4545 | 681418.4545 | 681418.4545
17 | QUẠT HÚT PHÒNG HẠ THẾ | Cái | 1 | 1 | 1 | TH1/EF-08 | 3500 | 50 | Fan wall mounted | 55 | 0.55 | 220/1/50 | ≤ 65 dBA | ≥ 50 % |  |  | 1 | Quạt hút hướng trục vuông TH1/EF-08, Q=3500m3/h, 50Pa, CSĐ: 0.16kW, Điện áp 1P/220V/50Hz, Độ ồn 65 dBA (dBA @ 1m), Tốc độ vòng quay 4P, IP54, Thép mạ kẽm | VNS-AF9-4T | TH VINASUN | Việt Nam | 4088070 | 259848 | 390084.2182 | 431420.7273 | 301994.5091 | 5471417.4545 | 5471417.4545 | 5471417.4545
18 | QUẠT HÚT PHÒNG KĨ THUẬT | Cái | 1 | 1 | 1 | TH1/EF-09 | 450 | 25 | Fan wall mounted | 55 | 0.37 | 220/1/50 | ≤ 65 dBA | ≥ 50 % |  |  | 1 | Quạt hút gắn tường TH1/EF-09, Q=450m3/h, 25Pa, CSĐ: 0.031kW, Điện áp 1P/220V/50Hz, Độ ồn 47 dBA (dBA @ 1m), Tốc độ vòng quay 4P, IP44, Nhựa PP | VNS-AV6-20 | TH VINASUN | Việt Nam | 389340 | 0 | 164231.1182 | 52333.7273 | 36633.6091 | 642538.4545 | 642538.4545 | 642538.4545
19 | QUẠT HÚT NHÀ ĐIỀU HÀNH XLNT | Cái | 1 | 1 | 1 | TH1/EF-10 | 450 | 25 | Fan wall mounted | 55 | 0.37 | 220/1/50 | ≤ 65 dBA | ≥ 50 % |  |  | 1 | Quạt hút gắn tường TH1/EF-10, Q=450m3/h, 25Pa, CSĐ: 0.031kW, Điện áp 1P/220V/50Hz, Độ ồn 47 dBA (dBA @ 1m), Tốc độ vòng quay 4P, IP44, Nhựa PP | VNS-AV6-20 | TH VINASUN | Việt Nam | 389340 | 0 | 164231.1182 | 52333.7273 | 36633.6091 | 642538.4545 | 642538.4545 | 642538.4545
20 | QUẠT HÚT PHÒNG BƠM SINH HOẠT | Cái | 1 | 1 | 1 | TH1/EF-11 | 1000 | 50 | Fan wall mounted | 55 | 3.7 | 220/1/50 | ≤ 65 dBA | ≥ 50 % |  |  | 1 | Quạt hút gắn tường TH1/EF-11, Q=1000m3/h, 50Pa, CSĐ: 0.034kW, Điện áp 1P/220V/50Hz, Độ ồn 48 dBA (dBA @ 1m), Tốc độ vòng quay 4P, IP44, Nhựa PP | VNS-AV6-25 | TH VINASUN | Việt Nam | 422712 | 0 | 164231.1182 | 55573.7273 | 38901.6091 | 681418.4545 | 681418.4545 | 681418.4545
21 | QUẠT HÚT PHÒNG RÁC THÁP A | Cái | 1 | 1 | 1 | TH1/EF-12 | 6500 | 400 | Axial Fan/In-Line Fan/ Cabinet Fan | 55 | 3.7 | 380/3/50 | ≤ 65 dBA | ≥ 50 % |  |  | 1 | Quạt hút ly tâm dạng hộp TH1/EF-12, Q=6500m3/h, 400Pa, CSĐ: 1.5W, Điện áp 3P/380V/50Hz, Độ ồn 65 dBA (dBA @ 3m), Tốc độ vòng quay 6P, IP55, Thép SS400 mạ kẽm | VNS-VF-400S Động cơ ATT IE1 | TH VINASUN | Việt Nam | 15462360 | 259848 | 635069.2455 | 1557400.8182 | 1090180.5727 | 19004858.6364 | 19004858.6364 | 19004858.6364
22 | QUẠT CẤP GIÓ TẦNG HẦM ZONE 1 | Cái | 2 | 2 | 2 | TH1/SF-01.1,2 | 20500 | 400 | Axial Fan/In-Line Fan/ Cabinet Fan | 55 | 11 | 380/3/50 | ≤ 65 dBA | ≥ 50 % |  |  | 2 | Quạt cấp gió hướng trục TH1/SF-01.1,2, Q=20500m3/h, 400Pa, CSĐ: 7.5kW, Điện áp 3P/380V/50Hz, Độ ồn 61 dBA (dBA @ 3m), Tốc độ vòng quay 4P, IP55, Thép SS400 mạ kẽm nhúng nóng | VNS-CF1S-7T Động cơ ATT IE1 | TH VINASUN | Việt Nam | 31703400 | 259848 | 1724120.1 | 3230577 | 2261403.9 | 39179349 | 78358698 | 78358698
23 | QUẠT CẤP GIÓ TẦNG HẦM ZONE 2 | Cái | 1 | 1 | 1 | TH1/SF-02 | 41000 | 450 | Axial Fan/In-Line Fan/ Cabinet Fan | 55 | 15 | 380/3/50 | ≤ 65 dBA | ≥ 50 % |  |  | 1 | Quạt cấp gió hướng trục TH1/SF-02, Q=41000m3/h, 450Pa, CSĐ: 11kW, Điện áp 3P/380V/50Hz, Độ ồn 64 dBA (dBA @ 3m), Tốc độ vòng quay 4P, IP55, Thép SS400 mạ kẽm nhúng nóng | VNS-CF1S-8T Động cơ ATT IE1 | TH VINASUN | Việt Nam | 46128447 | 259848 | 3135815.7455 | 4755995.8182 | 3329197.0727 | 57609303.6364 | 57609303.6364 | 57609303.6364
Tầng 1
24 | QUẠT HÚT KHO HÀNG | Cái | 1 | 1 | 1 | T1/EF-01 | 1000 | 50 | Fan wall mounted | 55 | 0.37 | 220/1/50 | ≤ 65 dBA | ≥ 50 % | ≤ 1450 rpm |  | 1 | Quạt hút gắn tường T1/EF-01, Q=1000m3/h, 50Pa, CSĐ: 0.034kW, Điện áp 1P/220V/50Hz, Độ ồn 48 dBA (dBA @ 1m), Tốc độ vòng quay 4P, IP44, Nhựa PP | VNS-AV6-25 | TH VINASUN | Việt Nam | 422712 | 0 | 164231.1182 | 55573.7273 | 38901.6091 | 681418.4545 | 681418.4545 | 681418.4545
25 | QUẠT HÚT MÙI WC | Cái | 2 | 2 | 2 | T1/EF-02,03 | 100 | 50 | Fan ceiling | 55 | 0.03 | 220/1/50 | ≤ 65 dBA | ≥ 50 % |  |  | 2 | Quạt hút mùi gắn trần nối ống gió kèm van 1 chiều T1/EF-02,03, Q=105m3/h, 50Pa, CSĐ: 0.016kW, Điện áp 1P/220V/50Hz, Độ ồn 34 dBA (dBA @ 1m), Tốc độ vòng quay 670 rpm, IP21, Nhựa ABS | CPM 1515 | Wolter | Thailand | 1166559.975 | 0 | 159031.4917 | 127331.8333 | 89132.2833 | 1542055.5833 | 3084111.1667 | 3084111.1667
26 | QUẠT HÚT MÙI WC TM | Cái | 1 | 1 | 1 | T1/EF-04 | 1000 | 200 | Axial Fan/In-Line Fan/ Cabinet Fan | 55 | 1.1 | 220/1/50 | ≤ 65 dBA | ≥ 50 % |  |  | 1 | Quạt hút mùi ly tâm dạng hộp T1/EF-04, Q=1000m3/h, 200Pa, CSĐ: 0.065kW, Điện áp 1P/220V/50Hz, Độ ồn 51 dBA (dBA @ 3m), Tốc độ vòng quay 6P, IP54, Thép S400 mạ kẽm | VNS-VF-315SI | TH VINASUN | Việt Nam | 6062580 | 259848 | 241929.9182 | 610009.7273 | 427006.8091 | 7601374.4545 | 7601374.4545 | 7601374.4545
27 | QUẠT CẤP GIÓ TƯƠI TẦNG 1 | Cái | 1 | 1 | 1 | T1/SF-01 | 1800 | 250 | Axial Fan/In-Line Fan/ Cabinet Fan | 55 | 0.75 | 220/1/50 | ≤ 65 dBA | ≥ 50 % |  |  | 1 | Quạt cấp gió tươi ly tâm dạng hộp T1/SF-01, Q=1800m3/h, 250Pa, CSĐ: 0.115kW, Điện áp 1P/220V/50Hz, Độ ồn 63 dBA (dBA @ 3m), Tốc độ vòng quay 4P, IP54, Thép SS400 mạ kẽm | VNS-VF-315SI | TH VINASUN | Việt Nam | 6841260 | 259848 | 275051.2455 | 688540.8182 | 481978.5727 | 8546678.6364 | 8546678.6364 | 8546678.6364
28 | QUẠT CẤP GIÓ TƯƠI TẦNG 1 | Cái | 1 | 1 | 1 | T1/SF-02 | 2000 | 250 | Axial Fan/In-Line Fan/ Cabinet Fan | 55 | 0.75 | 220/1/50 | ≤ 65 dBA | ≥ 50 % |  |  | 1 | Quạt cấp gió tươi ly tâm dạng hộp T1/SF-02, Q=2000m3/h, 250Pa, CSĐ: 0.165kW, Điện áp 1P/220V/50Hz, Độ ồn 63 dBA (dBA @ 3m), Tốc độ vòng quay 4P, IP54, Thép SS400 mạ kẽm | VNS-VF-355SI | TH VINASUN | Việt Nam | 7397460 | 259848 | 332554.8909 | 747629.6364 | 523340.7455 | 9260833.2727 | 9260833.2727 | 9260833.2727
29 | QUẠT CẤP GIÓ TƯƠI TẦNG 1 | Cái | 1 | 1 | 1 | T1/SF-03 | 2200 | 300 | Axial Fan/In-Line Fan/ Cabinet Fan | 55 | 1.1 | 380/3/50 | ≤ 65 dBA | ≥ 50 % |  |  | 1 | Quạt cấp gió tươi ly tâm dạng hộp T1/SF-03, Q=2200m3/h, 300Pa, CSĐ: 0.165kW, Điện áp 3P/380V/50Hz, Độ ồn 63 dBA (dBA @ 3m), Tốc độ vòng quay 4P, IP54, Thép SS400 mạ kẽm | VNS-VF-355SI | TH VINASUN | Việt Nam | 7397460 | 259848 | 332554.8909 | 747629.6364 | 523340.7455 | 9260833.2727 | 9260833.2727 | 9260833.2727
30 | QUẠT CẤP GIÓ TƯƠI TẦNG 1 | Cái | 1 | 1 | 1 | T1/SF-04 | 5000 | 300 | Axial Fan/In-Line Fan/ Cabinet Fan | 55 | 1.5 | 380/3/50 | ≤ 65 dBA | ≥ 50 % |  |  | 1 | Quạt cấp gió tươi ly tâm dạng hộp T1/SF-04, Q=5000m3/h, 300Pa, CSĐ: 1.5kW, Điện áp 3P/380V/50Hz, Độ ồn 63 dBA (dBA @ 3m), Tốc độ vòng quay 6P, IP55, Thép SS400 mạ kẽm | VNS-VF-380S Động cơ ATT IE1 | TH VINASUN | Việt Nam | 14628060 | 259848 | 568682.7727 | 1470525.9091 | 1029368.1364 | 17956484.8182 | 17956484.8182 | 17956484.8182
Tầng 2
29 | QUẠT HÚT MÙI WC | Cái | 1 | 1 | 1 | T2/EF-01 | 1300 | 150 | Axial Fan/In-Line Fan/ Cabinet Fan | 55 | 0.75 | 220/1/50 | ≤ 65 dBA | ≥ 50 % |  |  | 1 | Quạt hút mùi ly tâm dạng hộp T2/EF-01, Q=1300m3/h, 150Pa, CSĐ: 0.085kW, Điện áp 1P/220V/50Hz, Độ ồn 57 dBA (dBA @ 3m), Tốc độ vòng quay 4P, IP54, Thép SS400 mạ kẽm | VNS-VF-315SI | TH VINASUN | Việt Nam | 6173820 | 259848 | 241929.9182 | 620809.7273 | 434566.8091 | 7730974.4545 | 7730974.4545 | 7730974.4545
30 | QUẠT HÚT MÙI KHO+QUẦY CHẾ BIẾN | Cái | 1 | 1 | 1 | T2/EF-02 | 3000 | 250 | Axial Fan/In-Line Fan/ Cabinet Fan | 55 | 0.75 | 380/3/50 | ≤ 65 dBA | ≥ 50 % | ≤ 1450 rpm |  | 1 | Quạt hút mùi ly tâm dạng hộp T2/EF-03, Q=3000m3/h, 250Pa, CSĐ: 0.75kW, Điện áp 3P/380V/50Hz, Độ ồn 62 dBA (dBA @ 3m), Tốc độ vòng quay 6P, IP55, Thép SS400 mạ kẽm | VNS-VF-320S Động cơ ATT IE1 | TH VINASUN | Việt Nam | 7731180 | 259848 | 369521.3 | 783301 | 548310.7 | 9692161 | 9692161 | 9692161
31 | QUẠT HÚT KHO | Cái | 1 | 1 | 1 | T2/EF-03 | 150 | 20 | Fan wall mounted | 55 | 0.37 | 220/1/50 | ≤ 65 dBA | ≥ 50 % | ≤ 1450 rpm |  | 1 | Quạt hút gắn tường T2/EF-03, Q=150m3/h, 20Pa, CSĐ: 0.029kW, Điện áp 1P/220V/50Hz, Độ ồn 45 dBA (dBA @ 1m), Tốc độ vòng quay 4P, IP44, Nhựa PP | VNS-AV6-15 | TH VINASUN | Việt Nam | 344844 | 0 | 136854.3 | 45591 | 31913.7 | 559203 | 559203 | 559203
32 | QUẠT CẤP GIÓ TƯƠI TẦNG 2 | Cái | 1 | 1 | 1 | T2/SF-01 | 5500 | 300 | Axial Fan/In-Line Fan/ Cabinet Fan | 55 | 1.5 | 380/3/50 | ≤ 65 dBA | ≥ 50 % |  |  | 1 | Quạt cấp gió tươi ly tâm dạng hộp T2/SF-01, Q=5500m3/h, 300Pa, CSĐ: 1.5kW, Điện áp 3P/380V/50Hz, Độ ồn 65 dBA (dBA @ 3m), Tốc độ vòng quay 4P, IP55, Thép SS400 mạ kẽm | VNS-VF-400S Động cơ ATT IE1 | TH VINASUN | Việt Nam | 15462360 | 259848 | 568682.7727 | 1551525.9091 | 1086068.1364 | 18928484.8182 | 18928484.8182 | 18928484.8182
33 | QUẠT CẤP GIÓ TƯƠI TẦNG 2 | Cái | 1 | 1 | 1 | T2/SF-02 | 5500 | 300 | Axial Fan/In-Line Fan/ Cabinet Fan | 55 | 1.1 | 380/3/50 | ≤ 65 dBA | ≥ 50 % |  |  | 1 | Quạt cấp gió tươi ly tâm dạng hộp T2/SF-02, Q=5500m3/h, 300Pa, CSĐ: 1.5kW, Điện áp 3P/380V/50Hz, Độ ồn 65 dBA (dBA @ 3m), Tốc độ vòng quay 4P, IP55, Thép SS400 mạ kẽm | VNS-VF-400S Động cơ ATT IE1 | TH VINASUN | Việt Nam | 15462360 | 259848 | 568682.7727 | 1551525.9091 | 1086068.1364 | 18928484.8182 | 18928484.8182 | 18928484.8182
34 | QUẠT CẤP GIÓ TƯƠI TẦNG 2 | Cái | 1 | 1 | 1 | T2/SF-03 | 4000 | 300 | Axial Fan/In-Line Fan/ Cabinet Fan | 55 | 1.5 | 380/3/50 | ≤ 65 dBA | ≥ 50 % |  |  | 1 | Quạt cấp gió tươi ly tâm dạng hộp T2/SF-03, Q=4000m3/h, 300Pa, CSĐ: 1.5kW, Điện áp 3P/380V/50Hz, Độ ồn 63 dBA (dBA @ 3m), Tốc độ vòng quay 6P, IP55, Thép SS400 mạ kẽm | VNS-VF-380S Động cơ ATT IE1 | TH VINASUN | Việt Nam | 14628060 | 259848 | 568682.7727 | 1470525.9091 | 1029368.1364 | 17956484.8182 | 17956484.8182 | 17956484.8182
35 | QUẠT CẤP GIÓ TƯƠI TẦNG 2 | Cái | 1 | 1 | 1 | T2/SF-04 | 3500 | 300 | Axial Fan/In-Line Fan/ Cabinet Fan | 55 | 1.5 | 380/3/50 | ≤ 65 dBA | ≥ 50 % |  |  | 1 | Quạt cấp gió tươi ly tâm dạng hộp T2/SF-04, Q=3500m3/h, 300Pa, CSĐ: 0.75kW, Điện áp 3P/380V/50Hz, Độ ồn 63 dBA (dBA @ 3m), Tốc độ vòng quay 6P, IP55, Thép SS400 mạ kẽm | VNS-VF-380S Động cơ ATT IE1 | TH VINASUN | Việt Nam | 13886460 | 259848 | 369521.3 | 1380901 | 966630.7 | 16863361 | 16863361 | 16863361
36 | QUẠT CẤP GIÓ TƯƠI TẦNG 2 | Cái | 1 | 1 | 1 | T2/SF-05 | 500 | 150 | Axial Fan/In-Line Fan/ Cabinet Fan | 55 | 0.55 | 380/3/50 | ≤ 65 dBA | ≥ 50 % |  |  | 1 | Quạt cấp gió tươi ly tâm dạng hộp T2/SF-05, Q=500m3/h, 150Pa, CSĐ: 0.065kW, Điện áp 1P/220V/50Hz, Độ ồn 51 dBA (dBA @ 3m), Tốc độ vòng quay 6P, IP54, Thép SS400 mạ kẽm | VNS-VF-315SI | TH VINASUN | Việt Nam | 6062580 | 259848 | 241929.9182 | 610009.7273 | 427006.8091 | 7601374.4545 | 7601374.4545 | 7601374.4545
| QUẠT CẤP GIÓ TƯƠI PHÒNG NHÂN VIÊN | Cái | 1 |  | 1 | T2/SF-** | 600 | 150 | Axial Fan/In-Line Fan/ Cabinet Fan | 55 | 0.55 | 380/3/50 | ≤ 65 dBA | ≥ 50 % |  |  | 1 | Quạt cấp gió tươi ly tâm dạng hộp T2/SF-05, Q=600m3/h, 150Pa, CSĐ: 0.065kW, Điện áp 1P/220V/50Hz, Độ ồn 51 dBA (dBA @ 3m), Tốc độ vòng quay 6P, IP54, Thép SS400 mạ kẽm | VNS-VF-315SI | TH VINASUN | Việt Nam | 6062580 | 259848 | 241929.9182 | 610009.7273 | 427006.8091 | 7601374.4545 | 7601374.4545 | 7601374.4545
Tầng 3
37 | QUẠT HÚT MÙI WC | Cái | 1 | 1 | 1 | T3/EF-01 | 1300 | 150 | Axial Fan/In-Line Fan/ Cabinet Fan | 55 | 0.75 | 220/1/50 | ≤ 65 dBA | ≥ 50 % | ≤ 1450 rpm |  | 1 | Quạt hút mùi ly tâm dạng hộp T3/EF-01, Q=1300m3/h, 150Pa, CSĐ: 0.085kW, Điện áp 1P/220V/50Hz, Độ ồn 57 dBA (dBA @ 3m), Tốc độ vòng quay 4P, IP54, Thép SS400 mạ kẽm | VNS-VF-315SI | TH VINASUN | Việt Nam | 6173820 | 259848 | 241929.9182 | 620809.7273 | 434566.8091 | 7730974.4545 | 7730974.4545 | 7730974.4545
38 | QUẠT HÚT KHO | Cái | 1 | 1 | 1 | T3/EF-02 | 150 | 20 | Fan wall mounted | 55 | 0.37 | 220/1/50 | ≤ 65 dBA | ≥ 50 % |  |  | 1 | Quạt hút gắn tường T3/EF-02, Q=150m3/h, 20Pa, CSĐ: 0.029kW, Điện áp 1P/220V/50Hz, Độ ồn 45 dBA (dBA @ 1m), Tốc độ vòng quay 4P, IP44, Nhựa PP | VNS-AV6-15 | TH VINASUN | Việt Nam | 344844 | 0 | 136854.3 | 45591 | 31913.7 | 559203 | 559203 | 559203
39 | QUẠT CẤP GIÓ TƯƠI TẦNG 3 | Cái | 2 | 2 | 2 | T3/SF-01,02 | 2500 | 250 | Axial Fan/In-Line Fan/ Cabinet Fan | 55 | 1.1 | 380/3/50 | ≤ 65 dBA | ≥ 50 % | ≤ 1450 rpm |  | 2 | Quạt cấp gió tươi ly tâm dạng trục T3/SF-01,02, Q=2500m3/h, 250Pa, CSĐ: 0.165kW, Điện áp 3P/380V/50Hz, Độ ồn 63 dBA (dBA @ 3m), Tốc độ vòng quay 4P, IP54, Thép SS400 mạ kẽm | VNS-VF-355SI | TH VINASUN | Việt Nam | 7397460 | 259848 | 332554.8909 | 747629.6364 | 523340.7455 | 9260833.2727 | 18521666.5455 | 18521666.5455
40 | QUẠT CẤP GIÓ TƯƠI TẦNG 3 | Cái | 1 | 1 | 1 | T3/SF-03 | 3800 | 300 | Axial Fan/In-Line Fan/ Cabinet Fan | 55 | 1.5 | 380/3/50 | ≤ 65 dBA | ≥ 50 % |  |  | 1 | Quạt cấp gió tươi ly tâm dạng hộp T3/SF-03, Q=3800m3/h, 300Pa, CSĐ: 1.5kW, Điện áp 3P/380V/50Hz, Độ ồn 63 dBA (dBA @ 3m), Tốc độ vòng quay 6P, IP55, Thép SS400 mạ kẽm | VNS-VF-380S Động cơ ATT IE1 | TH VINASUN | Việt Nam | 14628060 | 259848 | 369521.3 | 1452901 | 1017030.7 | 17727361 | 17727361 | 17727361
41 | QUẠT CẤP GIÓ TƯƠI TẦNG 3 | Cái | 1 | 1 | 1 | T3/SF-04 | 2000 | 200 | Axial Fan/In-Line Fan/ Cabinet Fan | 55 | 0.75 | 220/1/50 | ≤ 65 dBA | ≥ 50 % |  |  | 1 | Quạt cấp gió tươi ly tâm dạng hộp T3/SF-04, Q=2000m3/h, 200Pa, CSĐ: 0.165kW, Điện áp 3P/380V/50Hz, Độ ồn 63 dBA (dBA @ 3m), Tốc độ vòng quay 4P, IP54, Thép SS400 mạ kẽm | VNS-VF-355SI | TH VINASUN | Việt Nam | 7397460 | 259848 | 332554.8909 | 747629.6364 | 523340.7455 | 9260833.2727 | 9260833.2727 | 9260833.2727
42 | QUẠT CẤP GIÓ TƯƠI TẦNG 3 | Cái | 2 | 2 | 2 | T3/SF-05,06 | 4000 | 300 | Axial Fan/In-Line Fan/ Cabinet Fan | 55 | 0.75 | 220/1/50 | ≤ 65 dBA | ≥ 50 % |  |  | 2 | Quạt cấp gió tươi ly tâm dạng hộp T3/SF-05,06, Q=4000m3/h, 300Pa, CSĐ: 1.5kW, Điện áp 3P/380V/50Hz, Độ ồn 63 dBA (dBA @ 3m), Tốc độ vòng quay 6P, IP55, Thép SS400 mạ kẽm | VNS-VF-380S Động cơ ATT IE1 | TH VINASUN | Việt Nam | 14628060 | 259848 | 568682.7727 | 1470525.9091 | 1029368.1364 | 17956484.8182 | 35912969.6364 | 35912969.6364
43 | QUẠT CẤP GIÓ TƯƠI TẦNG 3 | Cái | 1 | 1 | 1 | T3/SF-07 | 3500 | 300 | Axial Fan/In-Line Fan/ Cabinet Fan | 55 | 1.5 | 380/3/50 | ≤ 65 dBA | ≥ 50 % |  |  | 1 | Quạt cấp gió tươi ly tâm dạng hộp T3/SF-03, Q=3500m3/h, 300Pa, CSĐ: 0.75kW, Điện áp 3P/380V/50Hz, Độ ồn 63 dBA (dBA @ 3m), Tốc độ vòng quay 6P, IP55, Thép SS400 mạ kẽm | VNS-VF-380S Động cơ ATT IE1 | TH VINASUN | Việt Nam | 13886460 | 259848 | 369521.3 | 1380901 | 966630.7 | 16863361 | 16863361 | 16863361
44 | QUẠT CẤP GIÓ TƯƠI TẦNG 3 | Cái | 1 | 1 | 1 | T3/SF-08 | 600 | 150 | Axial Fan/In-Line Fan/ Cabinet Fan | 55 | 1.5 | 380/3/50 | ≤ 65 dBA | ≥ 50 % |  |  | 1 | Quạt cấp gió tươi ly tâm dạng hộp T3/SF-08, Q=600m3/h, 150Pa, CSĐ: 0.065kW, Điện áp 1P/220V/50Hz, Độ ồn 51 dBA (dBA @ 3m), Tốc độ vòng quay 6P, IP54, Thép SS400 mạ kẽm | VNS-VF-315SI | TH VINASUN | Việt Nam | 6062580 | 259848 | 241929.9182 | 610009.7273 | 427006.8091 | 7601374.4545 | 7601374.4545 | 7601374.4545
Tầng 4
45 | QUẠT HÚT MÙI WC 1 | Cái | 1 | 1 | 1 | T4/EF-01 | 1300 | 150 | Axial Fan/In-Line Fan/ Cabinet Fan | 55 | 0.55 | 220/1/50 | ≤ 65 dBA | ≥ 50 % |  |  | 1 | Quạt hút mùi ly tâm dạng hộp T4/EF-01, Q=1300m3/h, 150Pa, CSĐ: 0.085kW, Điện áp 1P/220V/50Hz, Độ ồn 57 dBA (dBA @ 3m), Tốc độ vòng quay 4P, IP54, Thép SS400 mạ kẽm | VNS-VF-315SI | TH VINASUN | Việt Nam | 6173820 | 259848 | 241929.9182 | 620809.7273 | 434566.8091 | 7730974.4545 | 7730974.4545 | 7730974.4545
46 | QUẠT HÚT MÙI WC 2 | Cái | 1 | 1 | 1 | T4/EF-02 | 600 | 150 | Axial Fan/In-Line Fan/ Cabinet Fan | 55 | 0.55 | 220/1/50 | ≤ 65 dBA | ≥ 50 % |  |  | 1 | Quạt hút mùi hướng trục T4/EF-02, Q=600m3/h, 150Pa, CSĐ: 0.13kW, Điện áp 1P/220V/50Hz, Độ ồn 43 dBA (dBA @ 3m), Tốc độ vòng quay 2P, IP44, Nhựa ABS | VNS-DP200 | TH VINASUN | Việt Nam | 2002320 | 259848 | 241929.9182 | 215809.7273 | 151066.8091 | 2870974.4545 | 2870974.4545 | 2870974.4545
47 | QUẠT HÚT KHO | Cái | 1 | 1 | 1 | T4/EF-03 | 150 | 20 | Fan wall mounted | 55 | 0.37 | 220/1/50 | ≤ 65 dBA | ≥ 50 % |  |  | 1 | Quạt hút gắn tường T4/EF-03, Q=150m3/h, 20Pa, CSĐ: 0.029kW, Điện áp 1P/220V/50Hz, Độ ồn 45 dBA (dBA @ 1m), Tốc độ vòng quay 4P, IP44, Nhựa PP | VNS-AV6-15 | TH VINASUN | Việt Nam | 344844 | 0 | 136854.3 | 45591 | 31913.7 | 559203 | 559203 | 559203
48 | QUẠT HÚT KHO | Cái | 3 | 3 | 3 | T4/EF-04,05,06 | 1000 | 50 | Fan wall mounted | 55 | 0.37 | 220/1/50 | ≤ 65 dBA | ≥ 50 % |  |  | 3 | Quạt hút gắn tường T4/EF-04,05,06, Q=1000m3/h, 50Pa, CSĐ: 0.034kW, Điện áp 1P/220V/50Hz, Độ ồn 48 dBA (dBA @ 1m), Tốc độ vòng quay 4P, IP44, Nhựa PP | VNS-AV6-25 | TH VINASUN | Việt Nam | 422712 | 0 | 164231.1182 | 55573.7273 | 38901.6091 | 681418.4545 | 2044255.3636 | 2044255.3636
49 | QUẠT CẤP GIÓ TƯƠI TẦNG 4 | Cái | 1 | 1 | 1 | T4/SF-01 | 600 | 150 | Axial Fan/In-Line Fan/ Cabinet Fan | 55 | 0.37 | 380/3/50 | ≤ 65 dBA | ≥ 50 % |  |  | 1 | Quạt cấp gió tươi hướng trục T4/SF-01, Q=600m3/h, 150Pa, CSĐ: 0.13kW, Điện áp 1P/220V/50Hz, Độ ồn 43 dBA (dBA @ 3m), Tốc độ vòng quay 2P, IP44, Nhựa ABS | VNS-DP200 | TH VINASUN | Việt Nam | 2002320 | 259848 | 241929.9182 | 215809.7273 | 151066.8091 | 2870974.4545 | 2870974.4545 | 2870974.4545
50 | QUẠT CẤP GIÓ TƯƠI TẦNG 4 | Cái | 1 | 1 | 1 | T4/SF-02 | 2200 | 250 | Axial Fan/In-Line Fan/ Cabinet Fan | 55 | 1.1 | 380/3/50 | ≤ 65 dBA | ≥ 50 % |  |  | 1 | Quạt cấp gió tươi ly tâm dạng hộp T4/SF-02, Q=2200m3/h, 250Pa, CSĐ: 0.165kW, Điện áp 3P/380V/50Hz, Độ ồn 63 dBA (dBA @ 3m), Tốc độ vòng quay 4P, IP54, Thép SS400 mạ kẽm | VNS-VF-355SI | TH VINASUN | Việt Nam | 7397460 | 259848 | 332554.8909 | 747629.6364 | 523340.7455 | 9260833.2727 | 9260833.2727 | 9260833.2727
51 | QUẠT CẤP GIÓ TƯƠI TẦNG 4 | Cái | 1 | 1 | 1 | T4/SF-03 | 4500 | 300 | Axial Fan/In-Line Fan/ Cabinet Fan | 55 | 1.5 | 380/3/50 | ≤ 65 dBA | ≥ 50 % |  |  | 1 | Quạt cấp gió tươi ly tâm dạng hộp T4/SF-03, Q=4500m3/h, 300Pa, CSĐ: 1.5kW, Điện áp 3P/380V/50Hz, Độ ồn 63 dBA (dBA @ 3m), Tốc độ vòng quay 6P, IP55, Thép SS400 mạ kẽm | VNS-VF-380S Động cơ ATT IE1 | TH VINASUN | Việt Nam | 14628060 | 259848 | 568682.7727 | 1470525.9091 | 1029368.1364 | 17956484.8182 | 17956484.8182 | 17956484.8182
52 | QUẠT CẤP GIÓ TƯƠI TẦNG 4 | Cái | 1 | 1 | 1 | T4/SF-04 | 6500 | 300 | Axial Fan/In-Line Fan/ Cabinet Fan | 55 | 1.5 | 380/3/50 | ≤ 65 dBA | ≥ 50 % |  |  | 1 | Quạt cấp gió tươi ly tâm dạng hộp T4/SF-04, Q=6500m3/h, 300Pa, CSĐ: 1.5kW, Điện áp 3P/380V/50Hz, Độ ồn 65 dBA (dBA @ 3m), Tốc độ vòng quay 4P, IP55, Thép SS400 mạ kẽm | VNS-VF-400S Động cơ ATT IE1 | TH VINASUN | Việt Nam | 15462360 | 259848 | 635069.2455 | 1557400.8182 | 1090180.5727 | 19004858.6364 | 19004858.6364 | 19004858.6364
53 | QUẠT CẤP GIÓ TƯƠI TẦNG 4 | Cái | 1 | 1 | 1 | T4/SF-05 | 5000 | 350 | Axial Fan/In-Line Fan/ Cabinet Fan | 55 | 1.5 | 380/3/50 | ≤ 65 dBA | ≥ 50 % |  |  | 1 | Quạt cấp gió tươi ly tâm dạng hộp T4/SF-05, Q=5000m3/h, 350Pa, CSĐ: 1.5W, Điện áp 3P/380V/50Hz, Độ ồn 63 dBA (dBA @ 3m), Tốc độ vòng quay 6P, IP55, Thép SS400 mạ kẽm | VNS-VF-380S Động cơ ATT IE1 | TH VINASUN | Việt Nam | 14628060 | 259848 | 568682.7727 | 1470525.9091 | 1029368.1364 | 17956484.8182 | 17956484.8182 | 17956484.8182
Tầng 5
50 | QUẠT HÚT MÙI WC 1 | Cái | 1 | 1 | 1 | T5/EF-01 | 1300 | 250 | Axial Fan/In-Line Fan/ Cabinet Fan | 55 | 0.75 | 220/1/50 | ≤ 65 dBA | ≥ 50 % |  |  | 1 | Quạt hút mùi ly tâm dạng hộp T5/EF-01, Q=1300m3/h, 250Pa, CSĐ: 0.085kW, Điện áp 1P/220V/50Hz, Độ ồn 57 dBA (dBA @ 3m), Tốc độ vòng quay 4P, IP4, Thép S400 mạ kẽm | VNS-VF-315SI | TH VINASUN | Việt Nam | 6173820 | 259848 | 241929.9182 | 620809.7273 | 434566.8091 | 7730974.4545 | 7730974.4545 | 7730974.4545
51 | QUẠT HÚT MÙI WC 2 | Cái | 1 | 1 | 1 | T5/EF-02 | 2000 | 250 | Axial Fan/In-Line Fan/ Cabinet Fan | 55 | 0.75 | 220/1/50 | ≤ 65 dBA | ≥ 50 % |  |  | 1 | Quạt hút mùi ly tâm dạng hộp T5/EF-02, Q=2000m3/h, 250Pa, CSĐ: 0.165kW, Điện áp 1P/220V/50Hz, Độ ồn 63 dBA (dBA @ 3m), Tốc độ vòng quay 4P, IP54, Thép SS400 mạ kẽm | VNS-VF-355SI | TH VINASUN | Việt Nam | 7397460 | 259848 | 332554.8909 | 747629.6364 | 523340.7455 | 9260833.2727 | 9260833.2727 | 9260833.2727
52 | QUẠT HÚT MÙI WC 3 | Cái | 1 | 1 | 1 | T5/EF-03 | 750 | 250 | Axial Fan/In-Line Fan/ Cabinet Fan | 55 | 0.37 | 220/1/50 | ≤ 65 dBA | ≥ 50 % |  |  | 1 | Quạt hút mùi hướng trục T5/EF-03, Q=750m3/h, 250Pa, CSĐ: 0.13kW, Điện áp 1P/220V/50Hz, Độ ồn 43 dBA (dBA @ 3m), Tốc độ vòng quay 2P, IP44, Nhựa ABS | VNS-DP200 | TH VINASUN | Việt Nam | 2002320 | 259848 | 241929.9182 | 215809.7273 | 151066.8091 | 2870974.4545 | 2870974.4545 | 2870974.4545
53 | QUẠT HÚT MÙI KHU SƠ CHẾ | Cái | 1 | 1 | 1 | T5/EF-04 | 1200 | 250 | Axial Fan/In-Line Fan/ Cabinet Fan | 55 | 0.75 | 220/1/50 | ≤ 65 dBA | ≥ 50 % |  |  | 1 | Quạt hút mùi ly tâm dạng hộp T5/EF-04, Q=1300m3/h, 250Pa, CSĐ: 0.085kW, Điện áp 1P/220V/50Hz, Độ ồn 57 dBA (dBA @ 3m), Tốc độ vòng quay 4P, IP4, Thép S400 mạ kẽm | VNS-VF-315SI | TH VINASUN | Việt Nam | 6173820 | 259848 | 241929.9182 | 620809.7273 | 434566.8091 | 7730974.4545 | 7730974.4545 | 7730974.4545
54 | QUẠT HÚT MÙI WC 4 | Cái | 1 | 1 | 1 | T5/EF-05 | 700 | 250 | Axial Fan/In-Line Fan/ Cabinet Fan | 55 | 0.37 | 220/1/50 | ≤ 65 dBA | ≥ 50 % |  |  | 1 | Quạt hút mùi hướng trục T5/È-05, Q=700m3/h, 250Pa, CSĐ: 0.13kW, Điện áp 1P/220V/50Hz, Độ ồn 43 dBA (dBA @ 3m), Tốc độ vòng quay 2P, IP44, Nhựa ABS | VNS-DP200 | TH VINASUN | Việt Nam | 2002320 | 259848 | 241929.9182 | 215809.7273 | 151066.8091 | 2870974.4545 | 2870974.4545 | 2870974.4545
55 | QUẠT HÚT MÙI KHU NHÀ HÀNG | Cái | 1 | 1 | 1 | T5/EF-06 | 9500 | 300 | Axial Fan/In-Line Fan/ Cabinet Fan | 55 | 4 | 380/3/50 | ≤ 65 dBA | ≥ 50 % |  |  | 1 | Quạt hút mùi ly tâm dạng hộp T5/EF-06, Q=9500m3/h, 300Pa, CSĐ: 2.2kW, Điện áp 3P/380V/50Hz, Độ ồn 53 dBA (dBA @ 3m), Tốc độ vòng quay 4P, IP55, Thép SS400 mạ kẽm nhúng nóng | VNS-CF1S-5T Động cơ ATT IE1 | TH VINASUN | Việt Nam | 20034324 | 259848 | 964523.8273 | 2030436.0909 | 1421305.2636 | 24710437.1818 | 24710437.1818 | 24710437.1818
56 | QUẠT CẤP GIÓ TƯƠI TẦNG 5 | Cái | 1 | 1 | 1 | T5/SF-01 | 2200 | 300 | Axial Fan/In-Line Fan/ Cabinet Fan | 55 | 1.1 | 380/3/50 | ≤ 65 dBA | ≥ 50 % | ≤ 1450 rpm |  | 1 | Quạt cấp gió tươi ly tâm dạng hộp T5/SF-01, Q=2200m3/h, 300Pa, CSĐ: 0.165kW, Điện áp 3P/380V/50Hz, Độ ồn 63 dBA (dBA @ 3m), Tốc độ vòng quay 4P, IP54, Thép SS400 mạ kẽm | VNS-VF-355SI | TH VINASUN | Việt Nam | 7397460 | 259848 | 332554.8909 | 747629.6364 | 523340.7455 | 9260833.2727 | 9260833.2727 | 9260833.2727
57 | QUẠT CẤP GIÓ TƯƠI TẦNG 5 | Cái | 1 | 1 | 1 | T5/SF-02 | 4500 | 300 | Axial Fan/In-Line Fan/ Cabinet Fan | 55 | 1.5 | 380/3/50 | ≤ 65 dBA | ≥ 50 % |  |  | 1 | Quạt cấp gió tươi ly tâm dạng hộp T5/SF-02, Q=4500m3/h, 300Pa, CSĐ: 1.5kW, Điện áp 3P/380V/50Hz, Độ ồn 63 dBA (dBA @ 3m), Tốc độ vòng quay 6P, IP55, Thép SS400 mạ kẽm | VNS-VF-380S Động cơ ATT IE1 | TH VINASUN | Việt Nam | 14628060 | 259848 | 568682.7727 | 1470525.9091 | 1029368.1364 | 17956484.8182 | 17956484.8182 | 17956484.8182
58 | QUẠT CẤP GIÓ TƯƠI TẦNG 5 | Cái | 1 | 1 | 1 | T5/SF-03 | 6500 | 300 | Axial Fan/In-Line Fan/ Cabinet Fan | 55 | 1.5 | 380/3/50 | ≤ 65 dBA | ≥ 50 % |  |  | 1 | Quạt cấp gió tươi ly tâm dạng hộp T5/SF-03, Q=6500m3/h, 300Pa, CSĐ: 1.5kW, Điện áp 3P/380V/50Hz, Độ ồn 65 dBA (dBA @ 3m), Tốc độ vòng quay 4P, IP55, Thép SS400 mạ kẽm | VNS-VF-400S Động cơ ATT IE1 | TH VINASUN | Việt Nam | 15462360 | 259848 | 635069.2455 | 1557400.8182 | 1090180.5727 | 19004858.6364 | 19004858.6364 | 19004858.6364
59 | QUẠT CẤP GIÓ TƯƠI TẦNG 5 | Cái | 2 | 2 | 2 | T5/SF-04,05 | 4000 | 300 | Axial Fan/In-Line Fan/ Cabinet Fan | 55 | 1.5 | 380/3/50 | ≤ 65 dBA | ≥ 50 % |  |  | 2 | Quạt cấp gió tươi ly tâm dạng hộp T5/SF-04,05, Q=4000m3/h, 300Pa, CSĐ: 1.5kW, Điện áp 3P/380V/50Hz, Độ ồn 63 dBA (dBA @ 3m), Tốc độ vòng quay 6P, IP55, Thép SS400 mạ kẽm | VNS-VF-380S Động cơ ATT IE1 | TH VINASUN | Việt Nam | 14628060 | 259848 | 568682.7727 | 1470525.9091 | 1029368.1364 | 17956484.8182 | 35912969.6364 | 35912969.6364
60 | QUẠT CẤP GIÓ TƯƠI BẾP TẦNG 5 | Cái | 1 | 1 | 1 | T5/SF-06 | 26000 | 300 | Axial Fan/In-Line Fan/ Cabinet Fan | 55 | 15 | 380/3/50 | ≤ 65 dBA | ≥ 50 % |  |  | 1 | Quạt cấp gió tươi ly tâm dạng hộp T5/SF-06, Q=26000m3/h, 300Pa, CSĐ: 7.5W, Điện áp 3P/380V/50Hz, Độ ồn 61 dBA (dBA @ 3m), Tốc độ vòng quay 4P, IP55, Thép SS400 mạ kẽm nhúng nóng | VNS-CF1S-7T Động cơ ATT IE1 | TH VINASUN | Việt Nam | 31703400 | 259848 | 1724120.1 | 3230577 | 2261403.9 | 39179349 | 39179349 | 39179349
Tầng 23
61 | QUẠT HÚT PHÒNG KT | Cái | 1 | 1 | 1 | T23/EF-01 | 650 | 25 | Fan wall mounted | 55 | 0.37 | 220/1/50 | ≤ 65 dBA | ≥ 50 % | ≤ 1450 rpm |  | 1 | Quạt hút gắn tường T23/EF-01, Q=650m3/h, 25Pa, CSĐ: 0.034kW, Điện áp 1P/220V/50Hz, Độ ồn 48 dBA (dBA @ 1m), Tốc độ vòng quay 4P, IP44, Nhựa PP | VNS-AV6-25 | TH VINASUN | Việt Nam | 422712 | 0 | 164231.1182 | 55573.7273 | 38901.6091 | 681418.4545 | 681418.4545 | 681418.4545
62 | QUẠT CẤP KHÍ TƯƠI CF | Cái | 1 | 1 | 1 | T23/SF-01 | 700 | 150 | Axial Fan/In-Line Fan/ Cabinet Fan | 55 | 0.37 | 220/1/50 | ≤ 65 dBA | ≥ 50 % |  |  | 1 | Quạt cấp gió tươi hướng trục T23/SF-01, Q=710m3/h, 150Pa, CSĐ: 0.13kW, Điện áp 1P/220V/50Hz, Độ ồn 43 dBA (dBA @ 3m), Tốc độ vòng quay 2P, IP44, Nhựa ABS | VNS-DP200 | TH VINASUN | Việt Nam | 2002320 | 259848 | 241929.9182 | 215809.7273 | 151066.8091 | 2870974.4545 | 2870974.4545 | 2870974.4545
63 | QUẠT HÚT WC | Cái | 3 | 3 | 3 | T23/EF-02,03,04 | 100 | 50 | Fan ceiling | 55 | 0.03 | 220/1/50 | ≤ 65 dBA | ≥ 50 % |  |  | 3 | Quạt hút mùi gắn trần nối ống gió kèm van 1 chiều T23/EF-02,03,04, Q=105m3/h, 50Pa, CSĐ: 0.016kW, Điện áp 1P/220V/50Hz, Độ ồn 34 dBA (dBA @ 1m), Tốc độ vòng quay 670 rpm, IP21, Nhựa ABS | CPM 1515 | Wolter | Thailand | 1166559.975 | 0 | 159031.4917 | 127331.8333 | 89132.2833 | 1542055.5833 | 4626166.75 | 4626166.75
Tầng 24
64 | QUẠT HÚT PHÒNG KTTM | Cái | 1 | 1 | 1 | T24/EF-01 | 3500 | 50 | Fan wall mounted | 55 | 0.75 | 220/1/50 | ≤ 65 dBA | ≥ 50 % | ≤ 1450 rpm |  | 1 | Quạt hút hướng trục vuông T24/EF-01, Q=3500m3/h, 50Pa, CSĐ: 0.16kW, Điện áp 1P/220V/50Hz, Độ ồn 65 dBA (dBA @ 1m), Tốc độ vòng quay 4P, IP54, Thép mạ kẽm | VNS-AF9-4T | TH VINASUN | Việt Nam | 4088070 | 259848 | 390084.2182 | 431420.7273 | 301994.5091 | 5471417.4545 | 5471417.4545 | 5471417.4545
Tầng 25
65 | QUẠT HÚT MÙI PHÒNG RÁC | Cái | 2 | 2 | 2 | B-T24/EF-1.01,1.02 | 7000 | 450 | Centrifugal Fan | 55 | 3.7 | 220/1/50 | ≤ 65 dBA | ≥ 50 % | ≤ 1450 rpm |  | 2 | Quạt hút mùi ly tâm dạng hộp B-T24/EF-1.01,1.02, Q=7000m3/h, 450Pa, CSĐ: 2.2kW, Điện áp 3P/380V/50Hz, Độ ồn 53 dBA (dBA @ 3m), Tốc độ vòng quay 4P, IP55, Thép SS400 mạ kẽm nhúng nóng | VNS-CF1S-5T Động cơ ATT IE1 | TH VINASUN | Việt Nam | 20034324 | 259848 | 635069.2455 | 2001280.8182 | 1400896.5727 | 24331418.6364 | 48662837.2727 | 48662837.2727
| Tầng Tum | Cái
66 | QUẠT HÚT PHÒNG KT1 | Cái | 1 | 1 | 1 | TT/EF-01 | 1200 | 50 | Fan wall mounted | 55 | 0.37 | 220/1/50 | ≤ 65 dBA | ≥ 50 % | ≤ 1450 rpm |  | 1 | Quạt hút gắn tường TT/EF-01, Q=1200m3/h, 50Pa, CSĐ: 0.035kW, Điện áp 1P/220V/50Hz, Độ ồn 50 dBA (dBA @ 1m), Tốc độ vòng quay 4P, IP44, Nhựa PP | VNS-AV6-30 | TH VINASUN | Việt Nam | 540626.4 | 0 | 239515.8273 | 73684.0909 | 51578.8636 | 905405.1818 | 905405.1818 | 905405.1818
67 | QUẠT HÚT PHÒNG KT2 | Cái | 1 | 1 | 1 | TT/EF-02 | 2200 | 50 | Fan wall mounted | 55 | 0.37 | 220/1/50 | ≤ 65 dBA | ≥ 50 % |  |  | 1 | Quạt hút hướng trục vuông TT/EF-02, Q=2200m3/h, 50Pa, CSĐ: 0.11kW, Điện áp 1P/220V/50Hz, Độ ồn 62 dBA (dBA @ 1m), Tốc độ vòng quay 4P, IP54, Thép mạ kẽm | VNS-LS-35 | TH VINASUN | Việt Nam | 3737664 | 259848 | 345598.1727 | 393463.9091 | 275424.7364 | 5011998.8182 | 5011998.8182 | 5011998.8182
68 | QUẠT HÚT PHÒNG KTTM | Cái | 2 | 2 | 2 | TT/EF-03,04 | 3500 | 50 | Fan wall mounted | 55 | 0.55 | 220/1/50 | ≤ 65 dBA | ≥ 50 % |  |  | 2 | Quạt hút hướng trục vuông TT/EF-03,04, Q=3500m3/h, 50Pa, CSĐ: 0.16kW, Điện áp 1P/220V/50Hz, Độ ồn 65 dBA (dBA @ 1m), Tốc độ vòng quay 4P, IP54, Thép mạ kẽm | VNS-LS-40 | TH VINASUN | Việt Nam | 4088070 | 259848 | 390084.2182 | 431420.7273 | 301994.5091 | 5471417.4545 | 10942834.9091 | 10942834.9091
69 | QUẠT HÚT MÙI BẾP THƯƠNG MẠI T5 | Cái | 2 | 2 | 2 | A-TT/KEF-01,01,1 | 30000 | 550 | Centrifugal Fan | 55 | 15 | 380/3/50 | ≤ 65 dBA | ≥ 50 % |  |  | 2 | Quạt hút mùi ly tâm A-TT/KEF-01,01.1, Q=30000m3/h, 550Pa, CSĐ: 11kW, Điện áp 3P/380V/50Hz, Độ ồn 74 dBA (dBA @ 3m), Tốc độ vòng quay 4P, IP55, Thép SS400 mạ kẽm nhúng nóng | VNS-FPC-820T Động cơ ATT IE1 | TH VINASUN | Việt Nam | 45274680 | 259848 | 2229872.1455 | 4592933.8182 | 3215053.6727 | 55572387.6364 | 111144775.2727 | 111144775.2727
| Tầng Mái | Cái
70 | QUẠT HÚT MÙI BẾP ẨM THỰC T3 | Cái | 2 | 2 | 2 | A-TM/KEF-01,01,1 | 50000 | 600 | Centrifugal Fan | 55 | 22 | 380/3/50 | ≤ 65 dBA | ≥ 50 % |  |  | 2 | Quạt hút mùi ly tâm A-TM/KEF-01,01.1, Q=50000m3/h, 600Pa, CSĐ: 15kW, Điện áp 3P/380V/50Hz, Độ ồn 79 dBA (dBA @ 3m), Tốc độ vòng quay 4P, IP55, Thép SS400 mạ kẽm nhúng nóng | VNS-CF1-9T Động cơ ATT IE1 | TH VINASUN | Việt Nam | 60069600 | 259848 | 3646989.7364 | 6154742.4545 | 4308319.7182 | 74439499.9091 | 148878999.8182 | 148878999.8182
71 | QUẠT HÚT MÙI PHÒNG RÁC | Cái | 2 | 2 | 2 | A-TM/EF-01 | 4500 | 400 | Centrifugal Fan | 55 | 4 | 380/3/50 | ≤ 65 dBA | ≥ 50 % |  |  | 2 | Quạt hút mùi ly tâm A-TM/EF-01, Q=4500m3/h, 400Pa, CSĐ: 2.2kW, Điện áp 3P/380V/50Hz, Độ ồn 70 dBA (dBA @ 3m), Tốc độ vòng quay 4P, IP55, Thép SS400 mạ kẽm nhúng nóng | VNS-FPC-450T Động cơ ATT IE1 | TH VINASUN | Việt Nam | 14361084 | 259848 | 568682.7727 | 1444605.9091 | 1011224.1364 | 17645444.8182 | 35290889.6364 | 35290889.6364
II | QUẠT TĂNG ÁP - HÚT KHÓI TẦNG HẦM - MÁI
Tầng hầm 2
1 | QUẠT THÔNG GIÓ TẦNG HẦM (02 CẤP TỐC ĐỘ, TỐC ĐỘ CAO KHI CÓ CHÁY) | Cái | 2 | 2 | 2 | TH2/EF-01,1,01,2 | 20500/31000 | 400/900 | Centrifugal fan | 300oC / 2hrs | 7,5/30,0 | 380/3/50 | ≤ 90 dBA | ≥ 60 % | ≤ 1450 rpm |  | 2 | Quạt thông gió ly tâm 02 cấp độ, chịu nhiệt 300°C/2hrs TH2/EF-01.1,01.2, Q=20500/31000m3/h, 400/900Pa, CSĐ: 5.5/111kW, Điện áp 3P/380V/50Hz, Độ ồn 69/76 dBA (dBA @ 3m), Tốc độ vòng quay 6P/4P, IP55, Thép SS400 mạ kẽm nhúng nóng | VNS-CF4-8T Động cơ ATT IE1 | TH VINASUN | Việt Nam | 57377592 | 259848 | 2229872.1455 | 5767973.8182 | 4037581.6727 | 69672867.6364 | 139345735.2727 | 139345735.2727
2 | QUẠT THÔNG GIÓ TẦNG HẦM (02 CẤP TỐC ĐỘ, TỐC ĐỘ CAO KHI CÓ CHÁY) | Cái | 1 | 1 | 1 | TH2/EF-02 | 39000/58500 | 450/1012 | Centrifugal fan | 300oC / 2hrs | 15,0/55,0 | 380/3/50 | ≤ 90 dBA | ≥ 60 % | ≤ 1450 rpm |  | 1 | Quạt thông gió ly tâm 02 cấp độ, chịu nhiệt 300°C/2hrs TH2/EF-02, Q=39000/58500m3/h, 450/1012Pa, CSĐ: 11/30kW, Điện áp 3P/380V/50Hz, Độ ồn 72/80 dBA (dBA @ 3m), Tốc độ vòng quay 6P/4P, IP55, Thép SS400 mạ kẽm nhúng nóng | VNS-CF4-10T Động cơ ATT IE1 | TH VINASUN | Việt Nam | 124032600 | 259848 | 3646989.7364 | 12364742.4545 | 8655319.7182 | 148959499.9091 | 148959499.9091 | 148959499.9091
3 | QUẠT TĂNG ÁP BUỒNG ĐỆM | Cái | 1 | 1 | 1 | TH2/PSF-01 | 13500 | 450 | Axial Fan/In-Line Fan/ Cabinet Fan | 55 | 5.5 | 380/3/50 | ≤ 90 dBA | ≥ 60 % |  |  | 1 | Quạt tăng áp hướng trục TH2/PSF-01, Q=13500m3/h, 450Pa, CSĐ: 3kW, Điện áp 3P/380V/50Hz, Độ ồn 72 dBA (dBA @ 3m), Tốc độ vòng quay 2P, IP55, Thép SS400 mạ kẽm nhúng nóng | VNS-AF5-6T Động cơ ATT IE1 | TH VINASUN | Việt Nam | 14450076 | 259848 | 1067868.4909 | 1497421.6364 | 1048195.1455 | 18323409.2727 | 18323409.2727 | 18323409.2727
Tầng hầm 1
1 | QUẠT THÔNG GIÓ TẦNG HẦM (02 CẤP TỐC ĐỘ, TỐC ĐỘ CAO KHI CÓ CHÁY) | Cái | 2 | 2 | 2 | TH1/EF-01,1,01,2 | 20500/31000 | 400/900 | Centrifugal fan | 300oC / 2hrs | 7,5/30,0 | 380/3/50 | ≤ 90 dBA | ≥ 60 % | ≤ 1450 rpm |  | 2 | Quạt thông gió ly tâm 02 cấp độ, chịu nhiệt 300°C/2hrs TH1/EF-01.1,01.2, Q=20500/31000m3/h, 400/900Pa, CSĐ: 5.5/11kW, Điện áp 3P/380V/50Hz, Độ ồn 69/76 dBA (dBA @ 3m), Tốc độ vòng quay 6P/4P, IP55, Thép SS400 mạ kẽm nhúng nóng | VNS-CF4-8T Động cơ ATT IE1 | TH VINASUN | Việt Nam | 57377592 | 259848 | 2229872.1455 | 5767973.8182 | 4037581.6727 | 69672867.6364 | 139345735.2727 | 139345735.2727
2 | QUẠT THÔNG GIÓ TẦNG HẦM (02 CẤP TỐC ĐỘ, TỐC ĐỘ CAO KHI CÓ CHÁY) | Cái | 1 | 1 | 1 | TH1/EF-02 | 41000/62000 | 450/1012 | Centrifugal fan | 300oC / 2hrs | 15,0/55,0 | 380/3/50 | ≤ 90 dBA | ≥ 60 % | ≤ 1450 rpm |  | 1 | Quạt thông gió ly tâm 02 cấp độ, chịu nhiệt 300°C/2hrs TH1/EF-02, Q=41000/62000m3/h, 450/1012Pa, CSĐ: 11/30kW, Điện áp 3P/380V/50Hz, Độ ồn 72/80 dBA (dBA @ 3m), Tốc độ vòng quay 6P/4P, IP55, Thép SS400 mạ kẽm nhúng nóng | VNS-CF4-10T Động cơ ATT IE1 | TH VINASUN | Việt Nam | 124032600 | 259848 | 4694973.3091 | 12457484.3636 | 8720239.0545 | 150165144.7273 | 150165144.7273 | 150165144.7273
3 | QUẠT HÚT KHÓI HÀNH LANG KHỐI ĐẾ | Cái | 2 | 2 | 2 | TH1/SEF-01,02 | 23000 | 900 | Axial Fan/In-Line Fan/ Cabinet Fan | 300oC / 2hrs | 11 | 380/3/50 | ≤ 90 dBA | ≥ 60 % | ≤ 1450 rpm |  | 2 | Quạt hút khói hướng trục, cánh ly tâm, chịu nhiệt 300°C/2hrs TH1/SEF-01,02, Q=23000m3/h, 900Pa, CSĐ: 11kW, Điện áp 3P/380V/50Hz, Độ ồn 75 dBA (dBA @ 3m), Tốc độ vòng quay 4P, IP55, Thép SS400 mạ kẽm nhúng nóng | VNS-AF5B-7T Động cơ ATT IE1 | TH VINASUN | Việt Nam | 38110824 | 259848 | 1724120.1 | 3852657 | 2696859.9 | 46644309 | 93288618 | 93288618
4 | QUẠT TĂNG ÁP SẢNH CĂN HỘ | Cái | 1 | 1 | 1 | TH1/PSF-01 | 27000 | 500 | Axial Fan/In-Line Fan/ Cabinet Fan | 55 | 15 | 380/3/50 | ≤ 90 dBA | ≥ 60 % |  |  | 1 | Quạt tăng áp hướng trục TH1/PSF-01, Q=27000m3/h, 500Pa, CSĐ: 7.5W, Điện áp 3P/380V/50Hz, Độ ồn 75 dBA (dBA @ 3m), Tốc độ vòng quay 4P, IP55, Thép SS400 mạ kẽm nhúng nóng | VNS-AF5-8T Động cơ ATT IE1 | TH VINASUN | Việt Nam | 25863300 | 259848 | 1724120.1 | 2663577 | 1864503.9 | 32375349 | 32375349 | 32375349
5 | QUẠT TĂNG ÁP SẢNH TM | Cái | 1 | 1 | 1 | TH1/PSF-02 | 20500 | 450 | Axial Fan/In-Line Fan/ Cabinet Fan | 55 | 11 | 380/3/50 | ≤ 90 dBA | ≥ 60 % |  |  | 1 | Quạt tăng áp hướng trục TH1/PSF-02, Q=20500m3/h, 450Pa, CSĐ: 5.5W, Điện áp 3P/380V/50Hz, Độ ồn 74 dBA (dBA @ 3m), Tốc độ vòng quay 4P, IP55, Thép SS400 mạ kẽm nhúng nóng | VNS-AF5-8T Động cơ ATT IE1 | TH VINASUN | Việt Nam | 21925404 | 259848 | 1724120.1 | 2281257 | 1596879.9 | 27787509 | 27787509 | 27787509
6 | QUẠT TĂNG ÁP SẢNH CĂN HỘ | Cái | 1 | 1 | 1 | TH1/PSF-03 | 21000 | 450 | Axial Fan/In-Line Fan/ Cabinet Fan | 55 | 11 | 380/3/50 | ≤ 90 dBA | ≥ 60 % |  |  | 1 | Quạt tăng áp hướng trục TH1/PSF-03, Q=21000m3/h, 450Pa, CSĐ: 5.5W, Điện áp 3P/380V/50Hz, Độ ồn 74 dBA (dBA @ 3m), Tốc độ vòng quay 4P, IP55, Thép SS400 mạ kẽm nhúng nóng | VNS-AF5-8T Động cơ ATT IE1 | TH VINASUN | Việt Nam | 21925404 | 259848 | 1724120.1 | 2281257 | 1596879.9 | 27787509 | 27787509 | 27787509
Tầng 1
9 | QUẠT TĂNG ÁP RAM DỐC TẦNG HẦM | Cái | 1 | 1 | 1 | T1/PSF-01 | 10000 | 200 | Axial Fan/In-Line Fan/ Cabinet Fan | 55 | 3.5 | 380/3/50 | ≤ 90 dBA | ≥ 60 % |  |  | 1 | Quạt tăng áp hướng trục T1/PSF-01, Q=10000m3/h, 200Pa, CSĐ: 1.5kW, Điện áp 3P/380V/50Hz, Độ ồn 71 dBA (dBA @ 3m), Tốc độ vòng quay 4P, IP55, Thép SS400 mạ kẽm nhúng nóng | VNS-AF5-6T Động cơ ATT IE1 | TH VINASUN | Việt Nam | 12280896 | 259848 | 1067868.4909 | 1286821.6364 | 900775.1455 | 15796209.2727 | 15796209.2727 | 15796209.2727
Tầng 5
10 | QUẠT TĂNG ÁP CẦU THANG BỘ | Cái | 1 | 1 | 1 | T5/PSF-01 | 17000 | 450 | Axial Fan/In-Line Fan/ Cabinet Fan | 55 | 11 | 380/3/50 | ≤ 90 dBA | ≥ 60 % |  |  | 1 | Quạt tăng áp hướng trục T5/PSF-01, Q=17000m3/h, 450Pa, CSĐ: 4W, Điện áp 3P/380V/50Hz, Độ ồn 73 dBA (dBA @ 3m), Tốc độ vòng quay 4P, IP55, Thép SS400 mạ kẽm nhúng nóng | VNS-AF5-7T Động cơ ATT IE1 | TH VINASUN | Việt Nam | 16986348 | 259848 | 1175763.9727 | 1753209.9091 | 1227246.9364 | 21402416.8182 | 21402416.8182 | 21402416.8182
11 | QUẠT TĂNG ÁP GIẾNG THANG MÁY | Cái | 1 | 1 | 1 | T5/PSF-02 | 8000 | 350 | Axial Fan/In-Line Fan/ Cabinet Fan | 55 | 4 | 380/3/50 | ≤ 90 dBA | ≥ 60 % |  |  | 1 | Quạt tăng áp hướng trục T5/PSF-02, Q=8000m3/h, 350Pa, CSĐ: 1.5W, Điện áp 3P/380V/50Hz, Độ ồn 71 dBA (dBA @ 3m), Tốc độ vòng quay 4P, IP55, Thép SS400 mạ kẽm nhúng nóng | VNS-AF5-5T Động cơ ATT IE1 | TH VINASUN | Việt Nam | 10245204 | 259848 | 964523.8273 | 1080036.0909 | 756025.2636 | 13305637.1818 | 13305637.1818 | 13305637.1818
12 | QUẠT TĂNG ÁP GIẾNG THANG MÁY | Cái | 2 | 2 | 2 | T5/PSF-03,04 | 18500 | 400 | Axial Fan/In-Line Fan/ Cabinet Fan | 55 | 11 | 380/3/50 | ≤ 90 dBA | ≥ 60 % |  |  | 2 | Quạt tăng áp hướng trục T5/PSF-03,04, Q=18500m3/h, 400Pa, CSĐ: 4W, Điện áp 3P/380V/50Hz, Độ ồn 73 dBA (dBA @ 3m), Tốc độ vòng quay 4P, IP55, Thép SS400 mạ kẽm nhúng nóng | VNS-AF5-7T Động cơ ATT IE1 | TH VINASUN | Việt Nam | 16986348 | 259848 | 1175763.9727 | 1753209.9091 | 1227246.9364 | 21402416.8182 | 42804833.6364 | 42804833.6364
13 | QUẠT TĂNG ÁP BUỒNG ĐỆM THANG PCCC | Cái | 2 | 2 | 2 | T5/PSF-05,06 | 15500 | 450 | Axial Fan/In-Line Fan/ Cabinet Fan | 55 | 11 | 380/3/50 | ≤ 90 dBA | ≥ 60 % |  |  | 2 | Quạt tăng áp hướng trục T5/PSF-05,06, Q=15500m3/h, 450Pa, CSĐ: 4W, Điện áp 3P/380V/50Hz, Độ ồn 73 dBA (dBA @ 3m), Tốc độ vòng quay 2P, IP55, Thép SS400 mạ kẽm nhúng nóng | VNS-AF5-6.5T Động cơ ATT IE1 | TH VINASUN | Việt Nam | 15284376 | 259848 | 1175763.9727 | 1587969.9091 | 1111578.9364 | 19419536.8182 | 38839073.6364 | 38839073.6364
14 | QUẠT HÚT KHÓI KHU CINEMA VÀ SHCD | Cái | 1 | 1 | 1 | T5/SEF-01 | 33500 | 650 | Axial Fan/In-Line Fan/ Cabinet Fan | 300oC / 2hrs | 11 | 380/3/50 | ≤ 90 dBA | ≥ 60 % | ≤ 1450 rpm |  | 1 | Quạt hút khói hướng trục, chịu nhiệt 300°C/2hrs T5/SEF-01, Q=33500m3/h, 650Pa, CSĐ: 11kW, Điện áp 3P/380V/50Hz, Độ ồn 76 dBA (dBA @ 3m), Tốc độ vòng quay 4P, IP55, Thép SS400 mạ kẽm nhúng nóng | VNS-AF5-8T Động cơ ATT IE1 | TH VINASUN | Việt Nam | 34718004 | 259848 | 2229872.1455 | 3568013.8182 | 2497609.6727 | 43273347.6364 | 43273347.6364 | 43273347.6364
15 | QUẠT HÚT KHÓI KHU DVTM | Cái | 1 | 1 | 1 | T5/SEF-02 | 54000 | 650 | Centrifugal fan | 300oC / 2hrs | 11 | 380/3/50 | ≤ 90 dBA | ≥ 60 % | ≤ 1450 rpm |  | 1 | Quạt khút khói ly tâm, chịu nhiệt 300°C/2hrs T5/SEF-02, Q=54000m3/h, 650Pa, CSĐ: 15kW, Điện áp 3P/380V/50Hz, Độ ồn 77 dBA (dBA @ 3m), Tốc độ vòng quay 4P, IP55, Thép SS400 mạ kẽm nhúng nóng | VNS-FPC-900T Động cơ ATT IE1 | TH VINASUN | Việt Nam | 61615836 | 259848 | 3646989.7364 | 6304862.4545 | 4413403.7182 | 76240939.9091 | 76240939.9091 | 76240939.9091
Tầng 24
16 | QUẠT TĂNG ÁP CẦU THANG BỘ | Cái | 1 | 1 | 1 | B-T24/PSF-01 | 36000 | 700 | Axial Fan/In-Line Fan/ Cabinet Fan | 55 | 15 | 380/3/50 | ≤ 90 dBA | ≥ 60 % |  |  | 1 | Quạt tăng áp hướng trục B-T24/PSF-01, Q=36000m3/h, 700Pa, CSĐ: 11kW, Điện áp 3P/380V/50Hz, Độ ồn 76 dBA (dBA @ 3m), Tốc độ vòng quay 4P, IP55, Thép SS400 mạ kẽm nhúng nóng | VNS-AF5-8T Động cơ ATT IE1 | TH VINASUN | Việt Nam | 31937004 | 259848 | 2229872.1455 | 3298013.8182 | 2308609.6727 | 40033347.6364 | 40033347.6364 | 40033347.6364
17 | QUẠT TĂNG ÁP PHÒNG ĐỆM | Cái | 1 | 1 | 1 | B-T24/PSF-03 | 26000 | 700 | Axial Fan/In-Line Fan/ Cabinet Fan | 55 | 11 | 380/3/50 | ≤ 90 dBA | ≥ 60 % |  |  | 1 | Quạt tăng áp hướng trục B-T24/PSF-03, Q=26000m3/h, 700Pa, CSĐ: 7.5kW, Điện áp 3P/380V/50Hz, Độ ồn 75 dBA (dBA @ 3m), Tốc độ vòng quay 4P, IP55, Thép SS400 mạ kẽm nhúng nóng | VNS-AF5B-7T Động cơ ATT IE1 | TH VINASUN | Việt Nam | 30424140 | 259848 | 1724120.1 | 3106377 | 2174463.9 | 37688949 | 37688949 | 37688949
18 | QUẠT TĂNG ÁP PHÒNG ĐỆM + THANG BỘ | Cái | 1 | 1 | 1 | B-T24/PSF-02 | 62000 | 800 | Axial Fan/In-Line Fan/ Cabinet Fan | 55 | 33 | 380/3/50 | ≤ 90 dBA | ≥ 60 % |  |  | 1 | Quạt tăng áp hướng trục B-T24/PSF-02, Q=62000m3/h, 800Pa, CSĐ: 22kW, Điện áp 3P/380V/50Hz, Độ ồn 73 dBA (dBA @ 3m), Tốc độ vòng quay 4P, IP55, Thép SS400 mạ kẽm nhúng nóng | VNS-AF5-10.5T Động cơ ATT IE1 | TH VINASUN | Việt Nam | 46064484 | 259848 | 4694973.3091 | 4887764.3636 | 3421435.0545 | 59328504.7273 | 59328504.7273 | 59328504.7273
19 | QUẠT HÚT KHÓI HÀNH LANG KHỐI THÁP | Cái | 1 | 1 | 1 | B-T24/SEF-01 | 43000 | 900 | Centrifugal fan | 300oC / 2hrs | 11 | 380/3/50 | ≤ 90 dBA | ≥ 60 % | ≤ 1450 rpm |  | 1 | Quạt khút khói ly tâm, chịu nhiệt 300°C/2hrs B-T24/SEF-01, Q=43000m3/h, 900Pa, CSĐ: 15kW, Điện áp 3P/380V/50Hz, Độ ồn 79 dBA (dBA @ 3m), Tốc độ vòng quay 4P, IP55, Thép SS400 mạ kẽm nhúng nóng | VNS-CF1-8T Động cơ ATT IE1 | TH VINASUN | Việt Nam | 49457304 | 259848 | 3135815.7455 | 5079185.8182 | 3555430.0727 | 61487583.6364 | 61487583.6364 | 61487583.6364
Tầng 25
20 | QUẠT TĂNG ÁP BUỒNG ĐỆM THANG PCCC | Cái | 1 | 1 | 1 | B-T25/PSF-01 | 15500 | 450 | Axial Fan/In-Line Fan/ Cabinet Fan | 55 | 11 | 380/3/50 | ≤ 90 dBA | ≥ 60 % |  |  | 1 | Quạt tăng áp hướng trục B-T25/PSF-01, Q=15500m3/h, 450Pa, CSĐ: 4W, Điện áp 3P/380V/50Hz, Độ ồn 73 dBA (dBA @ 3m), Tốc độ vòng quay 2P, IP55, Thép SS400 mạ kẽm nhúng nóng | VNS-AF5-6.5T Động cơ ATT IE1 | TH VINASUN | Việt Nam | 15284376 | 259848 | 1175763.9727 | 1587969.9091 | 1111578.9364 | 19419536.8182 | 19419536.8182 | 19419536.8182
21 | QUẠT TĂNG ÁP GIẾNG THANG MÁY | Cái | 1 | 2 | 2 | B-T25/PSF-02,04 | 29000 | 700 | Axial Fan/In-Line Fan/ Cabinet Fan | 55 | 11 | 380/3/50 | ≤ 90 dBA | ≥ 60 % |  |  | 2 | Quạt tăng áp hướng trục B-T25/PSF-02,04, Q=29000m3/h, 700Pa, CSĐ: 7.5kW, Điện áp 3P/380V/50Hz, Độ ồn 75 dBA (dBA @ 3m), Tốc độ vòng quay 4P, IP55, Thép SS400 mạ kẽm nhúng nóng | VNS-AF5B-7T Động cơ ATT IE1 | TH VINASUN | Việt Nam | 30424140 | 259848 | 1724120.1 | 3106377 | 2174463.9 | 37688949 | 75377898 | 75377898
22 | QUẠT TĂNG ÁP GIẾNG THANG MÁY | Cái | 1 | 1 | 1 | B-T25/PSF-03 | 58000 | 700 | Axial Fan/In-Line Fan/ Cabinet Fan | 55 | 33 | 380/3/50 | ≤ 90 dBA | ≥ 60 % |  |  | 1 | Quạt tăng áp hướng trục B-T25/PSF-03, Q=58000m3/h, 700Pa, CSĐ: 18.5kW, Điện áp 3P/380V/50Hz, Độ ồn 79 dBA (dBA @ 3m), Tốc độ vòng quay 4P, IP55, Thép SS400 mạ kẽm nhúng nóng | VNS-AF5-9T Động cơ ATT IE1 | TH VINASUN | Việt Nam | 32604444 | 259848 | 3646989.7364 | 3488222.4545 | 2441755.7182 | 42441259.9091 | 42441259.9091 | 42441259.9091
23 | QUẠT TĂNG ÁP SẢNG THANG MÁY | Cái | 1 | 1 | 1 | B-T25/PSF-05 | 32500 | 700 | Axial Fan/In-Line Fan/ Cabinet Fan | 55 | 11 | 380/3/50 | ≤ 90 dBA | ≥ 60 % |  |  | 1 | Quạt tăng áp hướng trục B-T25/PSF-05, Q=32500m3/h, 700Pa, CSĐ: 11kW, Điện áp 3P/380V/50Hz, Độ ồn 76 dBA (dBA @ 3m), Tốc độ vòng quay 4P, IP55, Thép SS400 mạ kẽm nhúng nóng | VNS-AF5-8T Động cơ ATT IE1 | TH VINASUN | Việt Nam | 31937004 | 259848 | 2229872.1455 | 3298013.8182 | 2308609.6727 | 40033347.6364 | 40033347.6364 | 40033347.6364
24 | QUẠT HÚT KHÓI HÀNH LANG KHỐI THÁP | Cái | 1 | 1 | 1 | B-T25/SEF-01 | 43000 | 900 | Centrifugal fan | 300oC / 2hrs | 33 | 380/3/50 | ≤ 90 dBA | ≥ 60 % |  |  | 1 | Quạt khút khói ly tâm, chịu nhiệt 300°C/2hrs B-T25/SEF-01, Q=43000m3/h, 900Pa, CSĐ: 15kW, Điện áp 3P/380V/50Hz, Độ ồn 79 dBA (dBA @ 3m), Tốc độ vòng quay 4P, IP55, Thép SS400 mạ kẽm nhúng nóng | VNS-CF1-8T Động cơ ATT IE1 | TH VINASUN | Việt Nam | 49724280 | 259848 | 3135815.7455 | 5105105.8182 | 3573574.0727 | 61798623.6364 | 61798623.6364 | 61798623.6364
Tầng Tum
25 | QUẠT TĂNG ÁP GIẾNG THANG MÁY | Cái | 1 | 1 | 1 | A-TT/PSF-02 | 58000 | 700 | Axial Fan/In-Line Fan/ Cabinet Fan | 55 | 33 | 380/3/50 | ≤ 90 dBA | ≥ 60 % |  |  | 1 | Quạt tăng áp hướng trục B-T25/PSF-03, Q=58000m3/h, 700Pa, CSĐ: 18.5kW, Điện áp 3P/380V/50Hz, Độ ồn 79 dBA (dBA @ 3m), Tốc độ vòng quay 4P, IP55, Thép SS400 mạ kẽm nhúng nóng | VNS-AF5-9T động cơ ATT IE1 | TH VINASUN | Việt Nam | 32604444 | 259848 | 3646989.7364 | 3488222.4545 | 2441755.7182 | 42441259.9091 | 42441259.9091 | 42441259.9091
26 | QUẠT TĂNG ÁP SẢNG THANG MÁY | Cái | 1 | 1 | 1 | A-TT/PSF-01 | 32500 | 700 | Axial Fan/In-Line Fan/ Cabinet Fan | 55 | 11 | 380/3/50 | ≤ 90 dBA | ≥ 60 % |  |  | 1 | Quạt tăng áp hướng trục A-TT/PSF-01, Q=32500m3/h, 700Pa, CSĐ: 11kW, Điện áp 3P/380V/50Hz, Độ ồn 76 dBA (dBA @ 3m), Tốc độ vòng quay 4P, IP55, Thép SS400 mạ kẽm nhúng nóng | VNS-AF5-8T động cơ ATT IE1 | TH VINASUN | Việt Nam | 31937004 | 259848 | 2229872.1455 | 3298013.8182 | 2308609.6727 | 40033347.6364 | 40033347.6364 | 40033347.6364
27 | QUẠT HÚT KHÓI HÀNH LANG KHỐI THÁP | Cái | 1 | 1 | 1 | A-TT/SEF-01 | 43000 | 900 | Centrifugal fan | 300oC / 2hrs | 33 | 380/3/50 | ≤ 90 dBA | ≥ 60 % |  |  | 1 | Quạt khút khói ly tâm, chịu nhiệt 300°C/2hrs A-TT/SEF-01, Q=43000m3/h, 900Pa, CSĐ: 15kW, Điện áp 3P/380V/50Hz, Độ ồn 79 dBA (dBA @ 3m), Tốc độ vòng quay 4P, IP55, Thép SS400 mạ kẽm nhúng nóng | VNS-CF1-8T Động cơ ATT IE1 | TH VINASUN | Việt Nam | 49724280 | 259848 | 3135815.7455 | 5105105.8182 | 3573574.0727 | 61798623.6364 | 61798623.6364 | 61798623.6364
Tầng Mái
28 | QUẠT TĂNG ÁP BUỒNG THANG BỘ | Cái | 1 | 1 | 1 | A-TM/PSF-04 | 36000 | 700 | Axial Fan/In-Line Fan/ Cabinet Fan | 55 | 18.5 | 380/3/50 | ≤ 90 dBA | ≥ 60 % |  |  | 1 | Quạt tăng áp hướng trục A-TM/PSF-04, Q=36000m3/h, 700Pa, CSĐ: 11kW, Điện áp 3P/380V/50Hz, Độ ồn 76 dBA (dBA @ 3m), Tốc độ vòng quay 4P, IP55, Thép SS400 mạ kẽm nhúng nóng | VNS-AF5-8T động cơ ATT IE1 | TH VINASUN | Việt Nam | 31937004 | 259848 | 2229872.1455 | 3298013.8182 | 2308609.6727 | 40033347.6364 | 40033347.6364 | 40033347.6364
29 | QUẠT TĂNG ÁP PHÒNG ĐỆM | Cái | 1 | 1 | 1 | A-TM/PSF-05 | 26000 | 700 | Axial Fan/In-Line Fan/ Cabinet Fan | 55 | 18.5 | 380/3/50 | ≤ 90 dBA | ≥ 60 % |  |  | 1 | Quạt tăng áp hướng trục A-TM/PSF-05, Q=26000m3/h, 700Pa, CSĐ: 7.5kW, Điện áp 3P/380V/50Hz, Độ ồn 75 dBA (dBA @ 3m), Tốc độ vòng quay 4P, IP55, Thép SS400 mạ kẽm nhúng nóng | VNS-AF5B-7T Động cơ ATT IE1 | TH VINASUN | Việt Nam | 30424140 | 259848 | 1724120.1 | 3106377 | 2174463.9 | 37688949 | 37688949 | 37688949
30 | QUẠT TĂNG ÁP BUỒNG ĐỆM THANG PCCC | Cái | 1 | 1 | 1 | A-TM/PSF-01 | 15500 | 450 | Axial Fan/In-Line Fan/ Cabinet Fan | 55 | 11 | 380/3/50 | ≤ 90 dBA | ≥ 60 % |  |  | 1 | Quạt tăng áp hướng trục A-TM/PSF-01, Q=15500m3/h, 450Pa, CSĐ: 4W, Điện áp 3P/380V/50Hz, Độ ồn 73 dBA (dBA @ 3m), Tốc độ vòng quay 2P, IP55, Thép SS400 mạ kẽm nhúng nóng | VNS-AF5-6.5T động cơ ATT IE1 | TH VINASUN | Việt Nam | 15284376 | 259848 | 1175763.9727 | 1587969.9091 | 1111578.9364 | 19419536.8182 | 19419536.8182 | 19419536.8182
31 | QUẠT TĂNG ÁP GIẾNG THANG MÁY | Cái | 1 | 1 | 1 | A-TM/PSF-02 | 58000 | 700 | Axial Fan/In-Line Fan/ Cabinet Fan | 55 | 33 | 380/3/50 | ≤ 90 dBA | ≥ 60 % |  |  | 1 | Quạt tăng áp hướng trục B-T25/PSF-03, Q=58000m3/h, 700Pa, CSĐ: 18.5kW, Điện áp 3P/380V/50Hz, Độ ồn 79 dBA (dBA @ 3m), Tốc độ vòng quay 4P, IP55, Thép SS400 mạ kẽm nhúng nóng | VNS-AF5-9T động cơ ATT IE1 | TH VINASUN | Việt Nam | 32604444 | 259848 | 3646989.7364 | 3488222.4545 | 2441755.7182 | 42441259.9091 | 42441259.9091 | 42441259.9091
32 | QUẠT TĂNG ÁP BUỒNG THANG BỘ + PHÒNG ĐỆM | Cái | 1 | 1 | 1 | A-TM/PSF-03 | 62000 | 800 | Axial Fan/In-Line Fan/ Cabinet Fan | 55 | 33 | 380/3/50 | ≤ 90 dBA | ≥ 60 % |  |  | 1 | Quạt tăng áp hướng trục A-TM/PSF-03, Q=62000m3/h, 800Pa, CSĐ: 22kW, Điện áp 3P/380V/50Hz, Độ ồn 73 dBA (dBA @ 3m), Tốc độ vòng quay 4P, IP55, Thép SS400 mạ kẽm nhúng nóng | VNS-AF5-10.5T động cơ ATT IE1 | TH VINASUN | Việt Nam | 46064484 | 259848 | 4694973.3091 | 4887764.3636 | 3421435.0545 | 59328504.7273 | 59328504.7273 | 59328504.7273
33 | QUẠT HÚT KHÓI HÀNH LANG KHỐI THÁP | Cái | 1 | 1 | 1 | A-TM/SEF-01 | 43000 | 900 | Centrifugal fan | 300oC / 2hrs | 33 | 380/3/50 | ≤ 90 dBA | ≥ 60 % |  |  | 1 | Quạt khút khói ly tâm, chịu nhiệt 300°C/2hrs A-TM/SEF-01, Q=43000m3/h, 900Pa, CSĐ: 15kW, Điện áp 3P/380V/50Hz, Độ ồn 79 dBA (dBA @ 3m), Tốc độ vòng quay 4P, IP55, Thép SS400 mạ kẽm nhúng nóng | VNS-CF1-8T Động cơ ATT IE1 | TH VINASUN | Việt Nam | 49724280 | 259848 | 3135815.7455 | 5105105.8182 | 3573574.0727 | 61798623.6364 | 61798623.6364 | 61798623.6364
34 | QUẠT HÚT KHÓI THƯƠNG MẠI | Cái | 1 | 1 | 1 | A-TM/SEF-02 | 54000 | 1200 | Centrifugal fan | 300oC / 2hrs | 33 | 380/3/50 | ≤ 90 dBA | ≥ 60 % |  |  | 1 | Quạt hút khói ly tâm, chịu nhiệt 300°C/2hrs A-TM/SEF-02, Q=54000m3/h, 1200Pa, CSĐ: 30kW, Điện áp 3P/380V/50Hz, Độ ồn 82 dBA (dBA @ 3m), Tốc độ vòng quay 4P, IP55, Thép SS400 mạ kẽm nhúng nóng | VNS-CF2-10T Động cơ ATT IE1 | TH VINASUN | Việt Nam | 101406384 | 259848 | 3646989.7364 | 10168022.4545 | 7117615.7182 | 122598859.9091 | 122598859.9091 | 122598859.9091
B | Phát sinh ngoài KLMT Nhà thầu bổ sung | [26 empty] | 0 | 0
Nhà thầu bổ sung công việc 1
Nhà thầu bổ sung công việc 2
Nhà thầu bổ sung công việc 3
….......................
C | TỔNG CỘNG TRƯỚC VAT: C = A + B | [26 empty] | 3207776308.8258 | 3207776308.8258

## 4.3 DHKK & TG
Dự án: TOÀ NHÀ HỖN HỢP HACOM MALL
Gói thầu: CUNG CẤP VTTB VÀ THI CÔNG LẮP ĐẶT HỆ THỐNG CƠ ĐIỆN
Hạng mục: HỆ THỐNG HVAC
KHỐI LƯỢNG MỜI THẦU |  |  |  |  | CÔNG TY TNHH XÂY LẮP VÀ THƯƠNG MẠI LINH ANH
STT | Diễn giải | Đơn vị | KL Mời thầu Lần 2 | GHI CHÚ | KL Nhà thầu chào | THÔNG TIN VỀ VẬT LIỆU CHÍNH |  |  |  | ĐƠN GIÁ (chưa bao gồm VAT) | [5 empty] | Thành tiền BOQ |  | Ghi chú
[6 empty] | Mô tả/ Quy cách | Mã hiệu | Thương hiệu | Xuất xứ | VL chính | VL phụ | NC&M | CF quản lý | Lợi nhuận | ĐG tổng hợp | Thành tiền KLMT | Thành tiền Nhà thầu chào
1 | 2 | 3 | 4 | 5 | 6 | 7 | 8 | 9 | 10 | 11 | 12 | 13 | 14 | 15 | 16=11+12+13+14+15 | 17=4*16 | 18=6*16 | 19
A | ĐẦU MỤC CÔNG VIỆC THEO KLMT | [14 empty] | 39162586780.6941 | 39162586780.6941
THIẾT BỊ & VẬT TƯ LẮP ĐẶT ĐIỀU HÒA KHÔNG KHÍ & THÔNG GIÓ PHẦN CHUNG
A1 | PHÂN VẬT TƯ LẮP ĐẶT ỐNG GIÓ
I | HỆ THỐNG THÔNG GIÓ SỰ CỐ
1. | HỆ THỐNG THÔNG GIÓ HÚT TẦNG HẦM
1.1 | Ống gió gió tôn tráng kẽm có giới hạn chịu lửa EI 60
| KT 600x300 | M | 87 |  | 87 | Tôn mạ kẽm Z08 dày 0.75mm + lớp tấm chống cháy SMD60 dày 5.5mm |  | Eusduct | Việt Nam | 634510.8 | 0 | 313575 | 85962 | 60173.4 | 1094221.2 | 95197244.4 | 95197244.4
| KT 900x300 | M | 112 |  | 112 | Tôn mạ kẽm Z08 dày 0.75mm + lớp tấm chống cháy SMD60 dày 5.5mm |  | Eusduct | Việt Nam | 846014.4 | 0 | 418100 | 114616 | 80231.2 | 1458961.6 | 163403699.2 | 163403699.2
| KT 1200x300 | M | 93 |  | 93 | Tôn mạ kẽm Z08 dày 0.75mm + lớp tấm chống cháy SMD60 dày 5.5mm |  | Eusduct | Việt Nam | 1073541 | 0 | 522625 | 144740 | 101318 | 1842224 | 171326832 | 171326832
| KT 1200x350 | M | 23 |  | 23 | Tôn mạ kẽm Z08 dày 0.75mm + lớp tấm chống cháy SMD60 dày 5.5mm |  | Eusduct | Việt Nam | 1108791.6 | 0 | 540045.8333 | 149515.6667 | 104660.9667 | 1903014.0667 | 43769323.5333 | 43769323.5333
| KT 1400x300 | M | 125 |  | 125 | Tôn mạ kẽm Z08 dày 0.75mm + lớp tấm chống cháy SMD60 dày 5.5mm |  | Eusduct | Việt Nam | 1214543.4 | 0 | 592308.3333 | 163842.6667 | 114689.8667 | 2085384.2667 | 260673033.3333 | 260673033.3333
| KT 1400x350 | M | 46 |  | 46 | Tôn mạ kẽm Z08 dày 0.75mm + lớp tấm chống cháy SMD60 dày 5.5mm |  | Eusduct | Việt Nam | 1249794 | 0 | 609729.1667 | 168618.3333 | 118032.8333 | 2146174.3333 | 98724019.3333 | 98724019.3333
| KT 1600x300 | M | 32 |  | 32 | Tôn mạ kẽm Z08 dày 0.75mm + lớp tấm chống cháy SMD60 dày 5.5mm |  | Eusduct | Việt Nam | 1371568.8 | 0 | 661991.6667 | 184415.3333 | 129090.7333 | 2347066.5333 | 75106129.0667 | 75106129.0667
| KT 1600x350 | M | 16 |  | 16 | Tôn mạ kẽm Z08 dày 0.75mm + lớp tấm chống cháy SMD60 dày 5.5mm |  | Eusduct | Việt Nam | 1406819.4 | 0 | 679412.5 | 189191 | 132433.7 | 2407856.6 | 38525705.6 | 38525705.6
| KT 1700x3200 | M | 7 |  | 7 | Tôn mạ kẽm Z08 dày 0.75mm + lớp tấm chống cháy SMD60 dày 5.5mm |  | Eusduct | Việt Nam | 3599834 | 0 | 1707241.6667 | 481343.3333 | 336940.3333 | 6125359.3333 | 42877515.3333 | 42877515.3333
| KT 1800x300 | M | 7 |  | 7 | Tôn mạ kẽm Z08 dày 0.75mm + lớp tấm chống cháy SMD60 dày 5.5mm |  | Eusduct | Việt Nam | 1512571.2 | 0 | 731675 | 203518 | 142462.6 | 2590226.8 | 18131587.6 | 18131587.6
| KT 1800x350 | M | 58 |  | 58 | Tôn mạ kẽm Z08 dày 0.75mm + lớp tấm chống cháy SMD60 dày 5.5mm |  | Eusduct | Việt Nam | 1547821.8 | 0 | 749095.8333 | 208293.6667 | 145805.5667 | 2651016.8667 | 153758978.2667 | 153758978.2667
| KT 2500x1000 | M | 9 |  | 9 | Tôn mạ kẽm Z08 dày 0.75mm + lớp tấm chống cháy SMD60 dày 5.5mm |  | Eusduct | Việt Nam | 2552998 | 0 | 1219458.3333 | 342136.6667 | 239495.6667 | 4354088.6667 | 39186798 | 39186798
| KT: 1000x300 | m | 12 |  | 12 | Tôn mạ kẽm Z08 dày 0.75mm + lớp tấm chống cháy SMD60 dày 5.5mm |  | Eusduct | Việt Nam | 916515.6 | 0 | 452941.6667 | 124167.3333 | 86917.1333 | 1580541.7333 | 18966500.8 | 18966500.8
| KT: 1100x600 | m | 4 |  | 4 | Tôn mạ kẽm Z08 dày 0.75mm + lớp tấm chống cháy SMD60 dày 5.5mm |  | Eusduct | Việt Nam | 1198520.4 | 0 | 592308.3333 | 162372.6667 | 113660.8667 | 2066862.2667 | 8267449.0667 | 8267449.0667
1.2 | Cút 90 độ ống gió tôn tráng kẽm có giới hạn chịu lửa EI 60
| KT 1200x300 | Cái | 4 |  | 4 | Tôn mạ kẽm Z08 dày 0.75mm + lớp tấm chống cháy SMD60 dày 5.5mm |  | Eusduct | Việt Nam | 3005654.9676 | 0 | 984277.0833 | 362852.3288 | 253996.6302 | 4606781.0099 | 18427124.0396 | 18427124.0396
| KT 1200x350 | Cái | 2 |  | 2 | Tôn mạ kẽm Z08 dày 0.75mm + lớp tấm chống cháy SMD60 dày 5.5mm |  | Eusduct | Việt Nam | 3105690.4541 | 0 | 1017376.6667 | 374959.0631 | 262471.3441 | 4760497.5279 | 9520995.0559 | 9520995.0559
| KT 1400x300 | Cái | 4 |  | 4 | Tôn mạ kẽm Z08 dày 0.75mm + lớp tấm chống cháy SMD60 dày 5.5mm |  | Eusduct | Việt Nam | 3969806.5135 | 0 | 1303078.3333 | 479519.0991 | 335663.3694 | 6088067.3153 | 24352269.2613 | 24352269.2613
| KT: 1800x350 | Cái | 5 |  | 5 | Tôn mạ kẽm Z08 dày 0.75mm + lớp tấm chống cháy SMD60 dày 5.5mm |  | Eusduct | Việt Nam | 6460992.7452 | 0 | 2118373.3333 | 780218.2947 | 546152.8063 | 9905737.1795 | 49528685.8973 | 49528685.8973
| KT: 900x300 | Cái | 2 |  | 2 | Tôn mạ kẽm Z08 dày 0.75mm + lớp tấm chống cháy SMD60 dày 5.5mm |  | Eusduct | Việt Nam | 1793969.2624 | 0 | 590566.25 | 216846.836 | 151792.7852 | 2753175.1336 | 5506350.2672 | 5506350.2672
| KT: 1600x350 | Cái | 2 |  | 2 | Tôn mạ kẽm Z08 dày 0.75mm + lớp tấm chống cháy SMD60 dày 5.5mm |  | Eusduct | Việt Nam | 5214837.0344 | 0 | 1707241.6667 | 629508.7493 | 440656.1245 | 7992243.5749 | 15984487.1499 | 15984487.1499
| KT: 1800x300 | Cái | 1 |  | 1 | Tôn mạ kẽm Z08 dày 0.75mm + lớp tấm chống cháy SMD60 dày 5.5mm |  | Eusduct | Việt Nam | 6311415.9038 | 0 | 2069595 | 762178.982 | 533525.2874 | 9676715.1732 | 9676715.1732 | 9676715.1732
1.3 | Côn thu ống gió tôn tráng kẽm có giới hạn chịu lửa EI 60
| KT 900x300/600x300 | Cái | 4 |  | 4 | Tôn mạ kẽm Z08 dày 0.75mm + lớp tấm chống cháy SMD60 dày 5.5mm |  | Eusduct | Việt Nam | 468737.7081 | 0 | 184660.8333 | 59345.1261 | 41541.5883 | 754285.2559 | 3017141.0234 | 3017141.0234
| KT 1200x300/900x300 | Cái | 4 |  | 4 | Tôn mạ kẽm Z08 dày 0.75mm + lớp tấm chống cháy SMD60 dày 5.5mm |  | Eusduct | Việt Nam | 616235.9189 | 0 | 236923.3333 | 77502.0721 | 54251.4505 | 984912.7748 | 3939651.0991 | 3939651.0991
| KT 1200x300/1200x200 | Cái | 0 |  | 0
| KT 1200x350/900x300 | Cái | 1 |  | 1 | Tôn mạ kẽm Z08 dày 0.75mm + lớp tấm chống cháy SMD60 dày 5.5mm |  | Eusduct | Việt Nam | 628621.2649 | 0 | 242149.5833 | 79100.8423 | 55370.5896 | 1005242.2802 | 1005242.2802 | 1005242.2802
| KT 1400x300/900x300 | Cái | 3 |  | 3 | Tôn mạ kẽm Z08 dày 0.75mm + lớp tấm chống cháy SMD60 dày 5.5mm |  | Eusduct | Việt Nam | 670540.8973 | 0 | 259570.4167 | 84488.3468 | 59141.8428 | 1073741.5036 | 3221224.5108 | 3221224.5108
| KT 1400x300/1200x300 | Cái | 1 |  | 1 | Tôn mạ kẽm Z08 dày 0.75mm + lớp tấm chống cháy SMD60 dày 5.5mm |  | Eusduct | Việt Nam | 723893.1568 | 0 | 280475.4167 | 91233.0495 | 63863.1347 | 1159464.7577 | 1159464.7577 | 1159464.7577
| KT 1400x350/1200x300 | Cái | 1 |  | 1 | Tôn mạ kẽm Z08 dày 0.75mm + lớp tấm chống cháy SMD60 dày 5.5mm |  | Eusduct | Việt Nam | 735325.7838 | 0 | 283959.5833 | 92590.2477 | 64813.1734 | 1176688.7883 | 1176688.7883 | 1176688.7883
| KT 1400x350/1200x350 | Cái | 1 |  | 1 | Tôn mạ kẽm Z08 dày 0.75mm + lớp tấm chống cháy SMD60 dày 5.5mm |  | Eusduct | Việt Nam | 745805.6919 | 0 | 289185.8333 | 94014.2072 | 65809.945 | 1194815.6775 | 1194815.6775 | 1194815.6775
| KT 1600x300/1400x300 | Cái | 2 |  | 2 | Tôn mạ kẽm Z08 dày 0.75mm + lớp tấm chống cháy SMD60 dày 5.5mm |  | Eusduct | Việt Nam | 827566.2973 | 0 | 315317.0833 | 103827.6802 | 72679.3761 | 1319390.4369 | 2638780.8739 | 2638780.8739
| KT 1600x350/1400x350 | Cái | 2 |  | 2 | Tôn mạ kẽm Z08 dày 0.75mm + lớp tấm chống cháy SMD60 dày 5.5mm |  | Eusduct | Việt Nam | 850431.5514 | 0 | 324027.5 | 106696.2432 | 74687.3703 | 1355842.6649 | 2711685.3297 | 2711685.3297
| KT 1800x350/1400x300 | Cái | 2 |  | 2 | Tôn mạ kẽm Z08 dày 0.75mm + lớp tấm chống cháy SMD60 dày 5.5mm |  | Eusduct | Việt Nam | 892351.1838 | 0 | 339706.25 | 111929.5811 | 78350.7068 | 1422337.7216 | 2844675.4432 | 2844675.4432
| KT: 1000x300/900x300 | Cái | 1 |  | 1 | Tôn mạ kẽm Z08 dày 0.75mm + lớp tấm chống cháy SMD60 dày 5.5mm |  | Eusduct | Việt Nam | 551623.821 | 0 | 217760.4167 | 69878.5233 | 48914.9663 | 888177.7273 | 888177.7273 | 888177.7273
| KT: 1200x300/1000x300 | Cái | 1 |  | 1 | Tôn mạ kẽm Z08 dày 0.75mm + lớp tấm chống cháy SMD60 dày 5.5mm |  | Eusduct | Việt Nam | 635290.586 | 0 | 245633.75 | 80021.04 | 56014.728 | 1016960.104 | 1016960.104 | 1016960.104
| KT: 1800x300/1600x300 | Cái | 1 |  | 1 | Tôn mạ kẽm Z08 dày 0.75mm + lớp tấm chống cháy SMD60 dày 5.5mm |  | Eusduct | Việt Nam | 916169.5032 | 0 | 350158.75 | 115039.748 | 80527.8236 | 1461895.8248 | 1461895.8248 | 1461895.8248
| KT: 1800x350/1000x1000 | Cái | 4 |  | 4 | Tôn mạ kẽm Z08 dày 0.75mm + lớp tấm chống cháy SMD60 dày 5.5mm |  | Eusduct | Việt Nam | 1148632.2554 | 0 | 440747.0833 | 144383.2727 | 101068.2909 | 1834830.9023 | 7339323.6091 | 7339323.6091
| KT: 2500x450/1000x1000 | Cái | 1 |  | 1 | Tôn mạ kẽm Z08 dày 0.75mm + lớp tấm chống cháy SMD60 dày 5.5mm |  | Eusduct | Việt Nam | 1494209.9102 | 0 | 574887.5 | 187958.478 | 131570.9346 | 2388626.8228 | 2388626.8228 | 2388626.8228
1.4 | Chạc ba ống gió tôn tráng kẽm có giới hạn chịu lửa EI 60
| KT 1400x300/900x300/600x300 | Cái | 2 |  | 2 | Tôn mạ kẽm Z08 dày 0.75mm + lớp tấm chống cháy SMD60 dày 5.5mm |  | Eusduct | Việt Nam | 3591577.1027 | 0 | 1017376.6667 | 419535.8198 | 293675.0739 | 5322164.6631 | 10644329.3261 | 10644329.3261
| KT 1400x300/1200x300/600x300 | Cái | 2 |  | 2 | Tôn mạ kẽm Z08 dày 0.75mm + lớp tấm chống cháy SMD60 dày 5.5mm |  | Eusduct | Việt Nam | 3462960.0486 | 0 | 1029571.25 | 408815.2568 | 286170.6797 | 5187517.2351 | 10375034.4703 | 10375034.4703
| KT 1800x350/1400x300/1200x300 | Cái | 2 |  | 2 | Tôn mạ kẽm Z08 dày 0.75mm + lớp tấm chống cháy SMD60 dày 5.5mm |  | Eusduct | Việt Nam | 6417168.1946 | 0 | 1578327.5 | 728406.027 | 509884.2189 | 9233785.9405 | 18467571.8811 | 18467571.8811
| KT 2500x450/1800x300/1600x300 | Cái | 1 |  | 1 | Tôn mạ kẽm Z08 dày 0.75mm + lớp tấm chống cháy SMD60 dày 5.5mm |  | Eusduct | Việt Nam | 11449169.6919 | 0 | 2782107.0833 | 1296586.7072 | 907610.695 | 16435474.1775 | 16435474.1775 | 16435474.1775
1.5 | Cửa gió hút khói nhôm sơn tĩnh điện
| KT 1000x300+Van điều chỉnh lưu lượng OBD | Cái | 123 |  | 123 | Cửa gió nan thẳng 1 lớp nan 1 khung cố định kèm van OBD |  | Eusduct | Việt Nam | 463620.6 | 0 | 246905 | 64384 | 45068.8 | 819978.4 | 100857343.2 | 100857343.2
1.6 | Gót miệng gió tôn tráng kẽm có giới hạn chịu lửa EI 60 | 0
| KT: 1000x300/1000x300 | Cái | 123 |  | 123 | Tôn mạ kẽm Z08 dày 0.75mm + lớp tấm chống cháy SMD60 dày 5.5mm |  | Eusduct | Việt Nam | 229605.3172 | 0 | 135882.5 | 33089.708 | 23162.7956 | 421740.3208 | 51874059.4584 | 51874059.4584
1.7 | Lượn tôn tráng kẽm có giới hạn chịu lửa EI 60 | 0
| KT: 300x900-lệch tâm 150mm | Cái | 1 |  | 1 | Tôn mạ kẽm Z08 dày 0.75mm + lớp tấm chống cháy SMD60 dày 5.5mm |  | Eusduct | Việt Nam | 1083241.3242 | 0 | 318801.25 | 127592.438 | 89314.7066 | 1618949.7188 | 1618949.7188 | 1618949.7188
| KT: 300x900-lệch tâm 300mm | Cái | 1 |  | 1 | Tôn mạ kẽm Z08 dày 0.75mm + lớp tấm chống cháy SMD60 dày 5.5mm |  | Eusduct | Việt Nam | 1153742.5242 | 0 | 369321.6667 | 138531.2713 | 96971.8899 | 1758567.3521 | 1758567.3521 | 1758567.3521
| KT: 300x1600-lệch tâm 300mm | Cái | 1 |  | 1 | Tôn mạ kẽm Z08 dày 0.75mm + lớp tấm chống cháy SMD60 dày 5.5mm |  | Eusduct | Việt Nam | 2068959.193 | 0 | 834457.9167 | 263658.6033 | 184561.0223 | 3351636.7353 | 3351636.7353 | 3351636.7353
1.8 | Van 1 chiều (NRD)
| KT 1800x350 | Cái | 1 |  | 1 | Tôn mạ kẽm Z08 dày 1.15mm |  | Eusduct | Việt Nam | 1140688.6529 | 0 | 295947 | 130840.3351 | 91588.2346 | 1659064.2226 | 1659064.2226 | 1659064.2226
| KT 1000x1000 | Cái | 1 |  | 1 | Tôn mạ kẽm Z08 dày 1.15mm |  | Eusduct | Việt Nam | 1116418.6815 | 0 | 295947 | 128613.7322 | 90029.6126 | 1631009.0263 | 1631009.0263 | 1631009.0263
| KT 1100x600 | Cái | 3 |  | 3 | Tôn mạ kẽm Z08 dày 1.15mm |  | Eusduct | Việt Nam | 913521.7211 | 0 | 224418 | 103669.3322 | 72568.5326 | 1314177.5859 | 3942532.7577 | 3942532.7577
| KT: 1500x800 | Cái | 1 |  | 1 | Tôn mạ kẽm Z08 dày 1.15mm |  | Eusduct | Việt Nam | 1363972.8298 | 0 | 376968 | 158495.122 | 110946.5854 | 2010382.5372 | 2010382.5372 | 2010382.5372
1.9 | Van chặn lửa kèm động cơ (MFD)
| KT 1800x350 | Cái | 1 |  | 1 | Tôn mạ kẽm Z08 dày 1.15mm, bọc EI60, động cơ NENUTEC NASA1-20, 20N.m/24V/230V, ON/OFF, thời gian đóng mở 20s |  | Eusduct | Việt Nam | 11351567.5174 | 0 | 428797.3333 | 1079374.8793 | 755562.4155 | 13615302.1455 | 13615302.1455 | 13615302.1455
| KT 1000x1000 | Cái | 1 |  | 1 | Tôn mạ kẽm Z08 dày 1.15mm, bọc EI60, động cơ NENUTEC NASA1-20, 20N.m/24V/230V, ON/OFF, thời gian đóng mở 20s |  | Eusduct | Việt Nam | 13500595.248 | 0 | 428797.3333 | 1276533.3867 | 893573.3707 | 16099499.3387 | 16099499.3387 | 16099499.3387
| KT 1100x600 | Cái | 1 |  | 1 | Tôn mạ kẽm Z08 dày 1.15mm, bọc EI60, động cơ NENUTEC NASA1-20, 20N.m/24V/230V, ON/OFF, thời gian đóng mở 20s |  | Eusduct | Việt Nam | 9354910.7745 | 0 | 335911.3333 | 887975.3616 | 621582.7531 | 11200380.2226 | 11200380.2226 | 11200380.2226
| KT 1200x1000 | Cái | 1 |  | 1 | Tôn mạ kẽm Z08 dày 1.15mm, bọc EI60, động cơ NENUTEC NASA1-20, 20N.m/24V/230V, ON/OFF, thời gian đóng mở 20s |  | Eusduct | Việt Nam | 14537501.2608 | 0 | 534226.3333 | 1380992.3787 | 966694.6651 | 17419414.6379 | 17419414.6379 | 17419414.6379
1.1 | Van điều chỉnh lưu lượng bằng tay (VD)
| KT 1800x300 | Cái | 1 |  | 1 | Tôn mạ kẽm Z08 dày 1.15mm |  | Eusduct | Việt Nam | 1111564.6873 | 0 | 295947 | 128168.4117 | 89717.8882 | 1625397.9871 | 1625397.9871 | 1625397.9871
| KT 1600x350 | Cái | 2 |  | 2 | Tôn mạ kẽm Z08 dày 1.15mm |  | Eusduct | Việt Nam | 1022251.1927 | 0 | 224418 | 113644.5131 | 79551.1592 | 1439864.865 | 2879729.73 | 2879729.73
| KT 1600x300 | Cái | 1 |  | 1 | Tôn mạ kẽm Z08 dày 1.15mm |  | Eusduct | Việt Nam | 978565.2443 | 0 | 224418 | 109636.6279 | 76745.6395 | 1389365.5118 | 1389365.5118 | 1389365.5118
| KT 1400x300 | Cái | 2 |  | 2 | Tôn mạ kẽm Z08 dày 1.15mm |  | Eusduct | Việt Nam | 876631.3647 | 0 | 224418 | 100284.8958 | 70199.4271 | 1271533.6876 | 2543067.3753 | 2543067.3753
| KT 1200x300 | Cái | 2 |  | 2 | Tôn mạ kẽm Z08 dày 1.15mm |  | Eusduct | Việt Nam | 774697.4851 | 0 | 162381 | 85443.1638 | 59810.2146 | 1082331.8635 | 2164663.727 | 2164663.727
| KT 600x300 | Cái | 3 |  | 3 | Tôn mạ kẽm Z08 dày 1.15mm |  | Eusduct | Việt Nam | 432976.2887 | 0 | 87349 | 47452.5953 | 33216.8167 | 600994.7007 | 1802984.102 | 1802984.102
1.11 | Tiêu âm đường ống trước quạt bằng tôn soi lỗ dày 0.5mm + Vải thủy tinh + Rockwool dày 50-100mm, tỷ trọng 48kg/m3 (Chiều dày tiêu âm được điều chỉnh theo vật liệu được phê duyệt bởi CĐT)
| KT 1900x450,L1500 | Cái | 8 | Kích thước tiêu âm là kích thước trong lòng ống gió | 8 | Tôn mạ kẽm Z08 dày 0.75mm, Tiêu âm tôn soi lỗ dày 0.48mm bông khoáng dày 50mm tỷ trọng 50 kg/m3 + lớp tấm chống cháy SMD60 dày 5.5mm |  | Eusduct | Việt Nam | 10016511.4 | 0 | 1868878.75 | 1084333.5 | 759033.45 | 13728757.1 | 109830056.8 | 109830056.8
| KT 2600x550,L2000 | Cái | 4 |  | 4 | Tôn mạ kẽm Z08 dày 0.75mm, Tiêu âm tôn soi lỗ dày 0.48mm bông khoáng dày 50mm tỷ trọng 50 kg/m3 + lớp tấm chống cháy SMD60 dày 5.5mm |  | Eusduct | Việt Nam | 17518480 | 0 | 3674195 | 1932350 | 1352645 | 24477670 | 97910680 | 97910680
1.12 | Khớp nối mềm chống cháy, kèm mặt bích | Cái | 12 |  | 12 | Bích thép V30x30x2 kèm bạt chống cháy dày 0.6mm |  | Eusduct | Việt Nam | 805147.6824 | 0 | 147391.55 | 86910.2599 | 60837.1819 | 1100286.6742 | 13203440.0901 | 13203440.0901
2. | HỆ THỐNG HÚT KHÓI CÁC KHÔNG GIAN CÔNG CỘNG CÓ DIỆN TÍCH LỚN HƠN 200M2
2.1 | Ống gió gió tôn tráng kẽm có giới hạn chịu lửa EI 45
| KT 600x250 | M | 265 |  | 265 | Tôn mạ kẽm Z08 dày 0.75mm + lớp tấm chống cháy SMD45 dày 5.5mm |  | Eusduct | Việt Nam | 562941.4 | 0 | 296154.1667 | 77854.3333 | 54498.0333 | 991447.9333 | 262733702.3333 | 262733702.3333
| KT 800x300 | M | 119 |  | 119 | Tôn mạ kẽm Z08 dày 0.75mm + lớp tấm chống cháy SMD45 dày 5.5mm |  | Eusduct | Việt Nam | 728512.4 | 0 | 383258.3333 | 100752.6667 | 70526.8667 | 1283050.2667 | 152682981.7333 | 152682981.7333
| KT 800x400 | M | 18 |  | 18 | Tôn mạ kẽm Z08 dày 0.75mm + lớp tấm chống cháy SMD45 dày 5.5mm |  | Eusduct | Việt Nam | 794740.8 | 0 | 418100 | 109912 | 76938.4 | 1399691.2 | 25194441.6 | 25194441.6
| KT 1000x300 | M | 47 |  | 47 | Tôn mạ kẽm Z08 dày 0.75mm + lớp tấm chống cháy SMD45 dày 5.5mm |  | Eusduct | Việt Nam | 860969.2 | 0 | 452941.6667 | 119071.3333 | 83349.9333 | 1516332.1333 | 71267610.2667 | 71267610.2667
| KT 1000x1000 | M | 2 |  | 2 | Tôn mạ kẽm Z08 dày 0.75mm + lớp tấm chống cháy SMD45 dày 5.5mm |  | Eusduct | Việt Nam | 1324568 | 0 | 696833.3333 | 183186.6667 | 128230.6667 | 2332818.6667 | 4665637.3333 | 4665637.3333
| KT 1200x400 | M | 17 |  | 17 | Tôn mạ kẽm Z08 dày 0.75mm + lớp tấm chống cháy SMD45 dày 5.5mm |  | Eusduct | Việt Nam | 1076745.6 | 0 | 557466.6667 | 148117.3333 | 103682.1333 | 1886011.7333 | 32062199.4667 | 32062199.4667
| KT 1200x300 | M | 44 |  | 44 | Tôn mạ kẽm Z08 dày 0.75mm + lớp tấm chống cháy SMD45 dày 5.5mm |  | Eusduct | Việt Nam | 1009449 | 0 | 522625 | 138860 | 97202 | 1768136 | 77797984 | 77797984
| KT 1250x300 | M | 15 |  | 15 | Tôn mạ kẽm Z08 dày 0.75mm + lớp tấm chống cháy SMD45 dày 5.5mm |  | Eusduct | Việt Nam | 1042563.2 | 0 | 540045.8333 | 143439.6667 | 100407.7667 | 1826456.4667 | 27396847 | 27396847
| KT 1400x400 | M | 180 |  | 180 | Tôn mạ kẽm Z08 dày 0.75mm + lớp tấm chống cháy SMD45 dày 5.5mm |  | Eusduct | Việt Nam | 1209202.4 | 0 | 627150 | 166436 | 116505.2 | 2119293.6 | 381472848 | 381472848
| KT 1500x500 | M | 11 |  | 11 | Tôn mạ kẽm Z08 dày 0.75mm + lớp tấm chống cháy SMD45 dày 5.5mm |  | Eusduct | Việt Nam | 1345932 | 0 | 696833.3333 | 185146.6667 | 129602.6667 | 2357514.6667 | 25932661.3333 | 25932661.3333
| KT 1600x600 | M | 83 |  | 83 | Tôn mạ kẽm Z08 dày 0.75mm + lớp tấm chống cháy SMD45 dày 5.5mm |  | Eusduct | Việt Nam | 1508298.4 | 0 | 766516.6667 | 206209.3333 | 144346.5333 | 2625370.9333 | 217905787.4667 | 217905787.4667
| KT: 1400x500 | m | 16 |  | 16 | Tôn mạ kẽm Z08 dày 0.75mm + lớp tấm chống cháy SMD45 dày 5.5mm |  | Eusduct | Việt Nam | 1279703.6 | 0 | 661991.6667 | 175987.3333 | 123191.1333 | 2240873.7333 | 35853979.7333 | 35853979.7333
| KT: 1400x600 | m | 12 |  | 12 | Tôn mạ kẽm Z08 dày 0.75mm + lớp tấm chống cháy SMD45 dày 5.5mm |  | Eusduct | Việt Nam | 1350204.8 | 0 | 696833.3333 | 185538.6667 | 129877.0667 | 2362453.8667 | 28349446.4 | 28349446.4
| KT: 1200x350 | m | 18 |  | 18 | Tôn mạ kẽm Z08 dày 0.75mm + lớp tấm chống cháy SMD45 dày 5.5mm |  | Eusduct | Việt Nam | 1042563.2 | 0 | 540045.8333 | 143439.6667 | 100407.7667 | 1826456.4667 | 32876216.4 | 32876216.4
| KT: 1000x400 | m | 37 |  | 37 | Tôn mạ kẽm Z08 dày 0.75mm + lớp tấm chống cháy SMD45 dày 5.5mm |  | Eusduct | Việt Nam | 927197.6 | 0 | 487783.3333 | 128230.6667 | 89761.4667 | 1632973.0667 | 60420003.4667 | 60420003.4667
| KT: 1000x350 | m | 19 |  | 19 | Tôn mạ kẽm Z08 dày 0.75mm + lớp tấm chống cháy SMD45 dày 5.5mm |  | Eusduct | Việt Nam | 894083.4 | 0 | 470362.5 | 123651 | 86555.7 | 1574652.6 | 29918399.4 | 29918399.4
| KT: 1000x550 | m | 10 |  | 10 | Tôn mạ kẽm Z08 dày 0.75mm + lớp tấm chống cháy SMD45 dày 5.5mm |  | Eusduct | Việt Nam | 1026540.2 | 0 | 540045.8333 | 141969.6667 | 99378.7667 | 1807934.4667 | 18079344.6667 | 18079344.6667
2.2 | Ống gió gió tôn tráng kẽm có giới hạn chịu lửa E45
| KT 1000x1000 | m | 80 |  | 80 | Tôn mạ kẽm Z08 dày 0.75mm + lớp tấm chống cháy SMD45 dày 5.5mm |  | Eusduct | Việt Nam | 1324568 | 0 | 696833.3333 | 183186.6667 | 128230.6667 | 2332818.6667 | 186625493.3333 | 186625493.3333
Cút cong 45 độ kèm lưới chắn côn trùng E45
| KT:1000x1000 | Cái | 1 |  | 1 | Tôn mạ kẽm Z08 dày 0.75mm kèm lưới chắn côn trùng + lớp tấm chống cháy SMD45 dày 5.5mm |  | Eusduct | Việt Nam | 3488948.4308 | 0 | 547014.1667 | 368495.3453 | 257946.7417 | 4662404.6845 | 4662404.6845 | 4662404.6845
2.3 | Ống gió gió tôn tráng kẽm tole 1.15mm trục đứng
| KT 1600x600 | m | 46 |  | 46 | Tôn mạ kẽm Z08 dày 1.15mm |  | Eusduct | Việt Nam | 1231653.8276 | 0 | 662933.3333 | 171662.4307 | 120163.7015 | 2186413.2931 | 100575011.4811 | 100575011.4811
2.4 | Cút 90 độ ống gió tôn tráng kẽm có giới hạn chịu lửa EI 45
| KT 600x250 | Cái | 10 |  | 10 | Tôn mạ kẽm Z08 dày 0.75mm + lớp tấm chống cháy SMD45 dày 5.5mm |  | Eusduct | Việt Nam | 795660.6389 | 0 | 278733.3333 | 97663.0556 | 68364.1389 | 1240421.1667 | 12404211.6667 | 12404211.6667
| KT 800x300 | Cái | 8 |  | 8 | Tôn mạ kẽm Z08 dày 0.75mm + lớp tấm chống cháy SMD45 dày 5.5mm |  | Eusduct | Việt Nam | 1373319.4611 | 0 | 480815 | 168542.6111 | 117979.8278 | 2140656.9 | 17125255.2 | 17125255.2
| KT 1600x600 | Cái | 4 |  | 4 | Tôn mạ kẽm Z08 dày 0.75mm + lớp tấm chống cháy SMD45 dày 5.5mm |  | Eusduct | Việt Nam | 5544551.4444 | 0 | 1926744.1667 | 679182.7778 | 475427.9444 | 8625906.3333 | 34503625.3333 | 34503625.3333
| KT 1400x400 | Cái | 11 |  | 11 | Tôn mạ kẽm Z08 dày 0.75mm + lớp tấm chống cháy SMD45 dày 5.5mm |  | Eusduct | Việt Nam | 3949402.45 | 0 | 1379730 | 484430.5 | 339101.35 | 6152664.3 | 67679307.3 | 67679307.3
| KT 1200x300 | Cái | 1 |  | 1 | Tôn mạ kẽm Z08 dày 0.75mm + lớp tấm chống cháy SMD45 dày 5.5mm |  | Eusduct | Việt Nam | 2825210.6106 | 0 | 984277.0833 | 346297.8007 | 242408.4605 | 4398193.9551 | 4398193.9551 | 4398193.9551
| KT 1000x300 | Cái | 1 |  | 1 | Tôn mạ kẽm Z08 dày 0.75mm + lớp tấm chống cháy SMD45 dày 5.5mm |  | Eusduct | Việt Nam | 2028244.75 | 0 | 710770 | 248977.5 | 174284.25 | 3162276.5 | 3162276.5 | 3162276.5
| KT 1000x1000 | Cái | 1 |  | 1 | Tôn mạ kẽm Z08 dày 0.75mm + lớp tấm chống cháy SMD45 dày 5.5mm |  | Eusduct | Việt Nam | 3121013.35 | 0 | 1094028.3333 | 383148.1667 | 268203.7167 | 4866393.5667 | 4866393.5667 | 4866393.5667
2.5 | Côn thu ống gió tôn tráng kẽm có giới hạn chịu lửa EI 45
| KT 1200x400/800x400 | Cái | 1 |  | 1 | Tôn mạ kẽm Z08 dày 0.75mm + lớp tấm chống cháy SMD45 dày 5.5mm |  | Eusduct | Việt Nam | 609467.4444 | 0 | 249117.9167 | 77960.2778 | 54572.1944 | 991117.8333 | 991117.8333 | 991117.8333
| KT 1400x400/800x400 | Cái | 1 |  | 1 | Tôn mạ kẽm Z08 dày 0.75mm + lớp tấm chống cháy SMD45 dày 5.5mm |  | Eusduct | Việt Nam | 665577.6167 | 0 | 273507.0833 | 85266.3333 | 59686.4333 | 1084037.4667 | 1084037.4667 | 1084037.4667
| KT 1400x400/1250x300 | Cái | 1 |  | 1 | Tôn mạ kẽm Z08 dày 0.75mm + lớp tấm chống cháy SMD45 dày 5.5mm |  | Eusduct | Việt Nam | 714329.0778 | 0 | 294412.0833 | 91588.9444 | 64112.2611 | 1164442.3667 | 1164442.3667 | 1164442.3667
| KT 1600x550/1400x400 | Cái | 1 |  | 1 | Tôn mạ kẽm Z08 dày 0.75mm + lớp tấm chống cháy SMD45 dày 5.5mm |  | Eusduct | Việt Nam | 875775.6389 | 0 | 336222.0833 | 110100.5556 | 77070.3889 | 1399168.6667 | 1399168.6667 | 1399168.6667
| KT: 1600x600/1250x300 | Cái | 1 |  | 1 | Tôn mạ kẽm Z08 dày 0.75mm + lớp tấm chống cháy SMD45 dày 5.5mm |  | Eusduct | Việt Nam | 864410.9404 | 0 | 343190.4167 | 109674.5893 | 76772.2125 | 1394048.1589 | 1394048.1589 | 1394048.1589
| KT: 1600x600/1200x300 | Cái | 1 |  | 1 | Tôn mạ kẽm Z08 dày 0.75mm + lớp tấm chống cháy SMD45 dày 5.5mm |  | Eusduct | Việt Nam | 857052.1106 | 0 | 339706.25 | 108691.134 | 76083.7938 | 1381533.2884 | 1381533.2884 | 1381533.2884
| KT: 1200x300/800x300 | Cái | 2 |  | 2 | Tôn mạ kẽm Z08 dày 0.75mm + lớp tấm chống cháy SMD45 dày 5.5mm |  | Eusduct | Việt Nam | 563327.0202 | 0 | 229955 | 72031.378 | 50421.9646 | 915735.3628 | 1831470.7256 | 1831470.7256
| KT: 1250x300/800x300 | Cái | 3 |  | 3 | Tôn mạ kẽm Z08 dày 0.75mm + lớp tấm chống cháy SMD45 dày 5.5mm |  | Eusduct | Việt Nam | 592228.2394 | 0 | 235181.25 | 75145.366 | 52601.7562 | 955156.6116 | 2865469.8348 | 2865469.8348
| KT: 1500x300/1000x300 | Cái | 1 |  | 1 | Tôn mạ kẽm Z08 dày 0.75mm + lớp tấm chống cháy SMD45 dày 5.5mm |  | Eusduct | Việt Nam | 671867.8904 | 0 | 276991.25 | 86151.756 | 60306.2292 | 1095317.1256 | 1095317.1256 | 1095317.1256
| KT: 1000x300/800x250 | Cái | 1 |  | 1 | Tôn mạ kẽm Z08 dày 0.75mm + lớp tấm chống cháy SMD45 dày 5.5mm |  | Eusduct | Việt Nam | 489354.1702 | 0 | 210792.0833 | 63549.0447 | 44484.3313 | 808179.6295 | 808179.6295 | 808179.6295
| KT: 1000x300/800x300 | Cái | 3 |  | 3 | Tôn mạ kẽm Z08 dày 0.75mm + lớp tấm chống cháy SMD45 dày 5.5mm |  | Eusduct | Việt Nam | 499472.1606 | 0 | 210792.0833 | 64477.3007 | 45134.1105 | 819875.6551 | 2459626.9652 | 2459626.9652
| KT: 1600x600/1400x500 | Cái | 1 |  | 1 | Tôn mạ kẽm Z08 dày 0.75mm + lớp tấm chống cháy SMD45 dày 5.5mm |  | Eusduct | Việt Nam | 907643.1308 | 0 | 360611.25 | 115182.512 | 80627.7584 | 1464064.6512 | 1464064.6512 | 1464064.6512
| KT: 1400x500/1200x300 | Cái | 1 |  | 1 | Tôn mạ kẽm Z08 dày 0.75mm + lớp tấm chống cháy SMD45 dày 5.5mm |  | Eusduct | Việt Nam | 738838.6894 | 0 | 301380.4167 | 94454.1993 | 66117.9395 | 1200791.2449 | 1200791.2449 | 1200791.2449
| KT: 1200x300/1000x300 | Cái | 3 |  | 3 | Tôn mạ kẽm Z08 dày 0.75mm + lớp tấm chống cháy SMD45 dày 5.5mm |  | Eusduct | Việt Nam | 598280.6606 | 0 | 245633.75 | 76625.634 | 53637.9438 | 974177.9884 | 2922533.9652 | 2922533.9652
| KT: 800x300/600x250 | Cái | 6 |  | 6 | Tôn mạ kẽm Z08 dày 0.75mm + lớp tấm chống cháy SMD45 dày 5.5mm |  | Eusduct | Việt Nam | 406568.6702 | 0 | 104525 | 46549.878 | 32584.9146 | 590228.4628 | 3541370.7768 | 3541370.7768
| KT: 1000x300/600x250 | Cái | 2 |  | 2 | Tôn mạ kẽm Z08 dày 0.75mm + lớp tấm chống cháy SMD45 dày 5.5mm |  | Eusduct | Việt Nam | 454400.5298 | 0 | 191629.1667 | 58646.4553 | 41052.5187 | 745728.6705 | 1491457.3411 | 1491457.3411
| KT: 1200x300/600x250 | Cái | 1 |  | 1 | Tôn mạ kẽm Z08 dày 0.75mm + lớp tấm chống cháy SMD45 dày 5.5mm |  | Eusduct | Việt Nam | 521934.2702 | 0 | 212534.1667 | 66692.2113 | 46684.5479 | 847845.1961 | 847845.1961 | 847845.1961
| KT: 1600x600/1400x400 | Cái | 2 |  | 2 | Tôn mạ kẽm Z08 dày 0.75mm + lớp tấm chống cháy SMD45 dày 5.5mm |  | Eusduct | Việt Nam | 895685.7 | 0 | 355385 | 113623 | 79536.1 | 1444229.8 | 2888459.6 | 2888459.6
| KT: 1400x400/1200x300 | Cái | 2 |  | 2 | Tôn mạ kẽm Z08 dày 0.75mm + lớp tấm chống cháy SMD45 dày 5.5mm |  | Eusduct | Việt Nam | 706050.2904 | 0 | 289185.8333 | 90366.9227 | 63256.8459 | 1148859.8923 | 2297719.7845 | 2297719.7845
| KT: 1400x400/1000x400 | Cái | 6 |  | 6 | Tôn mạ kẽm Z08 dày 0.75mm + lớp tấm chống cháy SMD45 dày 5.5mm |  | Eusduct | Việt Nam | 692253.4192 | 0 | 283959.5833 | 88638.6547 | 62047.0583 | 1126898.7155 | 6761392.2928 | 6761392.2928
| KT: 1400x400/1000x350 | Cái | 1 |  | 1 | Tôn mạ kẽm Z08 dày 0.75mm + lớp tấm chống cháy SMD45 dày 5.5mm |  | Eusduct | Việt Nam | 681214.6404 | 0 | 280475.4167 | 87317.5893 | 61122.3125 | 1110129.9589 | 1110129.9589 | 1110129.9589
| KT: 1400x400/1000x550 | Cái | 1 |  | 1 | Tôn mạ kẽm Z08 dày 0.75mm + lớp tấm chống cháy SMD45 dày 5.5mm |  | Eusduct | Việt Nam | 730885.9404 | 0 | 301380.4167 | 93724.5893 | 65607.2125 | 1191598.1589 | 1191598.1589 | 1191598.1589
| KT: 1600x600/1000x1000 | Cái | 1 |  | 1 | Tôn mạ kẽm Z08 dày 0.75mm + lớp tấm chống cháy SMD45 dày 5.5mm |  | Eusduct | Việt Nam | 1017104.7894 | 0 | 405905.4167 | 129233.1993 | 90463.2395 | 1642706.6449 | 1642706.6449 | 1642706.6449
2.6 | Chạc ba ống gió tôn tráng kẽm có giới hạn chịu lửa EI 45
| KT 1250x300/800x300/800x300 | Cái | 2 |  | 2 | Tôn mạ kẽm Z08 dày 0.75mm + lớp tấm chống cháy SMD45 dày 5.5mm |  | Eusduct | Việt Nam | 3245577.3389 | 0 | 857105 | 373609.3889 | 261526.5722 | 4737818.3 | 9475636.6 | 9475636.6
| KT 1600x600/1600x400/1200x400 | Cái | 1 |  | 1 | Tôn mạ kẽm Z08 dày 0.75mm + lớp tấm chống cháy SMD45 dày 5.5mm |  | Eusduct | Việt Nam | 5527074.5056 | 0 | 1365793.3333 | 627937.7222 | 439556.4056 | 7960361.9667 | 7960361.9667 | 7960361.9667
| KT 1400x500/1400x400/800x300 | Cái | 1 |  | 1 | Tôn mạ kẽm Z08 dày 0.75mm + lớp tấm chống cháy SMD45 dày 5.5mm |  | Eusduct | Việt Nam | 3783504.5808 | 0 | 1069639.1667 | 441768.8453 | 309238.1917 | 5604150.7845 | 5604150.7845 | 5604150.7845
| KT 1400x400/1200x350/1200x350 | Cái | 2 |  | 2 | Tôn mạ kẽm Z08 dày 0.75mm + lớp tấm chống cháy SMD45 dày 5.5mm |  | Eusduct | Việt Nam | 4589609.9606 | 0 | 1077304.3333 | 516401.8007 | 361481.2605 | 6544797.3551 | 13089594.7101 | 13089594.7101
| KT 1200x300/800x300/600x250 | Cái | 2 |  | 2 | Tôn mạ kẽm Z08 dày 0.75mm + lớp tấm chống cháy SMD45 dày 5.5mm |  | Eusduct | Việt Nam | 2736906.7894 | 0 | 792647.9167 | 321238.1993 | 224866.7395 | 4075659.6449 | 8151319.2899 | 8151319.2899
| KT 1400x400/1400x400/1400x400 | Cái | 1 |  | 1 | Tôn mạ kẽm Z08 dày 0.75mm + lớp tấm chống cháy SMD45 dày 5.5mm |  | Eusduct | Việt Nam | 5100120.9 | 0 | 1116675.4167 | 566721.8333 | 396705.2833 | 7180223.4333 | 7180223.4333 | 7180223.4333
2.7 | Cửa gió hút khói nhôm sơn tĩnh điện
| KT 600x600 kèm van điều chỉnh lưu lượng OBD | Cái | 72 |  | 72 | Cửa gió nan thẳng 1 lớp nan 1 khung cố định kèm van OBD |  | Eusduct | Việt Nam | 529216.8 | 0 | 246905 | 70402 | 49281.4 | 895805.2 | 64497974.4 | 64497974.4
| KT 1000x600 kèm van điều chỉnh lưu lượng OBD | Cái | 31 |  | 31 | Cửa gió nan thẳng 1 lớp nan 1 khung cố định kèm van OBD |  | Eusduct | Việt Nam | 880545.6 | 0 | 368154 | 113364 | 79354.8 | 1441418.4 | 44683970.4 | 44683970.4
2.8 | Gót miệng gió tôn tráng kẽm có giới hạn chịu lửa EI 45
| KT: 600x600/600x600 | Cái | 72 |  | 72 | Tôn mạ kẽm Z08 dày 0.75mm + lớp tấm chống cháy SMD45 dày 5.5mm |  | Eusduct | Việt Nam | 198685.2 | 0 | 125430 | 29328 | 20529.6 | 373972.8 | 26926041.6 | 26926041.6
| KT: 1000x600/1000x600 | Cái | 31 |  | 31 | Tôn mạ kẽm Z08 dày 0.75mm + lớp tấm chống cháy SMD45 dày 5.5mm |  | Eusduct | Việt Nam | 264913.6 | 0 | 167240 | 39104 | 27372.8 | 498630.4 | 15457542.4 | 15457542.4
2.9 | Van chặn lửa kèm động cơ (MFD) có giới hạn chịu lửa EI45
| KT 1400x400 | Cái | 6 |  | 6 | Tôn mạ kẽm Z08 dày 1.15mm, bọc EI60, động cơ NENUTEC NASA1-20, 20N.m/24V/230V, ON/OFF, thời gian đóng mở 20s |  | Eusduct | Việt Nam | 10092515.9664 | 0 | 335911.3333 | 955645.5627 | 668951.8939 | 12053024.7563 | 72318148.5376 | 72318148.5376
| KT 1600x550 | Cái | 1 |  | 1 | Tôn mạ kẽm Z08 dày 1.15mm, bọc EI60, động cơ NENUTEC NASA1-20, 20N.m/24V/230V, ON/OFF, thời gian đóng mở 20s |  | Eusduct | Việt Nam | 11685067.9321 | 0 | 428797.3333 | 1109971.2476 | 776979.8733 | 14000816.3864 | 14000816.3864 | 14000816.3864
| KT 1600x600 | Cái | 4 |  | 4 | Tôn mạ kẽm Z08 dày 1.15mm, bọc EI60, động cơ NENUTEC NASA1-20, 20N.m/24V/230V, ON/OFF, thời gian đóng mở 20s |  | Eusduct | Việt Nam | 11736904.6188 | 0 | 534226.3333 | 1124056.9069 | 786839.8348 | 14182027.6939 | 56728110.7756 | 56728110.7756
2.1 | Lượn ống gió tôn tráng kẽm có giới hạn chịu lửa EI 45
| KT: 1400x400-lệch tâm 200mm | Cái | 2 |  | 2 | Tôn mạ kẽm Z08 dày 0.75mm + lớp tấm chống cháy SMD45 dày 5.5mm |  | Eusduct | Việt Nam | 1548622.95 | 0 | 1137580.4167 | 242746.3333 | 169922.4333 | 3098872.1333 | 6197744.2667 | 6197744.2667
| KT: 1400x300-lệch tâm 200mm | Cái | 1 |  | 1 | Tôn mạ kẽm Z08 dày 0.75mm + lớp tấm chống cháy SMD45 dày 5.5mm |  | Eusduct | Việt Nam | 1460169.5808 | 0 | 1073123.3333 | 228927.1787 | 160249.0251 | 2922469.1179 | 2922469.1179 | 2922469.1179
| KT: 800x300-lệch tâm 200mm | Cái | 1 |  | 1 | Tôn mạ kẽm Z08 dày 0.75mm + lớp tấm chống cháy SMD45 dày 5.5mm |  | Eusduct | Việt Nam | 934556.4298 | 0 | 468620.4167 | 127209.9553 | 89046.9687 | 1619433.7705 | 1619433.7705 | 1619433.7705
| KT: 600x250-lệch tâm 200mm | Cái | 2 |  | 2 | Tôn mạ kẽm Z08 dày 0.75mm + lớp tấm chống cháy SMD45 dày 5.5mm |  | Eusduct | Việt Nam | 721153.5702 | 0 | 303122.5 | 92985.878 | 65090.1146 | 1182352.0628 | 2364704.1256 | 2364704.1256
| KT: 1200x350-lệch tâm 200mm | Cái | 1 |  | 1 | Tôn mạ kẽm Z08 dày 0.75mm + lớp tấm chống cháy SMD45 dày 5.5mm |  | Eusduct | Việt Nam | 1334151.8904 | 0 | 872783.75 | 199636.756 | 139745.7292 | 2546318.1256 | 2546318.1256 | 2546318.1256
2.11 | Vuông tròn tôn tráng kẽm có giới hạn chịu lửa EI 45
| KT:1000x550/D1000 | Cái | 1 |  | 1 | Tôn mạ kẽm Z08 dày 0.75mm + lớp tấm chống cháy SMD45 dày 5.5mm |  | Eusduct | Việt Nam | 1501176.7106 | 0 | 219502.5 | 157147.634 | 110003.3438 | 1987830.1884 | 1987830.1884 | 1987830.1884
| KT:1400x400/D1000 | Cái | 1 |  | 1 | Tôn mạ kẽm Z08 dày 0.75mm + lớp tấm chống cháy SMD45 dày 5.5mm |  | Eusduct | Việt Nam | 1647965.55 | 0 | 254344.1667 | 173697.8333 | 121588.4833 | 2197596.0333 | 2197596.0333 | 2197596.0333
2.12 | Khớp nối mềm chống cháy, kèm mặt bích | Cái | 2 |  | 2 | Bích thép V30x30x2 kèm bạt chống cháy dày 0.6mm |  | Eusduct | Việt Nam | 805147.6824 | 0 | 147391.55 | 86910.2599 | 60837.1819 | 1100286.6742 | 2200573.3483 | 2200573.3483
2.13 | Vật tư phụ làm ty treo giá đỡ đường ống | Lô | 1 |  | 1 |  |  |  | Asia | 250378127.7679 | 0 | 105034465.915 | 30119711.3291 | 21083797.9303 | 406616102.9423 | 406616102.9423 | 406616102.9423
2.14 | Ống gió gió tôn tráng kẽm có giới hạn chịu lửa EI120
| KT:550x400 | m | 2 |  | 2 | Tôn mạ kẽm Z08 dày 0.75mm + lớp tấm chống cháy SMD120 dày 20mm |  | Eusduct | Việt Nam | 1288783.3 | 0 | 330995.8333 | 147528.6667 | 103270.0667 | 1870577.8667 | 3741155.7333 | 3741155.7333
| KT:900x250 | m | 1 |  | 1 | Tôn mạ kẽm Z08 dày 0.75mm + lớp tấm chống cháy SMD120 dày 20mm |  | Eusduct | Việt Nam | 1560106.1 | 0 | 400679.1667 | 178587.3333 | 125011.1333 | 2264383.7333 | 2264383.7333 | 2264383.7333
| KT:1600x600 | m | 51 |  | 51 | Tôn mạ kẽm Z08 dày 0.75mm + lớp tấm chống cháy SMD120 dày 20mm |  | Eusduct | Việt Nam | 3035824.4 | 0 | 766516.6667 | 346349.3333 | 242444.5333 | 4391134.9333 | 223947881.6 | 223947881.6
| KT:1400x400 | m | 7 |  | 7 | Tôn mạ kẽm Z08 dày 0.75mm + lớp tấm chống cháy SMD120 dày 20mm |  | Eusduct | Việt Nam | 2458996.4 | 0 | 627150 | 281096 | 196767.2 | 3564009.6 | 24948067.2 | 24948067.2
2.15 | Cút ống gió tôn tráng kẽm có giới hạn chịu lửa EI120
| KT:1600x600 | Cái | 7 |  | 7 | Tôn mạ kẽm Z08 dày 0.75mm + lớp tấm chống cháy SMD120 dày 20mm |  | Eusduct | Việt Nam | 11303189.2778 | 0 | 1926744.1667 | 1207498.1753 | 845248.7227 | 15282680.3425 | 106978762.3977 | 106978762.3977
| KT:1400x400 | Cái | 2 |  | 2 | Tôn mạ kẽm Z08 dày 0.75mm + lớp tấm chống cháy SMD120 dày 20mm |  | Eusduct | Việt Nam | 8071986.825 | 0 | 1379730 | 862649.25 | 603854.475 | 10918220.55 | 21836441.1 | 21836441.1
| KT:1200x350 | Cái | 9 |  | 9 | Tôn mạ kẽm Z08 dày 0.75mm + lớp tấm chống cháy SMD120 dày 20mm |  | Eusduct | Việt Nam | 5961184.1016 | 0 | 1017376.6667 | 636930.9573 | 445851.6701 | 8061343.3957 | 72552090.5616 | 72552090.5616
| KT:900x250 | Cái | 1 |  | 1 | Tôn mạ kẽm Z08 dày 0.75mm + lớp tấm chống cháy SMD120 dày 20mm |  | Eusduct | Việt Nam | 3308742.0226 | 0 | 566177.0833 | 353658.4807 | 247560.9365 | 4476138.5231 | 4476138.5231 | 4476138.5231
2.16 | Vuông tròn tôn tráng kẽm có giới hạn chịu lửa EI120
| KT:1200x350/800 | Cái | 4 |  | 4 | Tôn mạ kẽm Z08 dày 0.75mm + lớp tấm chống cháy SMD120 dày 20mm |  | Eusduct | Việt Nam | 2542716.575 | 0 | 209050 | 251776.75 | 176243.725 | 3179787.05 | 12719148.2 | 12719148.2
2.17 | Van 1 chiều tôn tráng kẽm có giới hạn chịu lửa EI120
| KT:1200x350 | Cái | 2 |  | 2 | Tôn mạ kẽm Z08 dày 1.5mm + lớp tấm chống cháy SMD120 dày 20mm |  | Eusduct | Việt Nam | 1319227 | 0 | 208146 | 139450 | 97615 | 1764438 | 3528876 | 3528876
2.18 | Chạc ba ống gió tôn tráng kẽm có giới hạn chịu lửa EI120
| KT:900x250/900x250/800x200 | Cái | 1 |  | 1 | Tôn mạ kẽm Z08 dày 0.75mm + lớp tấm chống cháy SMD120 dày 20mm |  | Eusduct | Việt Nam | 4252386.698 | 0 | 517398.75 | 435914.72 | 305140.304 | 5510840.472 | 5510840.472 | 5510840.472
2.19 | Van chặn lửa kèm động cơ (MFD) có giới hạn chịu lửa EI120
| KT 1600x600 | Cái | 4 |  | 4 | Tôn mạ kẽm Z08 dày 1.5mm, bọc EI120, động cơ Belimo FSNF 230US, 7,9N.m, đóng mở có lò xo phản hồi |  | Eusduct | Việt Nam | 22118149.2 | 0 | 534226.3333 | 2076464.6667 | 1453525.2667 | 26182365.4667 | 104729461.8667 | 104729461.8667
3. | HỆ THỐNG HÚT KHÓI HÀNH LANG
3.1 | Ống gió gió tôn tráng kẽm có giới hạn chịu lửa EI120
| KT 1250x350 | M | 110 |  | 110 | Tôn mạ kẽm Z08 dày 0.75mm + lớp tấm chống cháy SMD120 dày 120mm |  | Eusduct | Việt Nam | 2186605.4 | 0 | 557466.6667 | 249939.3333 | 174957.5333 | 3168968.9333 | 348586582.6667 | 348586582.6667
3.2 | Ống gió gió tôn tráng kẽm có giới hạn chịu lửa EI30
| KT 550x400, | M | 2 |  | 2 | Tôn mạ kẽm Z08 dày 0.75mm + lớp tấm chống cháy SMD45 dày 5.5mm |  | Eusduct | Việt Nam | 629169.8 | 0 | 330995.8333 | 87013.6667 | 60909.5667 | 1108088.8667 | 2216177.7333 | 2216177.7333
| KT 800x200 | M | 1314 |  | 1314 | Tôn mạ kẽm Z08 dày 0.75mm + lớp tấm chống cháy SMD45 dày 5.5mm |  | Eusduct | Việt Nam | 662284 | 0 | 348416.6667 | 91593.3333 | 64115.3333 | 1166409.3333 | 1532661864 | 1532661864
| KT 750x600 | M | 25 |  | 25 | Tôn mạ kẽm Z08 dày 0.75mm + lớp tấm chống cháy SMD45 dày 5.5mm |  | Eusduct | Việt Nam | 894083.4 | 0 | 470362.5 | 123651 | 86555.7 | 1574652.6 | 39366315 | 39366315
| KT 800x550 | M | 25 |  | 25 | Tôn mạ kẽm Z08 dày 0.75mm + lớp tấm chống cháy SMD45 dày 5.5mm |  | Eusduct | Việt Nam | 894083.4 | 0 | 470362.5 | 123651 | 86555.7 | 1574652.6 | 39366315 | 39366315
| KT 800x600 | M | 6 |  | 6 | Tôn mạ kẽm Z08 dày 0.75mm + lớp tấm chống cháy SMD45 dày 5.5mm |  | Eusduct | Việt Nam | 927197.6 | 0 | 487783.3333 | 128230.6667 | 89761.4667 | 1632973.0667 | 9797838.4 | 9797838.4
| KT 850x700 | M | 63 |  | 63 | Tôn mạ kẽm Z08 dày 0.75mm + lớp tấm chống cháy SMD45 dày 5.5mm |  | Eusduct | Việt Nam | 1026540.2 | 0 | 540045.8333 | 141969.6667 | 99378.7667 | 1807934.4667 | 113899871.4 | 113899871.4
| KT 900x250 | M | 82 |  | 82 | Tôn mạ kẽm Z08 dày 0.75mm + lớp tấm chống cháy SMD45 dày 5.5mm |  | Eusduct | Việt Nam | 761626.6 | 0 | 400679.1667 | 105332.3333 | 73732.6333 | 1341370.7333 | 109992400.1333 | 109992400.1333
| KT 1000x200 | M | 29 |  | 29 | Tôn mạ kẽm Z08 dày 0.75mm + lớp tấm chống cháy SMD45 dày 5.5mm |  | Eusduct | Việt Nam | 794740.8 | 0 | 418100 | 109912 | 76938.4 | 1399691.2 | 40591044.8 | 40591044.8
| KT 1000x600 | M | 2 |  | 2 | Tôn mạ kẽm Z08 dày 0.75mm + lớp tấm chống cháy SMD45 dày 5.5mm |  | Eusduct | Việt Nam | 1059654.4 | 0 | 557466.6667 | 146549.3333 | 102584.5333 | 1866254.9333 | 3732509.8667 | 3732509.8667
| KT 1100x600 | M | 2 |  | 2 | Tôn mạ kẽm Z08 dày 0.75mm + lớp tấm chống cháy SMD45 dày 5.5mm |  | Eusduct | Việt Nam | 1125882.8 | 0 | 592308.3333 | 155708.6667 | 108996.0667 | 1982895.8667 | 3965791.7333 | 3965791.7333
| KT 1250x500 | M | 7 |  | 7 | Tôn mạ kẽm Z08 dày 0.75mm + lớp tấm chống cháy SMD45 dày 5.5mm |  | Eusduct | Việt Nam | 1180361 | 0 | 609729.1667 | 162248.3333 | 113573.8333 | 2065912.3333 | 14461386.3333 | 14461386.3333
| KT:850x250 | m | 39 |  | 39 | Tôn mạ kẽm Z08 dày 0.75mm + lớp tấm chống cháy SMD45 dày 5.5mm |  | Eusduct | Việt Nam | 728512.4 | 0 | 383258.3333 | 100752.6667 | 70526.8667 | 1283050.2667 | 50038960.4 | 50038960.4
3.3 | Cút 90 độ ống gió tôn tráng kẽm có giới hạn chịu lửa EI30
| KT 800x550 | Cái | 4 |  | 4 | Tôn mạ kẽm Z08 dày 0.75mm + lớp tấm chống cháy SMD45 dày 5.5mm |  | Eusduct | Việt Nam | 1685144.8444 | 0 | 590566.25 | 206862.9444 | 144804.0611 | 2627378.1 | 10509512.4 | 10509512.4
| KT 900x250 | Cái | 10 |  | 10 | Tôn mạ kẽm Z08 dày 0.75mm + lớp tấm chống cháy SMD45 dày 5.5mm |  | Eusduct | Việt Nam | 1615237.0889 | 0 | 566177.0833 | 198291.0556 | 138803.7389 | 2518508.9667 | 25185089.6667 | 25185089.6667
| KT:800x250 | Cái | 17 |  | 17 | Tôn mạ kẽm Z08 dày 0.75mm + lớp tấm chống cháy SMD45 dày 5.5mm |  | Eusduct | Việt Nam | 1310770.0606 | 0 | 459910 | 160954.134 | 112667.8938 | 2044302.0884 | 34753135.5028 | 34753135.5028
| KT:800x200 | Cái | 2 |  | 2 | Tôn mạ kẽm Z08 dày 0.75mm + lớp tấm chống cháy SMD45 dày 5.5mm |  | Eusduct | Việt Nam | 1248221.6096 | 0 | 437262.9167 | 153211.5773 | 107248.1041 | 1945944.2077 | 3891888.4155 | 3891888.4155
| KT: 1000x600 | Cái | 1 |  | 1 | Tôn mạ kẽm Z08 dày 0.75mm + lớp tấm chống cháy SMD45 dày 5.5mm |  | Eusduct | Việt Nam | 2496443.2192 | 0 | 876267.9167 | 306577.3213 | 214604.1249 | 3893892.5821 | 3893892.5821 | 3893892.5821
| KT:1250x500 | Cái | 1 |  | 1 | Tôn mạ kẽm Z08 dày 0.75mm + lớp tấm chống cháy SMD45 dày 5.5mm |  | Eusduct | Việt Nam | 3456249.7606 | 0 | 1196811.25 | 422999.634 | 296099.7438 | 5372160.3884 | 5372160.3884 | 5372160.3884
3.4 | Côn thu ống gió tôn tráng kẽm có giới hạn chịu lửa EI30
| KT:850x250/800x200 | Cái | 17 |  | 17 | Tôn mạ kẽm Z08 dày 0.75mm + lớp tấm chống cháy SMD45 dày 5.5mm |  | Eusduct | Việt Nam | 261234.7192 | 0 | 109751.25 | 33678.988 | 23575.2916 | 428240.2488 | 7280084.2296 | 7280084.2296
| KT:900x250/800x200 | Cái | 3 |  | 3 | Tôn mạ kẽm Z08 dày 0.75mm + lớp tấm chống cháy SMD45 dày 5.5mm |  | Eusduct | Việt Nam | 268592.4808 | 0 | 113235.4167 | 34662.3453 | 24263.6417 | 440753.8845 | 1322261.6536 | 1322261.6536
| KT:1250x500/850x700 | Cái | 1 |  | 1 | Tôn mạ kẽm Z08 dày 0.75mm + lớp tấm chống cháy SMD45 dày 5.5mm |  | Eusduct | Việt Nam | 753763.5798 | 0 | 299638.3333 | 95669.2887 | 66968.5021 | 1216039.7039 | 1216039.7039 | 1216039.7039
3.5 | Chạc ba ống gió tôn tráng kẽm có giới hạn chịu lửa EI30
| KT 900x250/700x200/700x200 | Cái | 11 |  | 11 | Tôn mạ kẽm Z08 dày 0.75mm + lớp tấm chống cháy SMD45 dày 5.5mm |  | Eusduct | Việt Nam | 1944539.4111 | 0 | 501720 | 222798.1111 | 155958.6778 | 2825016.2 | 31075178.2 | 31075178.2
| KT 900x250/900x250/700x200 | Cái | 3 |  | 3 | Tôn mạ kẽm Z08 dày 0.75mm + lớp tấm chống cháy SMD45 dày 5.5mm |  | Eusduct | Việt Nam | 1927982.3111 | 0 | 513914.5833 | 222358.2778 | 155650.7944 | 2819905.9667 | 8459717.9 | 8459717.9
| KT 900x250/900x250/900x250 | Cái | 3 |  | 3 | Tôn mạ kẽm Z08 dày 0.75mm + lớp tấm chống cháy SMD45 dày 5.5mm |  | Eusduct | Việt Nam | 2254525.1167 | 0 | 527851.25 | 253549.6667 | 177484.7667 | 3213410.8 | 9640232.4 | 9640232.4
| KT:1000x200/800x200/800x200 | Cái | 56 |  | 56 | Tôn mạ kẽm Z08 dày 0.75mm + lớp tấm chống cháy SMD45 dày 5.5mm |  | Eusduct | Việt Nam | 2283960.0798 | 0 | 590566.25 | 261800.122 | 183260.0854 | 3319586.5372 | 185896846.0832 | 185896846.0832
| KT:900x250/800x200/800x200 | Cái | 3 |  | 3 | Tôn mạ kẽm Z08 dày 0.75mm + lớp tấm chống cháy SMD45 dày 5.5mm |  | Eusduct | Việt Nam | 2068717.7798 | 0 | 508688.3333 | 234807.2887 | 164365.1021 | 2976578.5039 | 8929735.5116 | 8929735.5116
3.6 | Cút cong 45 độ kèm lưới chắn côn trùng
| KT 750x600 | M | 3 |  | 3 | Tôn mạ kẽm Z08 dày 0.75mm kèm lưới chắn côn trùng |  | Eusduct | Việt Nam | 933133.3866 | 0 | 269505 | 109458.5676 | 76620.9973 | 1388717.9515 | 4166153.8544 | 4166153.8544 | Cái
| KT 800x550, | M | 4 |  | 4 | Tôn mạ kẽm Z08 dày 0.95mm kèm lưới chắn côn trùng |  | Eusduct | Việt Nam | 1144666.3664 | 0 | 297755 | 131365.263 | 91955.6841 | 1665742.3134 | 6662969.2536 | 6662969.2536 | Cái
| KT: 1100x600 | Cái | 1 |  | 1 | Tôn mạ kẽm Z08 dày 0.95mm kèm lưới chắn côn trùng |  | Eusduct | Việt Nam | 1884481.053 | 0 | 514941 | 218458.17 | 152920.719 | 2770800.942 | 2770800.942 | 2770800.942
3.7 | Cửa gió hút khói nhôm sơn tĩnh điện
| KT 600x600 kèm van điều chỉnh lưu lượng OBD | Cái | 173 |  | 173 | Cửa gió nan thẳng 1 lớp nan 1 khung cố định kèm van OBD |  | Eusduct | Việt Nam | 529216.8 | 0 | 246905 | 70402 | 49281.4 | 895805.2 | 154974299.6 | 154974299.6
| KT 1000x600 kèm van điều chỉnh lưu lượng OBD | Cái | 3 |  | 3 | Cửa gió nan thẳng 1 lớp nan 1 khung cố định kèm van OBD |  | Eusduct | Việt Nam | 863280 | 0 | 368154 | 111780 | 78246 | 1421460 | 4264380 | 4264380
3.8 | Gót ống gió tôn tráng kẽm có giới hạn chịu lửa EI30
| KT: 600x600/600x600 | Cái | 173 |  | 173 | Tôn mạ kẽm Z08 dày 0.75mm + lớp tấm chống cháy SMD45 dày 5.5mm |  | Eusduct | Việt Nam | 198685.2 | 0 | 125430 | 29328 | 20529.6 | 373972.8 | 64697294.4 | 64697294.4
| KT 1000x600/1000x600 | Cái | 3 |  | 3 | Tôn mạ kẽm Z08 dày 0.75mm + lớp tấm chống cháy SMD45 dày 5.5mm |  | Eusduct | Việt Nam | 264913.6 | 0 | 167240 | 39104 | 27372.8 | 498630.4 | 1495891.2 | 1495891.2
3.9 | Van chặn lửa kèm động cơ (MFD) có giới hạn chịu lửa EI30
| KT 700x200 | Cái | 2 |  | 2 | Tôn mạ kẽm Z08 dày 1.15mm, bọc EI60, động cơ NENUTEC NASA1-20, 20N.m/24V/230V, ON/OFF, thời gian đóng mở 20s |  | Eusduct | Việt Nam | 5834564.254 | 0 | 157710.3333 | 549237.7909 | 384466.4536 | 6925978.8319 | 13851957.6638 | 13851957.6638
| KT 900x250 | Cái | 6 |  | 6 | Tôn mạ kẽm Z08 dày 1.15mm, bọc EI60, động cơ NENUTEC NASA1-20, 20N.m/24V/230V, ON/OFF, thời gian đóng mở 20s |  | Eusduct | Việt Nam | 6752123.7845 | 0 | 219634.3333 | 638897.5643 | 447228.295 | 8057883.9772 | 48347303.8634 | 48347303.8634
| KT 1000x250 | Cái | 57 |  | 57 | Tôn mạ kẽm Z08 dày 1.15mm, bọc EI60, động cơ NENUTEC NASA1-20, 20N.m/24V/230V, ON/OFF, thời gian đóng mở 20s |  | Eusduct | Việt Nam | 7291900.6608 | 0 | 219634.3333 | 688418.3787 | 481892.8651 | 8681846.2379 | 494865235.5584 | 494865235.5584
| KT 550x400 | Cái | 2 |  | 2 | Tôn mạ kẽm Z08 dày 1.15mm, bọc EI60, động cơ NENUTEC NASA1-20, 20N.m/24V/230V, ON/OFF, thời gian đóng mở 20s |  | Eusduct | Việt Nam | 5988101.7161 | 0 | 157710.3333 | 563323.7966 | 394326.6576 | 7103462.5037 | 14206925.0073 | 14206925.0073
| KT:850x250 | Cái | 17 |  | 17 | Tôn mạ kẽm Z08 dày 1.15mm, bọc EI60, động cơ NENUTEC NASA1-20, 20N.m/24V/230V, ON/OFF, thời gian đóng mở 20s |  | Eusduct | Việt Nam | 6493795.0308 | 0 | 219634.3333 | 615197.6787 | 430638.3751 | 7759265.4179 | 131907512.1037 | 131907512.1037
3.1 | Khớp nối mềm chống cháy, kèm mặt bích | Cái | 9 |  | 9 | Bích thép V30x30x2 kèm bạt chống cháy dày 0.6mm |  | Eusduct | Việt Nam | 805147.6824 | 0 | 147391.55 | 86910.2599 | 60837.1819 | 1100286.6742 | 9902580.0676 | 9902580.0676
3.11 | Vật tư phụ làm ty treo giá đỡ đường ống | Lô | 1 |  | 1 |  |  |  | Asia | 304594914.6388 | 0 | 137150919.15 | 37436087.6092 | 26205261.3265 | 505387182.7245 | 505387182.7245 | 505387182.7245
3.12 | Ống gió gió tôn tráng kẽm tole 1.15mm trục đứng
| KT 850x700 | m | 67 |  | 67 | Tôn mạ kẽm Z08 dày 1.15mm |  | Eusduct | Việt Nam | 832044.4804 | 0 | 467066.6667 | 117667.6893 | 82367.3825 | 1499146.2189 | 100442796.6685 | 100442796.6685
| KT 1000x600 | m | 64 |  | 64 | Tôn mạ kẽm Z08 dày 1.15mm |  | Eusduct | Việt Nam | 858458.93 | 0 | 482133.3333 | 121424.3667 | 84997.0567 | 1547013.6867 | 99008875.9467 | 99008875.9467
| KT 1100x600 | m | 76 |  | 76 | Tôn mạ kẽm Z08 dày 1.15mm |  | Eusduct | Việt Nam | 912112.4796 | 0 | 512266.6667 | 129013.3773 | 90309.3641 | 1643701.8877 | 124921343.4677 | 124921343.4677
| KT 1250x500 | m | 73 |  | 73 | Tôn mạ kẽm Z08 dày 1.15mm |  | Eusduct | Việt Nam | 960715.5796 | 0 | 527333.3333 | 134805.7107 | 94363.9975 | 1717218.6211 | 125356959.3379 | 125356959.3379
4. | HỆ THỐNG TĂNG ÁP THANG BỘ, THANG MÁY, PHÒNG ĐỆM THANG BỘ
4.1 | Ống gió gió tôn tráng kẽm có giới hạn chịu lửa EI 60
| KT 400x300 | M | 11 |  | 11 | Tôn mạ kẽm Z08 dày 0.75mm + lớp tấm chống cháy SMD60 dày 5.5mm |  | Eusduct | Việt Nam | 493508.4 | 0 | 243891.6667 | 66859.3333 | 46801.5333 | 851060.9333 | 9361670.2667 | 9361670.2667
| KT 700x300 | M | 7 |  | 7 | Tôn mạ kẽm Z08 dày 0.75mm + lớp tấm chống cháy SMD60 dày 5.5mm |  | Eusduct | Việt Nam | 705012 | 0 | 348416.6667 | 95513.3333 | 66859.3333 | 1215801.3333 | 8510609.3333 | 8510609.3333
| KT 1000x250 | M | 61 |  | 61 | Tôn mạ kẽm Z08 dày 0.75mm + lớp tấm chống cháy SMD60 dày 5.5mm |  | Eusduct | Việt Nam | 881265 | 0 | 435520.8333 | 119391.6667 | 83574.1667 | 1519751.6667 | 92704851.6667 | 92704851.6667
| KT 1000x300 | M | 14 |  | 14 | Tôn mạ kẽm Z08 dày 0.75mm + lớp tấm chống cháy SMD60 dày 5.5mm |  | Eusduct | Việt Nam | 916515.6 | 0 | 452941.6667 | 124167.3333 | 86917.1333 | 1580541.7333 | 22127584.2667 | 22127584.2667
| KT 1000x350 | M | 4 |  | 4 | Tôn mạ kẽm Z08 dày 0.75mm + lớp tấm chống cháy SMD60 dày 5.5mm |  | Eusduct | Việt Nam | 951766.2 | 0 | 470362.5 | 128943 | 90260.1 | 1641331.8 | 6565327.2 | 6565327.2
| KT 1100x350 | M | 100 |  | 100 | Tôn mạ kẽm Z08 dày 0.75mm + lớp tấm chống cháy SMD60 dày 5.5mm |  | Eusduct | Việt Nam | 1022267.4 | 0 | 505204.1667 | 138494.3333 | 96946.0333 | 1762911.9333 | 176291193.3333 | 176291193.3333
| KT 1400x350 | M | 33 |  | 33 | Tôn mạ kẽm Z08 dày 0.75mm + lớp tấm chống cháy SMD60 dày 5.5mm |  | Eusduct | Việt Nam | 1249794 | 0 | 609729.1667 | 168618.3333 | 118032.8333 | 2146174.3333 | 70823753 | 70823753
| KT 1800x450 | M | 15 |  | 15 | Tôn mạ kẽm Z08 dày 0.75mm + lớp tấm chống cháy SMD60 dày 5.5mm |  | Eusduct | Việt Nam | 1624732.2 | 0 | 783937.5 | 218433 | 152903.1 | 2780005.8 | 41700087 | 41700087
| KT: 1200x550 | m | 5 |  | 5 | Tôn mạ kẽm Z08 dày 0.75mm + lớp tấm chống cháy SMD60 dày 5.5mm |  | Eusduct | Việt Nam | 1257271.4 | 0 | 609729.1667 | 169304.3333 | 118513.0333 | 2154817.9333 | 10774089.6667 | 10774089.6667
| KT: 1200x250 | m | 24 |  | 24 | Tôn mạ kẽm Z08 dày 0.75mm + lớp tấm chống cháy SMD60 dày 5.5mm |  | Eusduct | Việt Nam | 1038290.4 | 0 | 505204.1667 | 139964.3333 | 97975.0333 | 1781433.9333 | 42754414.4 | 42754414.4
| KT: 1000x200 | m | 7 |  | 7 | Tôn mạ kẽm Z08 dày 0.75mm + lớp tấm chống cháy SMD60 dày 5.5mm |  | Eusduct | Việt Nam | 846014.4 | 0 | 418100 | 114616 | 80231.2 | 1458961.6 | 10212731.2 | 10212731.2
| KT: 800x350 | m | 8 |  | 8 | Tôn mạ kẽm Z08 dày 0.75mm + lớp tấm chống cháy SMD60 dày 5.5mm |  | Eusduct | Việt Nam | 810763.8 | 0 | 400679.1667 | 109840.3333 | 76888.2333 | 1398171.5333 | 11185372.2667 | 11185372.2667
| KT: 800x300 | m | 11 |  | 11 | Tôn mạ kẽm Z08 dày 0.75mm + lớp tấm chống cháy SMD60 dày 5.5mm |  | Eusduct | Việt Nam | 775513.2 | 0 | 383258.3333 | 105064.6667 | 73545.2667 | 1337381.4667 | 14711196.1333 | 14711196.1333
| KT: 750x500 | m | 2 |  | 2 | Tôn mạ kẽm Z08 dày 0.75mm + lớp tấm chống cháy SMD60 dày 5.5mm |  | Eusduct | Việt Nam | 881265 | 0 | 435520.8333 | 119391.6667 | 83574.1667 | 1519751.6667 | 3039503.3333 | 3039503.3333
| KT: 600x300 | m | 34 |  | 34 | Tôn mạ kẽm Z08 dày 0.75mm + lớp tấm chống cháy SMD60 dày 5.5mm |  | Eusduct | Việt Nam | 634510.8 | 0 | 313575 | 85962 | 60173.4 | 1094221.2 | 37203520.8 | 37203520.8
| KT: 400x200 | m | 6 |  | 6 | Tôn mạ kẽm Z08 dày 0.75mm + lớp tấm chống cháy SMD60 dày 5.5mm |  | Eusduct | Việt Nam | 423007.2 | 0 | 209050 | 57308 | 40115.6 | 729480.8 | 4376884.8 | 4376884.8
4.2 | Van chặn lửa (FD) có giới hạn chịu lửa EI 60
| KT: 1400x350 | Cái | 1 |  | 1 | Tôn mạ kẽm Z08 dày 1.5mm, bọc EI60, Cầu chì Elise 74 độ C |  | Eusduct | Việt Nam | 6450161.1972 | 0 | 288828 | 617317.908 | 432122.5356 | 7788429.6408 | 7788429.6408 | 7788429.6408
| KT: 1200x250 | Cái | 1 |  | 1 | Tôn mạ kẽm Z08 dày 1.5mm, bọc EI60, Cầu chì Elise 74 độ C |  | Eusduct | Việt Nam | 4855285.1872 | 0 | 208146 | 463859.008 | 324701.3056 | 5851991.5008 | 5851991.5008 | 5851991.5008
| KT: 1100x350 | Cái | 2 |  | 2 | Tôn mạ kẽm Z08 dày 1.5mm, bọc EI60, Cầu chì Elise 74 độ C |  | Eusduct | Việt Nam | 4833208.6978 | 0 | 208146 | 461833.642 | 323283.5494 | 5826471.8892 | 11652943.7784 | 11652943.7784
| KT: 1000x350 | Cái | 2 |  | 2 | Tôn mạ kẽm Z08 dày 1.5mm, bọc EI60, Cầu chì Elise 74 độ C |  | Eusduct | Việt Nam | 4464423.3298 | 0 | 172551 | 424850.122 | 297395.0854 | 5359219.5372 | 10718439.0744 | 10718439.0744
| KT: 1000x300 | Cái | 2 |  | 2 | Tôn mạ kẽm Z08 dày 1.5mm, bọc EI60, Cầu chì Elise 74 độ C |  | Eusduct | Việt Nam | 4288075.26 | 0 | 172551 | 408671.4 | 286069.98 | 5155367.64 | 10310735.28 | 10310735.28
| KT: 1000x250 | Cái | 7 |  | 7 | Tôn mạ kẽm Z08 dày 1.5mm, bọc EI60, Cầu chì Elise 74 độ C |  | Eusduct | Việt Nam | 4135215.84 | 0 | 172551 | 394647.6 | 276253.32 | 4978667.76 | 34850674.32 | 34850674.32
| KT: 1000x200 | Cái | 2 |  | 2 | Tôn mạ kẽm Z08 dày 1.5mm, bọc EI60, Cầu chì Elise 74 độ C |  | Eusduct | Việt Nam | 3948154.7924 | 0 | 172551 | 377486.036 | 264240.2252 | 4762432.0536 | 9524864.1072 | 9524864.1072
| KT: 800x350 | Cái | 1 |  | 1 | Tôn mạ kẽm Z08 dày 1.5mm, bọc EI60, Cầu chì Elise 74 độ C |  | Eusduct | Việt Nam | 3396876 | 0 | 172551 | 326910 | 228837 | 4125174 | 4125174 | 4125174
| KT: 750x500 | Cái | 1 |  | 1 | Tôn mạ kẽm Z08 dày 1.5mm, bọc EI60, Cầu chì Elise 74 độ C |  | Eusduct | Việt Nam | 3924505.9126 | 0 | 172551 | 375316.414 | 262721.4898 | 4735094.8164 | 4735094.8164 | 4735094.8164
| KT: 600x300 | Cái | 2 |  | 2 | Tôn mạ kẽm Z08 dày 1.5mm, bọc EI60, Cầu chì Elise 74 độ C |  | Eusduct | Việt Nam | 2824854.9 | 0 | 110627 | 268951 | 188265.7 | 3392698.6 | 6785397.2 | 6785397.2
4.3 | Van chặn lửa kèm động cơ (MFD) có giới hạn chịu lửa EI 60
| KT: 1100x350 | Cái | 2 |  | 2 | Tôn mạ kẽm Z08 dày 1.15mm, bọc EI60, động cơ NENUTEC NASA1-20, 20N.m/24V/230V, ON/OFF, thời gian đóng mở 20s |  | Eusduct | Việt Nam | 8073652.1488 | 0 | 255229.3333 | 763288.6987 | 534302.0891 | 9626472.2699 | 19252944.5397 | 19252944.5397
| KT: 1400x350 | Cái | 1 |  | 1 | Tôn mạ kẽm Z08 dày 1.15mm, bọc EI60, động cơ NENUTEC NASA1-20, 20N.m/24V/230V, ON/OFF, thời gian đóng mở 20s |  | Eusduct | Việt Nam | 9884639.9736 | 0 | 335911.3333 | 936574.3707 | 655602.0595 | 11812727.7371 | 11812727.7371 | 11812727.7371
4.4 | Cút 90 độ ống gió tôn tráng kẽm có giới hạn chịu lửa EI 60
| KT: 1500x500 | Cái | 1 |  | 1 | Tôn mạ kẽm Z08 dày 0.75mm + lớp tấm chống cháy SMD60 dày 5.5mm |  | Eusduct | Việt Nam | 5005036.1452 | 0 | 1641042.5 | 604402.628 | 423081.8396 | 7673563.1128 | 7673563.1128 | 7673563.1128
| KT: 1200x250 | Cái | 2 |  | 2 | Tôn mạ kẽm Z08 dày 0.75mm + lớp tấm chống cháy SMD60 dày 5.5mm |  | Eusduct | Việt Nam | 2906572.2 | 0 | 952919.5833 | 350987.1667 | 245691.0167 | 4456169.9667 | 8912339.9333 | 8912339.9333
| KT: 1100x350 | Cái | 11 |  | 11 | Tôn mạ kẽm Z08 dày 0.75mm + lớp tấm chống cháy SMD60 dày 5.5mm |  | Eusduct | Việt Nam | 2649510.9382 | 0 | 872783.75 | 320311.898 | 224218.3286 | 4066824.9148 | 44735074.0628 | 44735074.0628
| KT: 1000x250 | Cái | 7 |  | 7 | Tôn mạ kẽm Z08 dày 0.75mm + lớp tấm chống cháy SMD60 dày 5.5mm |  | Eusduct | Việt Nam | 2075974.0624 | 0 | 684638.75 | 251043.836 | 175730.6852 | 3187387.3336 | 22311711.3352 | 22311711.3352
| KT: 1000x200 | Cái | 1 |  | 1 | Tôn mạ kẽm Z08 dày 0.75mm + lớp tấm chống cháy SMD60 dày 5.5mm |  | Eusduct | Việt Nam | 1993088.1516 | 0 | 656765.4167 | 240972.9573 | 168681.0701 | 3059507.5957 | 3059507.5957 | 3059507.5957
| KT: 700x300 | Cái | 2 |  | 2 | Tôn mạ kẽm Z08 dày 0.75mm + lớp tấm chống cháy SMD60 dày 5.5mm |  | Eusduct | Việt Nam | 1163269.8 | 0 | 383258.3333 | 140638.6667 | 98447.0667 | 1785613.8667 | 3571227.7333 | 3571227.7333
| KT: 800x350 | Cái | 2 |  | 2 | Tôn mạ kẽm Z08 dày 0.75mm + lớp tấm chống cháy SMD60 dày 5.5mm |  | Eusduct | Việt Nam | 1528161.579 | 0 | 503462.0833 | 184752.4767 | 129326.7337 | 2345702.8727 | 4691405.7453 | 4691405.7453
| KT: 600x300 | Cái | 7 |  | 7 | Tôn mạ kẽm Z08 dày 0.75mm + lớp tấm chống cháy SMD60 dày 5.5mm |  | Eusduct | Việt Nam | 897461.0484 | 0 | 296154.1667 | 108544.2093 | 75980.9465 | 1378140.3709 | 9646982.5965 | 9646982.5965
| KT: 400x200 | Cái | 2 |  | 2 | Tôn mạ kẽm Z08 dày 0.75mm + lớp tấm chống cháy SMD60 dày 5.5mm |  | Eusduct | Việt Nam | 398236.7102 | 0 | 130656.25 | 48097.978 | 33668.5846 | 610659.5228 | 1221319.0456 | 1221319.0456
4.5 | Cút 90 độ ống gió tôn tráng kẽm có giới hạn chịu lửa EI 120
| KT: 1000x350 | Cái | 1 |  | 1 | Tôn mạ kẽm Z08 dày 0.75mm + lớp tấm chống cháy SMD60 dày 5.5mm |  | Eusduct | Việt Nam | 4315229.9722 | 0 | 738643.3333 | 461259.3247 | 322881.5273 | 5838014.1575 | 5838014.1575 | 5838014.1575
4.6 | Cút 90 độ ống gió tôn tráng kẽm
| KT: 400x200 | Cái | 3 |  | 3 | Tôn mạ kẽm Z08 dày 0.58mm |  | Eusduct | Việt Nam | 147753.424 | 0 | 102406.25 | 22617.86 | 15832.502 | 288610.036 | 865830.108 | 865830.108
4.7 | Côn thu ống gió tôn tráng kẽm có giới hạn chịu lửa EI 60
| KT: 1400x350/1000x350 | Cái | 1 |  | 1 | Tôn mạ kẽm Z08 dày 0.75mm + lớp tấm chống cháy SMD60 dày 5.5mm |  | Eusduct | Việt Nam | 710554.8898 | 0 | 275249.1667 | 89546.8553 | 62682.7987 | 1138033.7105 | 1138033.7105 | 1138033.7105
| KT: 1200x250/1000x200 | Cái | 1 |  | 1 | Tôn mạ kẽm Z08 dày 0.75mm + lớp tấm chống cháy SMD60 dày 5.5mm |  | Eusduct | Việt Nam | 602897.421 | 0 | 179434.5833 | 71190.8567 | 49833.5997 | 903356.4607 | 903356.4607 | 903356.4607
| KT: 800x300/600x300 | Cái | 1 |  | 1 | Tôn mạ kẽm Z08 dày 0.75mm + lớp tấm chống cháy SMD60 dày 5.5mm |  | Eusduct | Việt Nam | 268667.2548 | 0 | 106267.0833 | 34052.5387 | 23836.7771 | 432823.6539 | 432823.6539 | 432823.6539
4.8 | Gót ống gió tôn tráng kẽm có giới hạn chịu lửa EI 60
| KT: 1100x350/1000x250 | Cái | 1 |  | 1 | Tôn mạ kẽm Z08 dày 0.75mm + lớp tấm chống cháy SMD60 dày 5.5mm |  | Eusduct | Việt Nam | 1022267.4 | 0 | 236923.3333 | 114752.6667 | 80326.8667 | 1454270.2667 | 1454270.2667 | 1454270.2667
| KT: 800x300/600x300 | Cái | 1 |  | 1 | Tôn mạ kẽm Z08 dày 0.75mm + lớp tấm chống cháy SMD60 dày 5.5mm |  | Eusduct | Việt Nam | 775513.2 | 0 | 106267.0833 | 80552.1667 | 56386.5167 | 1018718.9667 | 1018718.9667 | 1018718.9667
| KT: 1200x250/1000x200 | Cái | 1 |  | 1 | Tôn mạ kẽm Z08 dày 0.75mm + lớp tấm chống cháy SMD60 dày 5.5mm |  | Eusduct | Việt Nam | 1022267.4 | 0 | 231697.0833 | 114290.1667 | 80003.1167 | 1448257.7667 | 1448257.7667 | 1448257.7667
4.9 | Chạc ba ống gió tôn tráng kẽm có giới hạn chịu lửa EI 60
| KT: 1100x350/1000x250/800x350 | Cái | 1 |  | 1 | Tôn mạ kẽm Z08 dày 0.75mm + lớp tấm chống cháy SMD60 dày 5.5mm |  | Eusduct | Việt Nam | 2900076.4758 | 0 | 719480.4167 | 329732.8953 | 230813.0267 | 4180102.8145 | 4180102.8145 | 4180102.8145
4.1 | Bọc hộp thạch cao quạt GHCL EI60
| KT: 1500x1500x1500 | Cái | 7 |  | 7 | Tôn mạ kẽm Z08 dày 0.75mm + lớp tấm chống cháy SMD60 dày 5.5mm |  | Eusduct | Việt Nam | 8438780 | 0 | 2351812.5 | 982325 | 687627.5 | 12460545 | 87223815 | 87223815
4.11 | Cửa gió cấp nhôm sơn tĩnh điện, kiểu khe nan thẳng
| KT: 1200x600 kèm van điều chỉnh OBD | Cái | 9 |  | 9 | Cửa gió nan thẳng 1 lớp nan 1 khung cố định kèm van OBD |  | Eusduct | Việt Nam | 1035500 | 0 | 384087 | 128990 | 90293 | 1638870 | 14749830 | 14749830
| KT: 700x700 kèm van điều chỉnh OBD | Cái | 2 |  | 2 | Cửa gió nan thẳng 1 lớp nan 1 khung cố định kèm van OBD |  | Eusduct | Việt Nam | 706320 | 0 | 289958 | 90460 | 63322 | 1150060 | 2300120 | 2300120
| KT: 200x200 kèm van điều chỉnh OBD | Cái | 3 |  | 3 | Cửa gió nan thẳng 1 lớp nan 1 khung cố định kèm van OBD |  | Eusduct | Việt Nam | 166770 | 0 | 93903 | 23610 | 16527 | 300810 | 902430 | 902430
4.12 | Ống gió gió tôn tráng kẽm có giới hạn chịu lửa EI 30
| KT 500x200 | M | 6 |  | 6 | Tôn mạ kẽm Z08 dày 0.75mm + lớp tấm chống cháy SMD45 dày 5.5mm |  | Eusduct | Việt Nam | 463598.8 | 0 | 243891.6667 | 64115.3333 | 44880.7333 | 816486.5333 | 4898919.2 | 4898919.2
| KT 400x300 | M | 6 |  | 6 | Tôn mạ kẽm Z08 dày 0.75mm + lớp tấm chống cháy SMD45 dày 5.5mm |  | Eusduct | Việt Nam | 463598.8 | 0 | 243891.6667 | 64115.3333 | 44880.7333 | 816486.5333 | 4898919.2 | 4898919.2
| KT 600x300 | M | 10 |  | 10 | Tôn mạ kẽm Z08 dày 0.75mm + lớp tấm chống cháy SMD45 dày 5.5mm |  | Eusduct | Việt Nam | 596055.6 | 0 | 313575 | 82434 | 57703.8 | 1049768.4 | 10497684 | 10497684
| KT 700x350 | M | 2 |  | 2 | Tôn mạ kẽm Z08 dày 0.75mm + lớp tấm chống cháy SMD45 dày 5.5mm |  | Eusduct | Việt Nam | 695398.2 | 0 | 365837.5 | 96173 | 67321.1 | 1224729.8 | 2449459.6 | 2449459.6
| KT 700x400 | M | 19 |  | 19 | Tôn mạ kẽm Z08 dày 0.75mm + lớp tấm chống cháy SMD45 dày 5.5mm |  | Eusduct | Việt Nam | 728512.4 | 0 | 383258.3333 | 100752.6667 | 70526.8667 | 1283050.2667 | 24377955.0667 | 24377955.0667
| KT 700x600 | M | 5 |  | 5 | Tôn mạ kẽm Z08 dày 0.75mm + lớp tấm chống cháy SMD45 dày 5.5mm |  | Eusduct | Việt Nam | 860969.2 | 0 | 452941.6667 | 119071.3333 | 83349.9333 | 1516332.1333 | 7581660.6667 | 7581660.6667
| KT 800x300 | M | 3 |  | 3 | Tôn mạ kẽm Z08 dày 0.75mm + lớp tấm chống cháy SMD45 dày 5.5mm |  | Eusduct | Việt Nam | 728512.4 | 0 | 383258.3333 | 100752.6667 | 70526.8667 | 1283050.2667 | 3849150.8 | 3849150.8
| KT 850x400 | M | 59 |  | 59 | Tôn mạ kẽm Z08 dày 0.75mm + lớp tấm chống cháy SMD45 dày 5.5mm |  | Eusduct | Việt Nam | 827855 | 0 | 435520.8333 | 114491.6667 | 80144.1667 | 1458011.6667 | 86022688.3333 | 86022688.3333
| KT 850x700 | M | 4 |  | 4 | Tôn mạ kẽm Z08 dày 0.75mm + lớp tấm chống cháy SMD45 dày 5.5mm |  | Eusduct | Việt Nam | 1026540.2 | 0 | 540045.8333 | 141969.6667 | 99378.7667 | 1807934.4667 | 7231737.8667 | 7231737.8667
| KT 900x350 | M | 17 |  | 17 | Tôn mạ kẽm Z08 dày 0.75mm + lớp tấm chống cháy SMD45 dày 5.5mm |  | Eusduct | Việt Nam | 827855 | 0 | 435520.8333 | 114491.6667 | 80144.1667 | 1458011.6667 | 24786198.3333 | 24786198.3333
| KT 900x600 | M | 3 |  | 3 | Tôn mạ kẽm Z08 dày 0.75mm + lớp tấm chống cháy SMD45 dày 5.5mm |  | Eusduct | Việt Nam | 993426 | 0 | 522625 | 137390 | 96173 | 1749614 | 5248842 | 5248842
| KT 1000x300 | M | 2 |  | 2 | Tôn mạ kẽm Z08 dày 0.75mm + lớp tấm chống cháy SMD45 dày 5.5mm |  | Eusduct | Việt Nam | 860969.2 | 0 | 452941.6667 | 119071.3333 | 83349.9333 | 1516332.1333 | 3032664.2667 | 3032664.2667
| KT 1000x300 | M | 2 |  | 2 | Tôn mạ kẽm Z08 dày 0.75mm + lớp tấm chống cháy SMD45 dày 5.5mm |  | Eusduct | Việt Nam | 860969.2 | 0 | 452941.6667 | 119071.3333 | 83349.9333 | 1516332.1333 | 3032664.2667 | 3032664.2667
| KT 1000x500 | M | 22 |  | 22 | Tôn mạ kẽm Z08 dày 0.75mm + lớp tấm chống cháy SMD45 dày 5.5mm |  | Eusduct | Việt Nam | 993426 | 0 | 522625 | 137390 | 96173 | 1749614 | 38491508 | 38491508
| KT 1100x600 | M | 3 |  | 3 | Tôn mạ kẽm Z08 dày 0.75mm + lớp tấm chống cháy SMD45 dày 5.5mm |  | Eusduct | Việt Nam | 1125882.8 | 0 | 592308.3333 | 155708.6667 | 108996.0667 | 1982895.8667 | 5948687.6 | 5948687.6
| KT 1200x250 | M | 108 |  | 108 | Tôn mạ kẽm Z08 dày 0.75mm + lớp tấm chống cháy SMD45 dày 5.5mm |  | Eusduct | Việt Nam | 976334.8 | 0 | 505204.1667 | 134280.3333 | 93996.2333 | 1709815.5333 | 184660077.6 | 184660077.6
| KT 1200x1000 | M | 11 |  | 11 | Tôn mạ kẽm Z08 dày 0.75mm + lớp tấm chống cháy SMD45 dày 5.5mm |  | Eusduct | Việt Nam | 1499752.8 | 0 | 766516.6667 | 205425.3333 | 143797.7333 | 2615492.5333 | 28770417.8667 | 28770417.8667
| KT 1250x500 | m | 14 |  | 14 | Tôn mạ kẽm Z08 dày 0.75mm + lớp tấm chống cháy SMD45 dày 5.5mm |  | Eusduct | Việt Nam | 1180361 | 0 | 609729.1667 | 162248.3333 | 113573.8333 | 2065912.3333 | 28922772.6667 | 28922772.6667
| KT: 1200x500 | m | 3 |  | 3 | Tôn mạ kẽm Z08 dày 0.75mm + lớp tấm chống cháy SMD45 dày 5.5mm |  | Eusduct | Việt Nam | 1147246.8 | 0 | 592308.3333 | 157668.6667 | 110368.0667 | 2007591.8667 | 6022775.6 | 6022775.6
| KT 1150x950 | m | 27 |  | 27 | Tôn mạ kẽm Z08 dày 0.75mm + lớp tấm chống cháy SMD45 dày 5.5mm |  | Eusduct | Việt Nam | 1390796.4 | 0 | 731675 | 192346 | 134642.2 | 2449459.6 | 66135409.2 | 66135409.2
| KT 1150x750 | m | 23 |  | 23 | Tôn mạ kẽm Z08 dày 0.75mm + lớp tấm chống cháy SMD45 dày 5.5mm |  | Eusduct | Việt Nam | 1258339.6 | 0 | 661991.6667 | 174027.3333 | 121819.1333 | 2216177.7333 | 50972087.8667 | 50972087.8667
| KT: 1050x1050 | m | 17 |  | 17 | Tôn mạ kẽm Z08 dày 0.75mm + lớp tấm chống cháy SMD45 dày 5.5mm |  | Eusduct | Việt Nam | 1390796.4 | 0 | 731675 | 192346 | 134642.2 | 2449459.6 | 41640813.2 | 41640813.2
| KT: 1050x900 | m | 23 |  | 23 | Tôn mạ kẽm Z08 dày 0.75mm + lớp tấm chống cháy SMD45 dày 5.5mm |  | Eusduct | Việt Nam | 1291453.8 | 0 | 679412.5 | 178607 | 125024.9 | 2274498.2 | 52313458.6 | 52313458.6
| KT 1050x500 | m | 26 |  | 26 | Tôn mạ kẽm Z08 dày 0.75mm + lớp tấm chống cháy SMD45 dày 5.5mm |  | Eusduct | Việt Nam | 1026540.2 | 0 | 540045.8333 | 141969.6667 | 99378.7667 | 1807934.4667 | 47006296.1333 | 47006296.1333
| KT: 900x700 | m | 23 |  | 23 | Tôn mạ kẽm Z08 dày 0.75mm + lớp tấm chống cháy SMD45 dày 5.5mm |  | Eusduct | Việt Nam | 1059654.4 | 0 | 557466.6667 | 146549.3333 | 102584.5333 | 1866254.9333 | 42923863.4667 | 42923863.4667
| KT 750x600 | m | 23 |  | 23 | Tôn mạ kẽm Z08 dày 0.75mm + lớp tấm chống cháy SMD45 dày 5.5mm |  | Eusduct | Việt Nam | 894083.4 | 0 | 470362.5 | 123651 | 86555.7 | 1574652.6 | 36217009.8 | 36217009.8
| KT 600x600 | m | 46 |  | 46 | Tôn mạ kẽm Z08 dày 0.75mm + lớp tấm chống cháy SMD45 dày 5.5mm |  | Eusduct | Việt Nam | 794740.8 | 0 | 418100 | 109912 | 76938.4 | 1399691.2 | 64385795.2 | 64385795.2
| KT 500x600 | m | 21 |  | 21 | Tôn mạ kẽm Z08 dày 0.75mm + lớp tấm chống cháy SMD45 dày 5.5mm |  | Eusduct | Việt Nam | 728512.4 | 0 | 383258.3333 | 100752.6667 | 70526.8667 | 1283050.2667 | 26944055.6 | 26944055.6
| KT: 550x300 | m | 2 |  | 2 | Tôn mạ kẽm Z08 dày 0.75mm + lớp tấm chống cháy SMD45 dày 5.5mm |  | Eusduct | Việt Nam | 562941.4 | 0 | 296154.1667 | 77854.3333 | 54498.0333 | 991447.9333 | 1982895.8667 | 1982895.8667
| KT: 400x400 | m | 27 |  | 27 | Tôn mạ kẽm Z08 dày 0.75mm + lớp tấm chống cháy SMD45 dày 5.5mm |  | Eusduct | Việt Nam | 529827.2 | 0 | 278733.3333 | 73274.6667 | 51292.2667 | 933127.4667 | 25194441.6 | 25194441.6
| KT: 300x250 | m | 287 |  | 287 | Tôn mạ kẽm Z08 dày 0.75mm + lớp tấm chống cháy SMD45 dày 5.5mm |  | Eusduct | Việt Nam | 364256.2 | 0 | 191629.1667 | 50376.3333 | 35263.4333 | 641525.1333 | 184117713.2667 | 184117713.2667
| KT: 200x200 | m | 438 |  | 438 | Tôn mạ kẽm Z08 dày 0.75mm + lớp tấm chống cháy SMD45 dày 5.5mm |  | Eusduct | Việt Nam | 264913.6 | 0 | 139366.6667 | 36637.3333 | 25646.1333 | 466563.7333 | 204354915.2 | 204354915.2
4.13 | Cút 90 độ ống gió tôn tráng kẽm có giới hạn chịu lửa EI 30
| KT 600x300 | Cái | 5 |  | 5 | Tôn mạ kẽm Z08 dày 0.75mm + lớp tấm chống cháy SMD45 dày 5.5mm |  | Eusduct | Việt Nam | 842572.4222 | 0 | 296154.1667 | 103508.5556 | 72455.9889 | 1314691.1333 | 6573455.6667 | 6573455.6667
| KT 700x400 | Cái | 2 |  | 2 | Tôn mạ kẽm Z08 dày 0.75mm + lớp tấm chống cháy SMD45 dày 5.5mm |  | Eusduct | Việt Nam | 1201309.5889 | 0 | 421584.1667 | 147520.2222 | 103264.1556 | 1873678.1333 | 3747356.2667 | 3747356.2667
| KT 850x400 | Cái | 2 |  | 2 | Tôn mạ kẽm Z08 dày 0.75mm + lớp tấm chống cháy SMD45 dày 5.5mm |  | Eusduct | Việt Nam | 1657549.6778 | 0 | 581855.8333 | 203560.4444 | 142492.3111 | 2585458.2667 | 5170916.5333 | 5170916.5333
| KT 900x350 | Cái | 2 |  | 2 | Tôn mạ kẽm Z08 dày 0.75mm + lớp tấm chống cháy SMD45 dày 5.5mm |  | Eusduct | Việt Nam | 1755972.4389 | 0 | 614955.4167 | 215519.2222 | 150863.4556 | 2737310.5333 | 5474621.0667 | 5474621.0667
| KT: 1000x500 | Cái | 1 |  | 1 | Tôn mạ kẽm Z08 dày 0.75mm + lớp tấm chống cháy SMD45 dày 5.5mm |  | Eusduct | Việt Nam | 2340990.2096 | 0 | 820521.25 | 287382.244 | 201167.5708 | 3650061.2744 | 3650061.2744 | 3650061.2744
| KT: 800x300 | Cái | 2 |  | 2 | Tôn mạ kẽm Z08 dày 0.75mm + lớp tấm chống cháy SMD45 dày 5.5mm |  | Eusduct | Việt Nam | 1373319.5798 | 0 | 480815 | 168542.622 | 117979.8354 | 2140657.0372 | 4281314.0744 | 4281314.0744
| KT: 500x200 | Cái | 2 |  | 2 | Tôn mạ kẽm Z08 dày 0.75mm + lớp tấm chống cháy SMD45 dày 5.5mm |  | Eusduct | Việt Nam | 546384.3 | 0 | 191629.1667 | 67085.3333 | 46959.7333 | 852058.5333 | 1704117.0667 | 1704117.0667
| KT: 400x300 | Cái | 3 |  | 3 | Tôn mạ kẽm Z08 dày 0.75mm + lớp tấm chống cháy SMD45 dày 5.5mm |  | Eusduct | Việt Nam | 436923.7096 | 0 | 153303.3333 | 53651.4107 | 37555.9875 | 681434.4411 | 2044303.3232 | 2044303.3232
| KT: 300x250 | Cái | 57 |  | 57 | Tôn mạ kẽm Z08 dày 0.75mm + lớp tấm chống cháy SMD45 dày 5.5mm |  | Eusduct | Việt Nam | 257554.7702 | 0 | 90588.3333 | 31645.5447 | 22151.8813 | 401940.5295 | 22910610.1796 | 22910610.1796
| KT: 200x200 | Cái | 47 |  | 47 | Tôn mạ kẽm Z08 dày 0.75mm + lớp tấm chống cháy SMD45 dày 5.5mm |  | Eusduct | Việt Nam | 125097.9702 | 0 | 43552.0833 | 15331.0447 | 10731.7313 | 194712.8295 | 9151502.9849 | 9151502.9849
4.14 | Côn thu ống gió tôn tráng kẽm có giới hạn chịu lửa EI 30
| KT 1000x300/Đường kính quạt | Cái | 6 |  | 6 | Tôn mạ kẽm Z08 dày 0.75mm + lớp tấm chống cháy SMD45 dày 5.5mm |  | Eusduct | Việt Nam | 1169115.2278 | 0 | 179434.5833 | 123137.4444 | 86196.2111 | 1557883.4667 | 9347300.8 | 9347300.8
| KT 1000x500/Đường kính quạt | Cái | 4 |  | 4 | Tôn mạ kẽm Z08 dày 0.75mm + lớp tấm chống cháy SMD45 dày 5.5mm |  | Eusduct | Việt Nam | 1175554.1 | 0 | 202081.6667 | 125732.3333 | 88012.6333 | 1591380.7333 | 6365522.9333 | 6365522.9333
| KT 1200x1000/Đường kính quạt | Cái | 6 |  | 6 | Tôn mạ kẽm Z08 dày 0.75mm + lớp tấm chống cháy SMD45 dày 5.5mm |  | Eusduct | Việt Nam | 1367296 | 0 | 313575 | 153190 | 107233 | 1941294 | 11647764 | 11647764
| KT 550x300/Đường kính quạt | Cái | 2 |  | 2 | Tôn mạ kẽm Z08 dày 0.75mm + lớp tấm chống cháy SMD45 dày 5.5mm |  | Eusduct | Việt Nam | 853610.3702 | 0 | 148077.0833 | 91417.0447 | 63991.9313 | 1157096.4295 | 2314192.8589 | 2314192.8589
| KT 700x400/Đường kính quạt | Cái | 2 |  | 2 | Tôn mạ kẽm Z08 dày 0.75mm + lớp tấm chống cháy SMD45 dày 5.5mm |  | Eusduct | Việt Nam | 855449.8106 | 0 | 191629.1667 | 95439.9673 | 66807.9771 | 1209326.9217 | 2418653.8435 | 2418653.8435
| KT 850x400/Đường kính quạt | Cái | 4 |  | 4 | Tôn mạ kẽm Z08 dày 0.75mm + lớp tấm chống cháy SMD45 dày 5.5mm |  | Eusduct | Việt Nam | 873847.4192 | 0 | 217760.4167 | 99440.3213 | 69608.2249 | 1260656.3821 | 5042625.5285 | 5042625.5285
| KT 900x350/Đường kính quạt | Cái | 2 |  | 2 | Tôn mạ kẽm Z08 dày 0.75mm + lớp tấm chống cháy SMD45 dày 5.5mm |  | Eusduct | Việt Nam | 888564.0106 | 0 | 217760.4167 | 100790.4673 | 70553.3271 | 1277668.2217 | 2555336.4435 | 2555336.4435
4.15 | Cút cong 45 độ kèm lưới chắn côn trùng
| KT 1000x300 | Cái | 3 |  | 3 | Tôn mạ kẽm Z08 dày 0.95mm kèm lưới chắn côn trùng |  | Eusduct | Việt Nam | 1299904.2789 | 0 | 357306 | 150877.2733 | 105614.0913 | 1913701.6435 | 5741104.9306 | 5741104.9306
| KT 1000x500 | Cái | 2 |  | 2 | Tôn mạ kẽm Z08 dày 0.95mm kèm lưới chắn côn trùng |  | Eusduct | Việt Nam | 1552379.1258 | 0 | 413354 | 179000.1033 | 125300.0723 | 2270033.3013 | 4540066.6027 | 4540066.6027
| KT 1200x600 | Cái | 1 |  | 1 | Tôn mạ kẽm Z08 dày 0.95mm kèm lưới chắn côn trùng |  | Eusduct | Việt Nam | 2261233.3322 | 0 | 593758.5 | 259997.5993 | 181998.3195 | 3296987.751 | 3296987.751 | 3296987.751
| KT 1200x1000 | Cái | 3 |  | 3 | Tôn mạ kẽm Z08 dày 0.95mm kèm lưới chắn côn trùng |  | Eusduct | Việt Nam | 2883922.9824 | 0 | 726872.5 | 328905.0901 | 230233.5631 | 4169934.1356 | 12509802.4067 | 12509802.4067
| KT: 700x600 | Cái | 1 |  | 1 | Tôn mạ kẽm Z08 dày 0.75mm kèm lưới chắn côn trùng |  | Eusduct | Việt Nam | 138673.724 | 0 | 242385 | 34172.36 | 23920.652 | 439151.736 | 439151.736 | 439151.736
| KT: 900x600 | Cái | 1 |  | 1 | Tôn mạ kẽm Z08 dày 0.95mm kèm lưới chắn côn trùng |  | Eusduct | Việt Nam | 178295.3984 | 0 | 371318 | 49217.376 | 34452.1632 | 633282.9376 | 633282.9376 | 633282.9376
| KT: 1050x1050 | Cái | 1 |  | 1 | Tôn mạ kẽm Z08 dày 0.95mm kèm lưới chắn côn trùng |  | Eusduct | Việt Nam | 364019.0596 | 0 | 606019 | 87026.244 | 60918.3708 | 1117982.6744 | 1117982.6744 | 1117982.6744
| KT: 1150x950 | Cái | 1 |  | 1 | Tôn mạ kẽm Z08 dày 0.95mm kèm lưới chắn côn trùng |  | Eusduct | Việt Nam | 360717.2534 | 0 | 663818.5 | 91838.326 | 64286.8282 | 1180660.9076 | 1180660.9076 | 1180660.9076
4.16 | Chạc ba ống gió tôn tráng kẽm có giới hạn chịu lửa EI 30
| KT 900x350/700x350/700x350 | Cái | 1 |  | 1 | Tôn mạ kẽm Z08 dày 0.75mm + lớp tấm chống cháy SMD45 dày 5.5mm |  | Eusduct | Việt Nam | 2130346.8667 | 0 | 540045.8333 | 243236.3333 | 170265.4333 | 3083894.4667 | 3083894.4667 | 3083894.4667
4.17 | Cửa gió cấp nhôm sơn tĩnh điện, kiểu khe nan thẳng
| KT: 350x350 kèm van điều chỉnh OBD | Cái | 50 |  | 50 | Cửa gió nan thẳng 1 lớp nan 1 khung cố định kèm van OBD |  | Eusduct | Việt Nam | 255714 | 0 | 125995 | 34610 | 24227 | 440546 | 22027300 | 22027300
| KT: 400x400 kèm van điều chỉnh OBD | Cái | 100 |  | 100 | Cửa gió nan thẳng 1 lớp nan 1 khung cố định kèm van OBD |  | Eusduct | Việt Nam | 345769.8 | 0 | 159556 | 45842 | 32089.4 | 583257.2 | 58325720 | 58325720
| KT: 600x600 kèm van điều chỉnh OBD | Cái | 156 |  | 156 | Cửa gió nan thẳng 1 lớp nan 1 khung cố định kèm van OBD |  | Eusduct | Việt Nam | 529216.8 | 0 | 246905 | 70402 | 49281.4 | 895805.2 | 139745611.2 | 139745611.2
| KT: 1000x600 kèm van điều chỉnh OBD | Cái | 11 |  | 11 | Cửa gió nan thẳng 1 lớp nan 1 khung cố định kèm van OBD |  | Eusduct | Việt Nam | 880545.6 | 0 | 368154 | 113364 | 79354.8 | 1441418.4 | 15855602.4 | 15855602.4
4.18 | Van chặn lửa (FD) có giới hạn chịu lửa EI 30
| KT 1200x250 | Cái | 1 |  | 1 | Tôn mạ kẽm Z08 dày 1.5mm, bọc EI60, Cầu chì Elise 74 độ C |  | Eusduct | Việt Nam | 4855285.6145 | 0 | 208146 | 463859.0472 | 324701.333 | 5851991.9947 | 5851991.9947 | 5851991.9947
| KT: 300x200 | Cái | 1 |  | 1 | Tôn mạ kẽm Z08 dày 1.5mm, bọc EI60, Cầu chì Elise 74 độ C |  | Eusduct | Việt Nam | 1925964.6 | 0 | 54127 | 181484 | 127038.8 | 2288614.4 | 2288614.4 | 2288614.4
| KT: 300x250 | Cái | 96 |  | 96 | Tôn mạ kẽm Z08 dày 1.5mm, bọc EI60, Cầu chì Elise 74 độ C |  | Eusduct | Việt Nam | 2111240.6854 | 0 | 54127 | 198481.806 | 138937.2642 | 2502786.7556 | 240267528.5376 | 240267528.5376
| KT: 500x250 | Cái | 10 |  | 10 | Tôn mạ kẽm Z08 dày 1.5mm, bọc EI60, Cầu chì Elise 74 độ C |  | Eusduct | Việt Nam | 2506042.0644 | 0 | 172551 | 245182.116 | 171627.4812 | 3095402.6616 | 30954026.616 | 30954026.616
| KT: 500x500 | Cái | 12 |  | 12 | Tôn mạ kẽm Z08 dày 1.5mm, bọc EI60, Cầu chì Elise 74 độ C |  | Eusduct | Việt Nam | 3046933.68 | 0 | 172551 | 294805.2 | 206363.64 | 3720653.52 | 44647842.24 | 44647842.24
| KT: 600x300 | Cái | 3 |  | 3 | Tôn mạ kẽm Z08 dày 1.5mm, bọc EI60, Cầu chì Elise 74 độ C |  | Eusduct | Việt Nam | 2824854.9 | 0 | 110627 | 268951 | 188265.7 | 3392698.6 | 10178095.8 | 10178095.8
| KT: 600x600 | Cái | 3 |  | 3 | Tôn mạ kẽm Z08 dày 1.5mm, bọc EI60, Cầu chì Elise 74 độ C |  | Eusduct | Việt Nam | 3799117.392 | 0 | 172551 | 363812.88 | 254669.016 | 4590150.288 | 13770450.864 | 13770450.864
| KT: 750x400 | Cái | 2 |  | 2 | Tôn mạ kẽm Z08 dày 1.5mm, bọc EI60, Cầu chì Elise 74 độ C |  | Eusduct | Việt Nam | 3453160.5262 | 0 | 172551 | 332073.718 | 232451.6026 | 4190236.8468 | 8380473.6936 | 8380473.6936
| KT: 850x400 | Cái | 1 |  | 1 | Tôn mạ kẽm Z08 dày 1.5mm, bọc EI60, Cầu chì Elise 74 độ C |  | Eusduct | Việt Nam | 3825353.4522 | 0 | 172551 | 366219.858 | 256353.9006 | 4620478.2108 | 4620478.2108 | 4620478.2108
4.19 | Van chặn lửa kèm động cơ (MFD) có giới hạn chịu lửa EI 30
| KT 1000x250 | Cái | 1 |  | 1 | Tôn mạ kẽm Z08 dày 1.15mm, bọc EI60, động cơ NENUTEC NASA1-20, 20N.m/24V/230V, ON/OFF, thời gian đóng mở 20s |  | Eusduct | Việt Nam | 7291900.6608 | 0 | 219634.3333 | 688418.3787 | 481892.8651 | 8681846.2379 | 8681846.2379 | 8681846.2379
| KT 1000x300 | Cái | 1 |  | 1 | Tôn mạ kẽm Z08 dày 1.15mm, bọc EI60, động cơ NENUTEC NASA1-20, 20N.m/24V/230V, ON/OFF, thời gian đóng mở 20s |  | Eusduct | Việt Nam | 7463103.2112 | 0 | 219634.3333 | 704125.0347 | 492887.5243 | 8879750.1035 | 8879750.1035 | 8879750.1035
| KT 1100x350 | Cái | 1 |  | 1 | Tôn mạ kẽm Z08 dày 1.15mm, bọc EI60, động cơ NENUTEC NASA1-20, 20N.m/24V/230V, ON/OFF, thời gian đóng mở 20s |  | Eusduct | Việt Nam | 8073652.4223 | 0 | 255229.3333 | 763288.7238 | 534302.1066 | 9626472.586 | 9626472.586 | 9626472.586
| KT 1200x250 | Cái | 1 |  | 1 | Tôn mạ kẽm Z08 dày 1.15mm, bọc EI60, động cơ NENUTEC NASA1-20, 20N.m/24V/230V, ON/OFF, thời gian đóng mở 20s |  | Eusduct | Việt Nam | 8098378.8082 | 0 | 255229.3333 | 765557.1995 | 535890.0397 | 9655055.3808 | 9655055.3808 | 9655055.3808
| KT 1800x350 | Cái | 2 |  | 2 | Tôn mạ kẽm Z08 dày 1.15mm, bọc EI60, động cơ NENUTEC NASA1-20, 20N.m/24V/230V, ON/OFF, thời gian đóng mở 20s |  | Eusduct | Việt Nam | 11351567.5174 | 0 | 428797.3333 | 1079374.8793 | 755562.4155 | 13615302.1455 | 27230604.2911 | 27230604.2911
| KT: 1500x500 | Cái | 1 |  | 1 | Tôn mạ kẽm Z08 dày 1.15mm, bọc EI60, động cơ NENUTEC NASA1-20, 20N.m/24V/230V, ON/OFF, thời gian đóng mở 20s |  | Eusduct | Việt Nam | 11107887.0672 | 0 | 428797.3333 | 1057018.8747 | 739913.2123 | 13333616.4875 | 13333616.4875 | 13333616.4875
| KT: 500x500 | Cái | 1 |  | 1 | Tôn mạ kẽm Z08 dày 1.15mm, bọc EI60, động cơ NENUTEC NASA1-20, 20N.m/24V/230V, ON/OFF, thời gian đóng mở 20s |  | Eusduct | Việt Nam | 6073024.6416 | 0 | 219634.3333 | 576594.8907 | 403616.4235 | 7272870.2891 | 7272870.2891 | 7272870.2891
4.2 | Van xả áp cơ khí kiểu đổi trọng (P.R.D) (Pmax = 50 Pa)
| KT 200x200 | Cái | 143 |  | 143 | Tôn mạ kẽm Z08, dày 1.15mm |  | Eusduct | Việt Nam | 189305.7764 | 0 | 54127 | 22157.5024 | 15510.2517 | 281100.5306 | 40197375.8694 | 40197375.8694
| KT 600x300 | Cái | 2 |  | 2 | Tôn mạ kẽm Z08, dày 1.15mm |  | Eusduct | Việt Nam | 428122.2944 | 0 | 110627 | 49067.2747 | 34347.0923 | 622163.6614 | 1244327.3228 | 1244327.3228
| KT 600x400 | Cái | 6 |  | 6 | Tôn mạ kẽm Z08, dày 1.15mm |  | Eusduct | Việt Nam | 493165.8176 | 0 | 172551 | 60514.5704 | 42360.1993 | 768591.5873 | 4611549.5238 | 4611549.5238
| KT 1000x300 | Cái | 2 |  | 2 | Tôn mạ kẽm Z08, dày 1.15mm |  | Eusduct | Việt Nam | 658201.6227 | 0 | 172551 | 75655.47 | 52958.829 | 959366.9216 | 1918733.8432 | 1918733.8432
| KT 1500x800 | Cái | 1 |  | 1 | Tôn mạ kẽm Z08, dày 1.15mm |  | Eusduct | Việt Nam | 1378534.372 | 0 | 487143 | 169581.0433 | 118706.7303 | 2153965.1456 | 2153965.1456 | 2153965.1456
| KT 1800x1000 | Cái | 1 |  | 1 | Tôn mạ kẽm Z08, dày 1.15mm |  | Eusduct | Việt Nam | 1785299.0916 | 0 | 604889 | 217318.9075 | 152123.2352 | 2759630.2343 | 2759630.2343 | 2759630.2343
| KT: 400x300 | Cái | 4 |  | 4 | Tôn mạ kẽm Z08, dày 1.15mm |  | Eusduct | Việt Nam | 331042.6574 | 0 | 77292 | 37210.886 | 26047.6202 | 471593.1636 | 1886372.6544 | 1886372.6544
| KT: 1800x1000 kèm chớp chống hắt | Cái | 4 |  | 4 | Tôn mạ kẽm Z08, dày 1.15mm |  | Eusduct | Việt Nam | 1785298.683 | 0 | 725866.8 | 228024.87 | 159617.409 | 2898807.762 | 11595231.048 | 11595231.048
| KT: 600x400 kèm chớp chống hắt | Cái | 2 |  | 2 | Tôn mạ kẽm Z08, dày 1.15mm |  | Eusduct | Việt Nam | 493165.5078 | 0 | 207061.2 | 63568.542 | 44497.9794 | 808293.2292 | 1616586.4584 | 1616586.4584
4.21 | Van xả áp kèm động cơ (Pmax = 50 Pa)
| KT: 400x300 | Cái | 1 |  | 1 | Tôn mạ kẽm Z08, dày 1.15mm |  | Eusduct | Việt Nam | 331042.6574 | 0 | 124375.3333 | 41377.5527 | 28964.2869 | 525759.8303 | 525759.8303 | 525759.8303
| KT: 500x200 | Cái | 1 |  | 1 | Tôn mạ kẽm Z08, dày 1.15mm |  | Eusduct | Việt Nam | 333954.5706 | 0 | 124375.3333 | 41644.7007 | 29151.2905 | 529125.8951 | 529125.8951 | 529125.8951
| KT 900x350 | Cái | 1 |  | 1 | Tôn mạ kẽm Z08, dày 1.15mm |  | Eusduct | Việt Nam | 638785.7364 | 0 | 219634.3333 | 78040.8627 | 54628.6039 | 991089.5363 | 991089.5363 | 991089.5363
4.22 | Van 1 chiều (NRD)
| KT 400x200 | Cái | 1 |  | 1 | Tôn mạ kẽm Z08, dày 1.15mm |  | Eusduct | Việt Nam | 273765.2767 | 0 | 60116 | 30436.0804 | 21305.2563 | 385622.6134 | 385622.6134 | 385622.6134
| KT 550x300 | Cái | 1 |  | 1 | Tôn mạ kẽm Z08, dày 1.15mm |  | Eusduct | Việt Nam | 389290.3403 | 0 | 87349 | 43444.7101 | 30411.2971 | 550495.3474 | 550495.3474 | 550495.3474
| KT 700x400 | Cái | 1 |  | 1 | Tôn mạ kẽm Z08, dày 1.15mm |  | Eusduct | Việt Nam | 547530.5534 | 0 | 135035 | 62182.1609 | 43527.5126 | 788275.2268 | 788275.2268 | 788275.2268
| KT 850x400 | Cái | 2 |  | 2 | Tôn mạ kẽm Z08, dày 1.15mm |  | Eusduct | Việt Nam | 628106.8582 | 0 | 135035 | 69574.4824 | 48702.1377 | 881418.4783 | 1762836.9566 | 1762836.9566
| KT 900x350 | Cái | 2 |  | 2 | Tôn mạ kẽm Z08, dày 1.15mm |  | Eusduct | Việt Nam | 624223.6628 | 0 | 135035 | 69218.2259 | 48452.7582 | 876929.6469 | 1753859.2938 | 1753859.2938
| KT 1100x350 | Cái | 1 |  | 1 | Tôn mạ kẽm Z08, dày 1.15mm |  | Eusduct | Việt Nam | 728099.1401 | 0 | 162381 | 81168.0862 | 56817.6604 | 1028465.8868 | 1028465.8868 | 1028465.8868
| KT 1200x250 | Cái | 1 |  | 1 | Tôn mạ kẽm Z08, dày 1.15mm |  | Eusduct | Việt Nam | 707712.3642 | 0 | 162381 | 79297.7398 | 55508.4179 | 1004899.5219 | 1004899.5219 | 1004899.5219
| KT 1400x350 | Cái | 1 |  | 1 | Tôn mạ kẽm Z08, dày 1.15mm |  | Eusduct | Việt Nam | 897988.9395 | 0 | 224418 | 102244.3064 | 71571.0145 | 1296222.2603 | 1296222.2603 | 1296222.2603
| KT: 400x300 | Cái | 1 |  | 1 | Tôn mạ kẽm Z08, dày 1.15mm |  | Eusduct | Việt Nam | 316480.955 | 0 | 60116 | 34354.95 | 24048.465 | 435000.37 | 435000.37 | 435000.37
| KT: 750x500 | Cái | 1 |  | 1 | Tôn mạ kẽm Z08, dày 1.15mm |  | Eusduct | Việt Nam | 630048.9286 | 0 | 135035 | 69752.654 | 48826.8578 | 883663.4404 | 883663.4404 | 883663.4404
4.23 | Cửa lấy gió ngoài , nhôm sơn tĩnh điện, kèm chớp chống hắt & lưới chắn côn trùng (OAL), tiết diện sống yêu cầu max 45%
| KT: 3000x500 | Cái | 1 |  | 1 | Cửa gió nan Z kèm lưới chắn côn trùng |  | Eusduct | Việt Nam | 2251395 | 0 | 311767 | 234140 | 163898 | 2961200 | 2961200 | 2961200
| KT: 3500x700 | Cái | 1 |  | 1 | Cửa gió nan Z kèm lưới chắn côn trùng |  | Eusduct | Việt Nam | 3677834.4 | 0 | 382875.075 | 371298.75 | 259909.125 | 4691917.35 | 4691917.35 | 4691917.35
| KT: 2000x500 | Cái | 1 |  | 1 | Cửa gió nan Z kèm lưới chắn côn trùng |  | Eusduct | Việt Nam | 1500930 | 0 | 223966 | 157520 | 110264 | 1992680 | 1992680 | 1992680
4.24 | Gót ống gió tôn tráng kẽm có giới hạn chịu lửa EI 30
| KT: 200x200/200x200 | Cái | 4 |  | 4 | Tôn mạ kẽm Z08 dày 0.75mm + lớp tấm chống cháy SMD45 dày 5.5mm |  | Eusduct | Việt Nam | 66228.4 | 0 | 41810 | 9776 | 6843.2 | 124657.6 | 498630.4 | 498630.4
| KT: 350x350/350x350 | Cái | 50 |  | 50 | Tôn mạ kẽm Z08 dày 0.75mm + lớp tấm chống cháy SMD45 dày 5.5mm |  | Eusduct | Việt Nam | 115899.7 | 0 | 73167.5 | 17108 | 11975.6 | 218150.8 | 10907540 | 10907540
| KT: 400x400/400x400 | Cái | 133 |  | 133 | Tôn mạ kẽm Z08 dày 0.75mm + lớp tấm chống cháy SMD45 dày 5.5mm |  | Eusduct | Việt Nam | 132456.8 | 0 | 83620 | 19552 | 13686.4 | 249315.2 | 33158921.6 | 33158921.6
| KT: 500x200/500x200 | Cái | 1 |  | 1 | Tôn mạ kẽm Z08 dày 0.75mm + lớp tấm chống cháy SMD45 dày 5.5mm |  | Eusduct | Việt Nam | 115899.7 | 0 | 73167.5 | 17108 | 11975.6 | 218150.8 | 218150.8 | 218150.8
| KT: 600x600/600x600 | Cái | 24 |  | 24 | Tôn mạ kẽm Z08 dày 0.75mm + lớp tấm chống cháy SMD45 dày 5.5mm |  | Eusduct | Việt Nam | 198685.2 | 0 | 125430 | 29328 | 20529.6 | 373972.8 | 8975347.2 | 8975347.2
4.25 | Box miệng gió tôn tráng kẽm có giới hạn chịu lửa EI 30
| KT: 2000x500 | Cái | 1 |  | 1 | Tôn mạ kẽm Z08 dày 0.75mm + lớp tấm chống cháy SMD45 dày 5.5mm |  | Eusduct | Việt Nam | 982744 | 0 | 391968.75 | 124847.5 | 87393.25 | 1586953.5 | 1586953.5 | 1586953.5
| KT: 3500x700 | Cái | 1 |  | 1 | Tôn mạ kẽm Z08 dày 0.75mm + lớp tấm chống cháy SMD45 dày 5.5mm |  | Eusduct | Việt Nam | 2007147.8 | 0 | 792647.9167 | 254287.8333 | 178001.4833 | 3232085.0333 | 3232085.0333 | 3232085.0333
| KT: 3000x500 | Cái | 1 |  | 1 | Tôn mạ kẽm Z08 dày 0.75mm + lớp tấm chống cháy SMD45 dày 5.5mm |  | Eusduct | Việt Nam | 1415365 | 0 | 566177.0833 | 179954.1667 | 125967.9167 | 2287464.1667 | 2287464.1667 | 2287464.1667
4.26 | Khớp nối mềm, kèm mặt bích | Cái | 48 |  | 48 | Bích thép V30x30x2 kèm bạt thường |  | Eusduct | Việt Nam | 645936.6704 | 0 | 147391.55 | 72303.745 | 50612.6215 | 916244.5869 | 43979740.173 | 43979740.173
4.27 | Vật tư phụ làm ty treo giá đỡ đường ống | Lô | 1 |  | 1 |  |  |  | Asia | 274478795.5853 | 0 | 129516144.51 | 34236859.3301 | 23965801.5311 | 462197600.9565 | 462197600.9565 | 462197600.9565
4.28 | Ống gió gió tôn tráng kẽm tole 1.15mm trục đứng
| KT 500x500 | m | 26 |  | 26 | Tôn mạ kẽm Z08 dày 1.15mm |  | Eusduct | Việt Nam | 536536.5642 | 0 | 301333.3333 | 75890.2047 | 53123.1433 | 966883.2455 | 25138964.3821 | 25138964.3821
| KT 550x450 | m | 23 |  | 23 | Tôn mạ kẽm Z08 dày 1.15mm |  | Eusduct | Việt Nam | 536536.5642 | 0 | 301333.3333 | 75890.2047 | 53123.1433 | 966883.2455 | 22238314.6457 | 22238314.6457
| KT 550x550 | m | 25 |  | 25 | Tôn mạ kẽm Z08 dày 1.15mm |  | Eusduct | Việt Nam | 590190.1138 | 0 | 331466.6667 | 83479.2153 | 58435.4507 | 1063571.4465 | 26589286.1633 | 26589286.1633
| KT 600x400 | m | 23 |  | 23 | Tôn mạ kẽm Z08 dày 1.15mm |  | Eusduct | Việt Nam | 536536.5642 | 0 | 301333.3333 | 75890.2047 | 53123.1433 | 966883.2455 | 22238314.6457 | 22238314.6457
| KT 700x300 | m | 31 |  | 31 | Tôn mạ kẽm Z08 dày 1.15mm |  | Eusduct | Việt Nam | 536536.5642 | 0 | 301333.3333 | 75890.2047 | 53123.1433 | 966883.2455 | 29973380.6095 | 29973380.6095
| KT 750x500 | m | 7 |  | 7 | Tôn mạ kẽm Z08 dày 1.15mm |  | Eusduct | Việt Nam | 671083.8316 | 0 | 376666.6667 | 94900.6573 | 66430.4601 | 1209081.6157 | 8463571.3101 | 8463571.3101
| KT 700x600 | m | 15 |  | 15 | Tôn mạ kẽm Z08 dày 1.15mm |  | Eusduct | Việt Nam | 697497.213 | 0 | 391733.3333 | 98657.2367 | 69060.0657 | 1256947.8487 | 18854217.73 | 18854217.73
| KT 800x450 | m | 46 |  | 46 | Tôn mạ kẽm Z08 dày 1.15mm |  | Eusduct | Việt Nam | 671083.8316 | 0 | 376666.6667 | 94900.6573 | 66430.4601 | 1209081.6157 | 55617754.3237 | 55617754.3237
| KT 800x500 | m | 7 |  | 7 | Tôn mạ kẽm Z08 dày 1.15mm |  | Eusduct | Việt Nam | 697497.213 | 0 | 391733.3333 | 98657.2367 | 69060.0657 | 1256947.8487 | 8798634.9407 | 8798634.9407
| KT 850x700 | m | 40 |  | 40 | Tôn mạ kẽm Z08 dày 1.15mm |  | Eusduct | Việt Nam | 832044.4804 | 0 | 467066.6667 | 117667.6893 | 82367.3825 | 1499146.2189 | 59965848.7573 | 59965848.7573
| KT 900x250 | m | 8 |  | 8 | Tôn mạ kẽm Z08 dày 1.15mm |  | Eusduct | Việt Nam | 617430.282 | 0 | 346533.3333 | 87311.6467 | 61118.1527 | 1112393.4147 | 8899147.3173 | 8899147.3173
| KT 900x600 | m | 15 |  | 15 | Tôn mạ kẽm Z08 dày 1.15mm |  | Eusduct | Việt Nam | 804805.3804 | 0 | 452000 | 113835.356 | 79684.7492 | 1450325.4856 | 21754882.284 | 21754882.284
| KT 1000x500 | m | 33 |  | 33 | Tôn mạ kẽm Z08 dày 1.15mm |  | Eusduct | Việt Nam | 804805.3804 | 0 | 452000 | 113835.356 | 79684.7492 | 1450325.4856 | 47860741.0248 | 47860741.0248
| KT 1000x550 | m | 25 |  | 25 | Tôn mạ kẽm Z08 dày 1.15mm |  | Eusduct | Việt Nam | 832044.4804 | 0 | 467066.6667 | 117667.6893 | 82367.3825 | 1499146.2189 | 37478655.4733 | 37478655.4733
| KT 1200x250 | m | 63 |  | 63 | Tôn mạ kẽm Z08 dày 1.15mm |  | Eusduct | Việt Nam | 794413.9308 | 0 | 436933.3333 | 111548.6787 | 78084.0751 | 1420980.0179 | 89521741.1256 | 89521741.1256
| KT: 1500x500 | m | 5 |  | 5 | Tôn mạ kẽm Z08 dày 1.15mm |  | Eusduct | Việt Nam | 1094437.1284 | 0 | 602666.6667 | 153740.4093 | 107618.2865 | 1958462.4909 | 9792312.4547 | 9792312.4547
| KT 1700x3200 | m | 10 |  | 10 | Tôn mạ kẽm Z08 dày 1.15mm |  | Eusduct | Việt Nam | 2774304.4714 | 0 | 1476533.3333 | 385190.0127 | 269633.0089 | 4905660.8263 | 49056608.2627 | 49056608.2627
| KT 2270x2370 | m | 5 |  | 5 | Tôn mạ kẽm Z08 dày 1.15mm |  | Eusduct | Việt Nam | 2683514.9488 | 0 | 1398186.6667 | 369927.3653 | 258949.1557 | 4710578.1365 | 23552890.6827 | 23552890.6827
II | HỆ THỐNG THÔNG GIÓ CHUNG
1. | HỆ THỐNG THÔNG GIÓ CẤP TẦNG HẦM
1.1 | Ống gió tôn tráng kẽm
| KT 900x300 độ dày tôn 0.95mm | M | 101 |  | 101 | Tôn mạ kẽm Z08, dày 0.95mm |  | Eusduct | Việt Nam | 562950.672 | 0 | 350300 | 82646.8506 | 57852.7954 | 1053750.3181 | 106428782.1245 | 106428782.1245
| KT 1400x300 độ dày tôn 1.15mm | M | 34 |  | 34 | Tôn mạ kẽm Z08, dày 1.15mm |  | Eusduct | Việt Nam | 958538.8978 | 0 | 512266.6667 | 133272.6818 | 93290.8772 | 1697369.1234 | 57710550.1965 | 57710550.1965
| KT 1400x350 độ dày tôn 1.15mm | M | 66 |  | 66 | Tôn mạ kẽm Z08, dày 1.15mm |  | Eusduct | Việt Nam | 986686.4314 | 0 | 527333.3333 | 137188.3576 | 96031.8503 | 1747239.9727 | 115317838.1957 | 115317838.1957
| KT 1600x350 độ dày tôn 1.15mm | M | 7 |  | 7 | Tôn mạ kẽm Z08, dày 1.15mm |  | Eusduct | Việt Nam | 1113593.6546 | 0 | 587600 | 154164.5555 | 107915.1888 | 1963273.3989 | 13742913.7926 | 13742913.7926
| KT 1700x3200 độ dày tôn 1.15mm | M | 7 |  | 7 | Tôn mạ kẽm Z08, dày 1.15mm |  | Eusduct | Việt Nam | 2861938.6701 | 0 | 1476533.3333 | 393229.8474 | 275260.8932 | 5006962.744 | 35048739.2079 | 35048739.2079
| KT 1800x350 độ dày tôn 1.15mm | M | 46 |  | 46 | Tôn mạ kẽm Z08, dày 1.15mm |  | Eusduct | Việt Nam | 1224477.8779 | 0 | 647866.6667 | 169670.7533 | 118769.5273 | 2160784.8252 | 99396101.9607 | 99396101.9607
| KT 1800x400 độ dày tôn 1.15mm | M | 14 |  | 14 | Tôn mạ kẽm Z08, dày 1.15mm |  | Eusduct | Việt Nam | 1253908.8559 | 0 | 662933.3333 | 173704.1764 | 121592.9235 | 2212139.2891 | 30969950.0479 | 30969950.0479
| KT 2000x400 độ dày tôn 1.15mm | M | 14 |  | 14 | Tôn mạ kẽm Z08, dày 1.15mm |  | Eusduct | Việt Nam | 1364793.0792 | 0 | 723200 | 189210.3742 | 132447.262 | 2409650.7154 | 33735110.0159 | 33735110.0159
| KT 2500x450 độ dày tôn 1.15mm | M | 53 |  | 53 | Tôn mạ kẽm Z08, dày 1.15mm |  | Eusduct | Việt Nam | 1674423.971 | 0 | 888933.3333 | 232283.5447 | 162598.4813 | 2958239.3304 | 156786684.5098 | 156786684.5098
| KT: 1350x3000 độ dày tôn 1.15mm | m | 10 |  | 10 | Tôn mạ kẽm Z08, dày 1.15mm |  | Eusduct | Việt Nam | 2449712.6738 | 0 | 1310800 | 340744.282 | 238520.9974 | 4339777.9532 | 43397779.532 | 43397779.532
| KT: 1700x3000 độ dày tôn 1.15mm | m | 10 |  | 10 | Tôn mạ kẽm Z08, dày 1.15mm |  | Eusduct | Việt Nam | 2666997.3722 | 0 | 1416266.6667 | 370011.9913 | 259008.3939 | 4712284.4241 | 47122844.2413 | 47122844.2413
| KT 1000x600 độ dày tôn 0.95mm | m | 3 |  | 3 | Tôn mạ kẽm Z08, dày 0.95mm |  | Eusduct | Việt Nam | 726387.7502 | 0 | 467066.6667 | 107974.4113 | 75582.0879 | 1377010.9161 | 4131032.7484 | 4131032.7484
1.2 | Cút 90 độ ống gió tôn tráng kẽm.
| KT 900x300 độ dày tôn 0.95mm | Cái | 2 |  | 2 | Tôn mạ kẽm Z08, dày 0.95mm |  | Eusduct | Việt Nam | 994546.1872 | 0 | 494798.75 | 135030.2695 | 94521.1886 | 1718896.3952 | 3437792.7905 | 3437792.7905
| KT 1400x300 độ dày tôn 1.15mm | Cái | 5 |  | 5 | Tôn mạ kẽm Z08, dày 1.15mm |  | Eusduct | Việt Nam | 2607302.0022 | 0 | 1126986.6667 | 338935.3519 | 237254.7463 | 4310478.7671 | 21552393.8354 | 21552393.8354
| KT 1800x350 độ dày tôn 1.15mm | Cái | 1 |  | 1 | Tôn mạ kẽm Z08, dày 1.15mm |  | Eusduct | Việt Nam | 4244793.5286 | 0 | 1832106.6667 | 551563.9323 | 386094.7526 | 7014558.8802 | 7014558.8802 | 7014558.8802
| KT 1400x350 độ dày tôn 0.95mm | Cái | 2 |  | 2 | Tôn mạ kẽm Z08, dày 1.15mm |  | Eusduct | Việt Nam | 2597176.6156 | 0 | 1160133.3333 | 340939.7507 | 238657.8255 | 4336907.5251 | 8673815.0501 | 8673815.0501
1.3 | Côn thu ống gió tôn tráng kẽm
| KT 1400x300/900x300 độ dày tôn 0.95mm | Cái | 3 |  | 3 | Tôn mạ kẽm Z08, dày 1.15mm |  | Eusduct | Việt Nam | 451883.293 | 0 | 224493.3333 | 61323.8495 | 42926.6947 | 780627.1705 | 2341881.5115 | 2341881.5115
| KT 1400x350/900x300 độ dày tôn 1.15mm | Cái | 2 |  | 2 | Tôn mạ kẽm Z08, dày 1.15mm |  | Eusduct | Việt Nam | 540590.6716 | 0 | 229013.3333 | 69862.1411 | 48903.4988 | 888369.6449 | 1776739.2897 | 1776739.2897
| KT 1600x350/1400x350 độ dày tôn 1.15mm | Cái | 1 |  | 1 | Tôn mạ kẽm Z08, dày 1.15mm |  | Eusduct | Việt Nam | 675174.495 | 0 | 280240 | 86742.6142 | 60719.83 | 1102876.9391 | 1102876.9391 | 1102876.9391
| KT 1800x350/1400x300 độ dày tôn 1.15mm | Cái | 3 |  | 3 | Tôn mạ kẽm Z08, dày 1.15mm |  | Eusduct | Việt Nam | 708439.7619 | 0 | 293800 | 90994.4736 | 63696.1315 | 1156930.367 | 3470791.101 | 3470791.101
| KT 1800x350/1400x350 độ dày tôn 1.15mm | Cái | 2 |  | 2 | Tôn mạ kẽm Z08, dày 1.15mm |  | Eusduct | Việt Nam | 716969.3176 | 0 | 298320 | 92177.0016 | 64523.9011 | 1171990.2203 | 2343980.4406 | 2343980.4406
| KT 1800x400/1600x350 độ dày tôn 1.15mm | Cái | 1 |  | 1 | Tôn mạ kẽm Z08, dày 1.15mm |  | Eusduct | Việt Nam | 756635.7624 | 0 | 314893.3333 | 97282.7917 | 68097.9542 | 1236909.8415 | 1236909.8415 | 1236909.8415
| KT 2000x400/1800x350 độ dày tôn 1.15mm | Cái | 1 |  | 1 | Tôn mạ kẽm Z08, dày 1.15mm |  | Eusduct | Việt Nam | 825725.163 | 0 | 345026.6667 | 106287.9354 | 74401.5548 | 1351441.3199 | 1351441.3199 | 1351441.3199
| KT 1400x350/900x300 độ dày tôn 0.95mm | Cái | 2 |  | 2 | Tôn mạ kẽm Z08, dày 1.15mm |  | Eusduct | Việt Nam | 523669.027 | 0 | 229013.3333 | 68309.6967 | 47816.7877 | 868808.8447 | 1737617.6893 | 1737617.6893
1.4 | Cửa gió cấp nhôm sơn tĩnh điện, kiểu khe nan thẳng
| KT: 1000x300 , Kèm van điều chỉnh VD | Cái | 120 |  | 120 | Cửa gió nan thẳng 1 lớp nan 1 khung cố định kèm van VD |  | Eusduct | Việt Nam | 929829.6652 | 0 | 246905 | 107155.4739 | 75008.8317 | 1358898.9708 | 163067876.499 | 163067876.499
1.5 | Van điều chỉnh lưu lượng bằng tay (VD)
| KT 2000x400 | Cái | 1 |  | 1 | Tôn mạ kẽm Z08, dày 1.15mm |  | Eusduct | Việt Nam | 1320286.4408 | 0 | 376968 | 154487.1964 | 108141.0375 | 1959882.6746 | 1959882.6746 | 1959882.6746
| KT 1800x400 | Cái | 1 |  | 1 | Tôn mạ kẽm Z08, dày 1.15mm |  | Eusduct | Việt Nam | 1208644.5726 | 0 | 376968 | 144244.8232 | 100971.3762 | 1830828.772 | 1830828.772 | 1830828.772
| KT 900x300 | Cái | 2 |  | 2 | Tôn mạ kẽm Z08, dày 1.15mm |  | Eusduct | Việt Nam | 612574.0766 | 0 | 135035 | 68149.4566 | 47704.6196 | 863463.1527 | 1726926.3054 | 1726926.3054
1.6 | Tiêu âm đường ống trước quạt bằng tôn soi lỗ dày 0.5mm + Vải thủy tinh + Rockwool dày 50-100mm, tỷ trọng 48kg/m3 (Chiều dày tiêu âm được điều chỉnh theo vật liệu được phê duyệt bởi CĐT)
| KT 1500x550,L1500 | Cái | 1 |  | 1 | Tôn mạ kẽm Z08 dày 1.15mm, Tiêu âm tôn soi lỗ dày 0.48mm bông khoáng dày 50mm tỷ trọng 50 kg/m3 |  | Eusduct | Việt Nam | 5856871.5216 | 0 | 1513917.5 | 671302.6625 | 469911.8638 | 8512003.548 | 8512003.548 | 8512003.548
| KT 1900x450,L1500 | Cái | 14 |  | 14 | Tôn mạ kẽm Z08 dày 1.15mm, Tiêu âm tôn soi lỗ dày 0.48mm bông khoáng dày 50mm tỷ trọng 50 kg/m3 |  | Eusduct | Việt Nam | 6653994.5956 | 0 | 1702910 | 761158.2198 | 532810.7538 | 9650873.5693 | 135112229.9699 | 135112229.9699
| KT 2600x550,L2000 | Cái | 6 |  | 6 | Tôn mạ kẽm Z08 dày 1.15mm, Tiêu âm tôn soi lỗ dày 0.48mm bông khoáng dày 50mm tỷ trọng 50 kg/m3 |  | Eusduct | Việt Nam | 11628447.4869 | 0 | 3377570 | 1365730.0447 | 956011.0313 | 17327758.5629 | 103966551.3772 | 103966551.3772
1.7 | Van chặn lửa (FD)
| KT 1400x450 | Cái | 1 |  | 1 | Tôn mạ kẽm Z08 dày 1.5mm, bọc EI60, Cầu chì Elise 74 độ C |  | Eusduct | Việt Nam | 6766712.867 | 0 | 288828 | 646359.3456 | 452451.5419 | 8154351.7546 | 8154351.7546 | 8154351.7546
| KT 1700x600 | Cái | 1 |  | 1 | Tôn mạ kẽm Z08 dày 1.5mm, bọc EI60, Cầu chì Elise 74 độ C |  | Eusduct | Việt Nam | 8336892.5203 | 0 | 487143 | 807962.5248 | 565573.7674 | 10197571.8125 | 10197571.8125 | 10197571.8125
| KT 1800x350 | Cái | 1 |  | 1 | Tôn mạ kẽm Z08 dày 1.5mm, bọc EI60, Cầu chì Elise 74 độ C |  | Eusduct | Việt Nam | 7759918.3906 | 0 | 381714 | 745699.1184 | 521989.3829 | 9409320.8918 | 9409320.8918 | 9409320.8918
| KT 1200x900 | Cái | 2 |  | 2 | Tôn mạ kẽm Z08 dày 1.5mm, bọc EI60, Cầu chì Elise 74 độ C |  | Eusduct | Việt Nam | 7978203.1378 | 0 | 381714 | 765725.242 | 536007.6694 | 9661650.0492 | 19323300.0984 | 19323300.0984
1.8 | Van 1 chiều (NRD)
| KT 1800x350 | Cái | 2 |  | 2 | Tôn mạ kẽm Z08, dày 1.15mm |  | Eusduct | Việt Nam | 1140688.6529 | 0 | 295947 | 130840.3351 | 91588.2346 | 1659064.2226 | 3318128.4452 | 3318128.4452
| KT 1200x900 | Cái | 2 |  | 2 | Tôn mạ kẽm Z08, dày 1.15mm |  | Eusduct | Việt Nam | 1227089.7508 | 0 | 295947 | 138767.0414 | 97136.929 | 1758940.7211 | 3517881.4423 | 3517881.4423
1.9 | Khớp nối mềm, kèm mặt bích | Cái | 12 |  | 12 | Bích thép V30x30x2 kèm bạt thường |  | Eusduct | Việt Nam | 645936.6704 | 0 | 147391.55 | 72303.745 | 50612.6215 | 916244.5869 | 10994935.0432 | 10994935.0432
1.1 | Vật tư phụ làm ty treo giá đỡ đường ống | Lô | 1 |  | 1 |  |  |  | Asia | 137001437.0444 | 0 | 59713442.75 | 16670752.525 | 11669526.7675 | 225055159.0869 | 225055159.0869 | 225055159.0869
1.11 | Lớp bảo vệ cho ống gió chống cháy đi ngoài trời, vật liệu inox dày tối thiểu 0.3mm
| KT 700x600 | m | 7 |  | 7 | Inox 304 dày 0.6mm |  | Eusduct | Việt Nam | 1305022.0764 | 0 | 538633.3333 | 167393.4627 | 117175.4239 | 2128224.2963 | 14897570.0739 | 14897570.0739
| KT 850x700 | m | 8 |  | 8 | Inox 304 dày 0.6mm |  | Eusduct | Việt Nam | 1555956.143 | 0 | 642216.6667 | 199581.6033 | 139707.1223 | 2537461.5353 | 20299692.2827 | 20299692.2827
| KT 900x600 | m | 5 |  | 5 | Inox 304 dày 0.6mm |  | Eusduct | Việt Nam | 1505604.3996 | 0 | 621500 | 193128.844 | 135190.1908 | 2455423.4344 | 12277117.172 | 12277117.172
| KT 1000x300 | m | 6 |  | 6 | Inox 304 dày 0.6mm |  | Eusduct | Việt Nam | 1305022.0764 | 0 | 538633.3333 | 167393.4627 | 117175.4239 | 2128224.2963 | 12769345.7776 | 12769345.7776
| KT 1000x500 | m | 38 |  | 38 | Inox 304 dày 0.6mm |  | Eusduct | Việt Nam | 1505604.3996 | 0 | 621500 | 193128.844 | 135190.1908 | 2455423.4344 | 93306090.5072 | 93306090.5072
| KT 1000x600 | m | 6 |  | 6 | Inox 304 dày 0.6mm |  | Eusduct | Việt Nam | 1606307.8864 | 0 | 662933.3333 | 206034.3627 | 144224.0539 | 2619499.6363 | 15716997.8176 | 15716997.8176
| KT 1050x1050 | m | 5 |  | 5 | Inox 304 dày 0.6mm |  | Eusduct | Việt Nam | 2108176.0196 | 0 | 870100 | 270410.644 | 189287.4508 | 3437974.1144 | 17189870.572 | 17189870.572
| KT 1100x600 | m | 5 |  | 5 | Inox 304 dày 0.6mm |  | Eusduct | Việt Nam | 1706186.7228 | 0 | 704366.6667 | 218864.2253 | 153204.9577 | 2782622.5725 | 13913112.8627 | 13913112.8627
| KT 1200x500 | m | 4 |  | 4 | Inox 304 dày 0.6mm |  | Eusduct | Việt Nam | 1727550.7228 | 0 | 704366.6667 | 220824.2253 | 154576.9577 | 2807318.5725 | 11229274.2901 | 11229274.2901
| KT 1200x1000 | m | 22 |  | 22 | Inox 304 dày 0.6mm |  | Eusduct | Việt Nam | 2250782.856 | 0 | 911533.3333 | 287160.5067 | 201012.3547 | 3650489.0507 | 80310759.1147 | 80310759.1147
| KT 1250x500 | m | 23 |  | 23 | Inox 304 dày 0.6mm |  | Eusduct | Việt Nam | 1777902.4662 | 0 | 725083.3333 | 227276.9847 | 159093.8893 | 2889356.6735 | 66455203.4897 | 66455203.4897
1.12 | Lượn ống gió tôn tráng kẽm
| KT 2500x450-lệch tâm 200, độ dày tôn 1.15mm | Cái | 1 |  | 1 | Tôn mạ kẽm Z08, dày 1.15mm |  | Eusduct | Việt Nam | 2073992.5514 | 0 | 2585440 | 419074.546 | 293352.1822 | 5371859.2796 | 5371859.2796 | 5371859.2796
| KT 900x300-lệch tâm 200, độ dày tôn 0.95mm | Cái | 2 |  | 2 | Tôn mạ kẽm Z08, dày 0.95mm |  | Eusduct | Việt Nam | 699148.6502 | 0 | 462687.9167 | 105087.9113 | 73561.5379 | 1340486.0161 | 2680972.0323 | 2680972.0323
2. | HỆ THỐNG THÔNG GIÓ HÚT MÙI, HÚT MÙI VỆ SINH + PHÒNG KỸ THUẬT
2.1 | Ống gió tôn tráng kẽm
| KT D100 độ dày tôn 0.48mm | M | 8 |  | 8 | Tôn mạ kẽm Z08, dày 0.58mm |  | Eusduct | Việt Nam | 89728.8 | 0 | 42874.0833 | 12026.1667 | 8418.3167 | 153047.3667 | 1224378.9333 | 1224378.9333
| KT D150 độ dày tôn 0.48mm | M | 17 |  | 17 | Tôn mạ kẽm Z08, dày 0.58mm |  | Eusduct | Việt Nam | 123911.2 | 0 | 64311.125 | 17059.25 | 11941.475 | 217223.05 | 3692791.85 | 3692791.85
| KT 150x150 độ dày tôn 0.48mm | M | 10 |  | 10 | Tôn mạ kẽm Z08, dày 0.58mm |  | Eusduct | Việt Nam | 97236.9343 | 0 | 81925 | 16170.8197 | 11319.5738 | 206652.3277 | 2066523.2767 | 2066523.2767
| KT 200x150 độ dày tôn 0.58mm | M | 26 |  | 26 | Tôn mạ kẽm Z08, dày 0.58mm |  | Eusduct | Việt Nam | 113443.09 | 0 | 95579.1667 | 18865.9563 | 13206.1694 | 241094.3823 | 6268453.9392 | 6268453.9392
| KT 200x200 độ dày tôn 0.58mm | M | 84 |  | 84 | Tôn mạ kẽm Z08, dày 0.58mm |  | Eusduct | Việt Nam | 129649.2457 | 0 | 109233.3333 | 21561.0929 | 15092.765 | 275536.4369 | 23145060.6985 | 23145060.6985
| KT 250x200 độ dày tôn 0.58mm | M | 97 |  | 97 | Tôn mạ kẽm Z08, dày 0.58mm |  | Eusduct | Việt Nam | 145855.4014 | 0 | 122887.5 | 24256.2295 | 16979.3606 | 309978.4915 | 30067913.6753 | 30067913.6753
| KT 300x200 độ dày tôn 0.58mm | M | 16 |  | 16 | Tôn mạ kẽm Z08, dày 0.58mm |  | Eusduct | Việt Nam | 162061.5571 | 0 | 136541.6667 | 26951.3661 | 18865.9563 | 344420.5461 | 5510728.7377 | 5510728.7377
| KT 300x300 độ dày tôn 0.58mm | M | 6 |  | 6 | Tôn mạ kẽm Z08, dày 0.58mm |  | Eusduct | Việt Nam | 194473.8685 | 0 | 163850 | 32341.6393 | 22639.1475 | 413304.6553 | 2479827.932 | 2479827.932
| KT 350x200 độ dày tôn 0.58mm | M | 17 |  | 17 | Tôn mạ kẽm Z08, dày 0.58mm |  | Eusduct | Việt Nam | 178267.7128 | 0 | 150195.8333 | 29646.5027 | 20752.5519 | 378862.6007 | 6440664.2122 | 6440664.2122
| KT 400x200 độ dày tôn 0.58mm | M | 37 |  | 37 | Tôn mạ kẽm Z08, dày 0.58mm |  | Eusduct | Việt Nam | 194473.8685 | 0 | 163850 | 32341.6393 | 22639.1475 | 413304.6553 | 15292272.2473 | 15292272.2473
| KT 400x300 độ dày tôn 0.58mm | M | 4 |  | 4 | Tôn mạ kẽm Z08, dày 0.58mm |  | Eusduct | Việt Nam | 226886.1799 | 0 | 191158.3333 | 37731.9125 | 26412.3388 | 482188.7646 | 1928755.0582 | 1928755.0582
| KT 500x200 độ dày tôn 0.58mm | M | 4 |  | 4 | Tôn mạ kẽm Z08, dày 0.58mm |  | Eusduct | Việt Nam | 226886.1799 | 0 | 191158.3333 | 37731.9125 | 26412.3388 | 482188.7646 | 1928755.0582 | 1928755.0582
| KT 500x250 độ dày tôn 0.58mm | M | 10 |  | 10 | Tôn mạ kẽm Z08, dày 0.58mm |  | Eusduct | Việt Nam | 243092.3356 | 0 | 204812.5 | 40427.0491 | 28298.9344 | 516630.8192 | 5166308.1916 | 5166308.1916
| KT 500x300 độ dày tôn 0.58mm | M | 15 |  | 15 | Tôn mạ kẽm Z08, dày 0.58mm |  | Eusduct | Việt Nam | 259298.4913 | 0 | 218466.6667 | 43122.1857 | 30185.53 | 551072.8738 | 8266093.1066 | 8266093.1066
| KT 500x400 độ dày tôn 0.58mm | M | 13 |  | 13 | Tôn mạ kẽm Z08, dày 0.58mm |  | Eusduct | Việt Nam | 291710.8028 | 0 | 245775 | 48512.459 | 33958.7213 | 619956.983 | 8059440.779 | 8059440.779
| KT 600x200 độ dày tôn 0.75mm | M | 8 |  | 8 | Tôn mạ kẽm Z08, dày 0.75mm |  | Eusduct | Việt Nam | 313887.6474 | 0 | 226000 | 48797.0319 | 34157.9223 | 622842.6016 | 4982740.8127 | 4982740.8127
| KT 600x300 độ dày tôn 0.75mm | M | 9 |  | 9 | Tôn mạ kẽm Z08, dày 0.75mm |  | Eusduct | Việt Nam | 353123.6033 | 0 | 254250 | 54896.6609 | 38427.6626 | 700697.9268 | 6306281.3411 | 6306281.3411
| KT 600x400 độ dày tôn 0.75mm | M | 68 |  | 68 | Tôn mạ kẽm Z08, dày 0.75mm |  | Eusduct | Việt Nam | 392359.5593 | 0 | 282500 | 60996.2898 | 42697.4029 | 778553.252 | 52941621.1349 | 52941621.1349
| KT 500x400 độ dày tôn 0.75mm | M | 126 |  | 126 | Tôn mạ kẽm Z08, dày 0.75mm |  | Eusduct | Việt Nam | 353123.6033 | 0 | 254250 | 54896.6609 | 38427.6626 | 700697.9268 | 88287938.775 | 88287938.775
| KT 700x300 độ dày tôn 0.75mm | M | 11 |  | 11 | Tôn mạ kẽm Z08, dày 0.75mm |  | Eusduct | Việt Nam | 392359.5593 | 0 | 282500 | 60996.2898 | 42697.4029 | 778553.252 | 8564085.7718 | 8564085.7718
| KT 700x400 độ dày tôn 0.75mm | M | 3 |  | 3 | Tôn mạ kẽm Z08, dày 0.75mm |  | Eusduct | Việt Nam | 431595.5152 | 0 | 310750 | 67095.9188 | 46967.1432 | 856408.5772 | 2569225.7315 | 2569225.7315
| KT 850x300 độ dày tôn 0.95mm | M | 20 |  | 20 | Tôn mạ kẽm Z08, dày 0.95mm |  | Eusduct | Việt Nam | 539920.8718 | 0 | 335704.1667 | 79242.3583 | 55469.6508 | 1010337.0475 | 20206740.9495 | 20206740.9495
| KT 900x300 độ dày tôn 0.95mm | M | 13 |  | 13 | Tôn mạ kẽm Z08, dày 0.95mm |  | Eusduct | Việt Nam | 562950.672 | 0 | 350300 | 82646.8506 | 57852.7954 | 1053750.3181 | 13698754.1348 | 13698754.1348
| KT 900x400 độ dày tôn 0.95mm | M | 11 |  | 11 | Tôn mạ kẽm Z08, dày 0.95mm |  | Eusduct | Việt Nam | 609863.228 | 0 | 379491.6667 | 89534.0882 | 62673.8617 | 1141562.8446 | 12557191.2903 | 12557191.2903
| KT 1000x350 độ dày tôn 0.95mm | M | 7 |  | 7 | Tôn mạ kẽm Z08, dày 0.95mm |  | Eusduct | Việt Nam | 633745.9838 | 0 | 394087.5 | 93016.8334 | 65111.7834 | 1185962.1005 | 8301734.7034 | 8301734.7034
| KT 1000x450 độ dày tôn 0.95mm | M | 8 |  | 8 | Tôn mạ kẽm Z08, dày 0.95mm |  | Eusduct | Việt Nam | 680658.5398 | 0 | 423279.1667 | 99904.0709 | 69932.8496 | 1273774.627 | 10190197.0159 | 10190197.0159
| KT 1700x600 độ dày tôn 1.15mm | M | 1 |  | 1 | Tôn mạ kẽm Z08, dày 1.15mm |  | Eusduct | Việt Nam | 1326442.1676 | 0 | 693066.6667 | 183025.2753 | 128117.6927 | 2330651.8023 | 2330651.8023 | 2330651.8023
| KT 2000x600 độ dày tôn 1.15mm | M | 112 |  | 112 | Tôn mạ kẽm Z08, dày 1.15mm |  | Eusduct | Việt Nam | 1492768.5025 | 0 | 783466.6667 | 206284.5721 | 144399.2005 | 2626918.9417 | 294214921.4714 | 294214921.4714
| KT 1200x400 độ dày tôn 0.95mm | m | 4 |  | 4 | Tôn mạ kẽm Z08, dày 0.95mm |  | Eusduct | Việt Nam | 743478.9502 | 0 | 467066.6667 | 109542.4113 | 76679.6879 | 1396767.7161 | 5587070.8645 | 5587070.8645
| KT 1400x500 độ dày tôn 1.15mm | m | 26 |  | 26 | Tôn mạ kẽm Z08, dày 1.15mm |  | Eusduct | Việt Nam | 1040783.5788 | 0 | 572533.3333 | 146151.3987 | 102305.9791 | 1861774.2899 | 48406131.5365 | 48406131.5365
2.2 | Cút 90 độ ống gió tôn tráng kẽm.
| KT 200x200 độ dày tôn 0.58mm | Cái | 6 |  | 6 | Tôn mạ kẽm Z08, dày 0.58mm |  | Eusduct | Việt Nam | 74774 | 0 | 34135.4167 | 9880.8333 | 6916.5833 | 125706.8333 | 754241 | 754241
| KT 250x200 độ dày tôn 0.58mm | Cái | 6 |  | 6 | Tôn mạ kẽm Z08, dày 0.58mm |  | Eusduct | Việt Nam | 74774 | 0 | 47789.5833 | 11089.1667 | 7762.4167 | 141415.1667 | 848491 | 848491
| KT 350x200 độ dày tôn 0.58mm | Cái | 4 |  | 4 | Tôn mạ kẽm Z08, dày 0.58mm |  | Eusduct | Việt Nam | 122825.6012 | 0 | 81925 | 18518.4038 | 12962.8826 | 236231.8876 | 944927.5503 | 944927.5503
| KT 500x250 độ dày tôn 0.58mm | Cái | 1 |  | 1 | Tôn mạ kẽm Z08, dày 0.58mm |  | Eusduct | Việt Nam | 238827.5578 | 0 | 161119.1667 | 36169.1185 | 25318.3829 | 461434.2258 | 461434.2258 | 461434.2258
| KT 600x300 độ dày tôn 0.75mm | Cái | 3 |  | 3 | Tôn mạ kẽm Z08, dày 0.75mm |  | Eusduct | Việt Nam | 416242.315 | 0 | 240125 | 59437.3684 | 41606.1578 | 757410.8412 | 2272232.5237 | 2272232.5237
| KT 900x400 độ dày tôn 0.95mm | Cái | 1 |  | 1 | Tôn mạ kẽm Z08, dày 0.95mm |  | Eusduct | Việt Nam | 1078135.8324 | 0 | 537126.6667 | 146444.8776 | 102511.4143 | 1864218.791 | 1864218.791 | 1864218.791
| KT 1000x350 độ dày tôn 0.95mm | Cái | 2 |  | 2 | Tôn mạ kẽm Z08, dày 0.95mm |  | Eusduct | Việt Nam | 1243609.2117 | 0 | 618863.3333 | 168859.2549 | 118201.4784 | 2149533.2784 | 4299066.5568 | 4299066.5568
| KT 400x200 độ dày tôn 0.58mm | Cái | 1 |  | 1 | Tôn mạ kẽm Z08, dày 0.58mm |  | Eusduct | Việt Nam | 147753.424 | 0 | 102406.25 | 22617.86 | 15832.502 | 288610.036 | 288610.036 | 288610.036
| KT 500x200 độ dày tôn 0.58mm | Cái | 1 |  | 1 | Tôn mạ kẽm Z08, dày 0.58mm |  | Eusduct | Việt Nam | 215439.917 | 0 | 150195.8333 | 33056.7967 | 23139.7577 | 421832.3047 | 421832.3047 | 421832.3047
| KT 600x400 độ dày tôn 0.75mm | Cái | 4 |  | 4 | Tôn mạ kẽm Z08, dày 0.75mm |  | Eusduct | Việt Nam | 447388.865 | 0 | 265550 | 64544.85 | 45181.395 | 822665.11 | 3290660.44 | 3290660.44
| KT 850x300 độ dày tôn 0.75mm | Cái | 1 |  | 1 | Tôn mạ kẽm Z08, dày 0.95mm |  | Eusduct | Việt Nam | 871665.0866 | 0 | 448092.0833 | 119623.4407 | 83736.4085 | 1523117.0191 | 1523117.0191 | 1523117.0191
| KT 2000x600 độ dày tôn 1.15mm | Cái | 1 |  | 1 | Tôn mạ kẽm Z08, dày 1.15mm |  | Eusduct | Việt Nam | 5529724.235 | 0 | 2461893.3333 | 725180.8167 | 507626.5717 | 9224424.9567 | 9224424.9567 | 9224424.9567
2.3 | Côn thu ống gió tôn tráng kẽm
| KT 250x200/200x200 độ dày tôn 0.58mm | Cái | 2 |  | 2 | Tôn mạ kẽm Z08, dày 0.58mm |  | Eusduct | Việt Nam | 52030.2894 | 0 | 35500.8333 | 7915.0877 | 5540.5614 | 100986.7718 | 201973.5436 | 201973.5436
| KT 300x200/200x200 độ dày tôn 0.58mm | Cái | 1 |  | 1 | Tôn mạ kẽm Z08, dày 0.58mm |  | Eusduct | Việt Nam | 55442.1116 | 0 | 36866.25 | 8348.9323 | 5844.2526 | 106501.5465 | 106501.5465 | 106501.5465
| KT 400x200/200x200 độ dày tôn 0.58mm | Cái | 2 |  | 2 | Tôn mạ kẽm Z08, dày 0.58mm |  | Eusduct | Việt Nam | 62265.7561 | 0 | 42327.9167 | 9458.288 | 6620.8016 | 120672.7625 | 241345.5249 | 241345.5249
| KT 400x200/300x200 độ dày tôn 0.58mm | Cái | 3 |  | 3 | Tôn mạ kẽm Z08, dày 0.58mm |  | Eusduct | Việt Nam | 67383.4895 | 0 | 45058.75 | 10169.4715 | 7118.6301 | 129730.3411 | 389191.0233 | 389191.0233
| KT 600x300/400x300 độ dày tôn 0.75mm | Cái | 1 |  | 1 | Tôn mạ kẽm Z08, dày 0.75mm |  | Eusduct | Việt Nam | 120266.7345 | 0 | 69212.5 | 17158.6454 | 12011.0518 | 218648.9316 | 218648.9316 | 218648.9316
| KT 700x300/500x250 độ dày tôn 0.75mm | Cái | 1 |  | 1 | Tôn mạ kẽm Z08, dày 0.75mm |  | Eusduct | Việt Nam | 131355.1568 | 0 | 76275 | 18800.9318 | 13160.6523 | 239591.7409 | 239591.7409 | 239591.7409
| KT 850x300/600x300 độ dày tôn 0.95mm | Cái | 1 |  | 1 | Tôn mạ kẽm Z08, dày 0.95mm |  | Eusduct | Việt Nam | 185091.3573 | 0 | 91953.75 | 25118.3585 | 17582.8509 | 319746.3167 | 319746.3167 | 319746.3167
| KT 900x300/700x300 độ dày tôn 0.95mm | Cái | 1 |  | 1 | Tôn mạ kẽm Z08, dày 0.95mm |  | Eusduct | Việt Nam | 196179.7796 | 0 | 97792.0833 | 26652.3116 | 18656.6181 | 339280.7927 | 339280.7927 | 339280.7927
| KT 1200x400/900x400 độ dày tôn 0.95mm | Cái | 1 |  | 1 | Tôn mạ kẽm Z08, dày 0.95mm |  | Eusduct | Việt Nam | 280654.4692 | 0 | 131362.5 | 37373.1164 | 26161.1815 | 475551.2671 | 475551.2671 | 475551.2671
| KT 1400x450/1000x450 độ dày tôn 1.15mm | Cái | 1 |  | 1 | Tôn mạ kẽm Z08, dày 1.15mm |  | Eusduct | Việt Nam | 380880.759 | 0 | 156693.3333 | 48809.8556 | 34166.8989 | 620550.8468 | 620550.8468 | 620550.8468
2.4 | Chạc ba ống gió tôn tráng kẽm
| KT 200x200/200x150/200x150 độ dày tôn 0.58mm | Cái | 1 |  | 1 | Tôn mạ kẽm Z08, dày 0.58mm |  | Eusduct | Việt Nam | 111737.1788 | 0 | 64174.5833 | 15930.284 | 11151.1988 | 202993.2449 | 202993.2449 | 202993.2449
| KT 250x200/250x150/250x150 độ dày tôn 0.58mm | Cái | 10 |  | 10 | Tôn mạ kẽm Z08, dày 0.58mm |  | Eusduct | Việt Nam | 140737.668 | 0 | 77828.75 | 19799.2127 | 13859.4489 | 252225.0795 | 2522250.7952 | 2522250.7952
| KT 350x200/250x200/250x200 độ dày tôn 0.58mm | Cái | 1 |  | 1 | Tôn mạ kẽm Z08, dày 0.58mm |  | Eusduct | Việt Nam | 197885.6908 | 0 | 111964.1667 | 28062.9839 | 19644.0887 | 357556.93 | 357556.93 | 357556.93
| KT 700x350/500x250/500x250 độ dày tôn 0.75mm | Cái | 1 |  | 1 | Tôn mạ kẽm Z08, dày 0.75mm |  | Eusduct | Việt Nam | 686629.2287 | 0 | 289562.5 | 88618.5072 | 62032.9551 | 1126843.191 | 1126843.191 | 1126843.191
| KT 900x400/600x400/500x300 độ dày tôn 0.95mm | Cái | 1 |  | 1 | Tôn mạ kẽm Z08, dày 0.95mm |  | Eusduct | Việt Nam | 1149784.0997 | 0 | 442253.75 | 144622.2798 | 101235.5959 | 1837895.7254 | 1837895.7254 | 1837895.7254
| KT 1000x350/900x350/700x350 độ dày tôn 0.95mm | Cái | 1 |  | 1 | Tôn mạ kẽm Z08, dày 0.95mm |  | Eusduct | Việt Nam | 1383493.9242 | 0 | 531288.3333 | 173942.7148 | 121759.9003 | 2210484.8726 | 2210484.8726 | 2210484.8726
| KT 1000x450/700x400/600x400 độ dày tôn 0.95mm | Cái | 1 |  | 1 | Tôn mạ kẽm Z08, dày 0.95mm |  | Eusduct | Việt Nam | 1414200.3244 | 0 | 529828.75 | 176630.649 | 123641.4543 | 2244301.1778 | 2244301.1778 | 2244301.1778
2.5 | Ống gió mềm
| KT D150 | m | 176 |  | 176 | Ống gió mềm không cách nhiệt, D150 |  | Taisei | Việt Nam | 8249 | 0 | 20340 | 2530 | 1771 | 32890 | 5788640 | 5788640
| KT D100 | m | 35 |  | 35 | Ống gió mềm không cách nhiệt, D100 |  | Taisei | Việt Nam | 6215 | 0 | 19455.6522 | 2271.7391 | 1590.2174 | 29532.6087 | 1033641.3043 | 1033641.3043
2.6 | Cửa hút gió nhôm sơn tĩnh điện, kiểu nan sọt.
| KT: 200x200, Kèm van điều chỉnh OBD và Hộp gió | Cái | 92 |  | 92 | Cửa gió nan sọt trứng kèm van OBD và hộp gió |  | Eusduct | Việt Nam | 291291.6 | 0 | 127803 | 38034 | 26623.8 | 483752.4 | 44505220.8 | 44505220.8
| KT: 250x250, Kèm van điều chỉnh OBD và Hộp gió | Cái | 95 |  | 95 | Cửa gió nan sọt trứng kèm van OBD và hộp gió |  | Eusduct | Việt Nam | 322422 | 0 | 138043.625 | 41796.25 | 29257.375 | 531519.25 | 50494328.75 | 50494328.75
| KT: 300x300, Kèm van điều chỉnh OBD và Hộp gió | Cái | 2 |  | 2 | Cửa gió nan sọt trứng kèm van OBD và hộp gió |  | Eusduct | Việt Nam | 402471.6 | 0 | 181082.5 | 52949 | 37064.3 | 673567.4 | 1347134.8 | 1347134.8
| KT: 350x350, Kèm van điều chỉnh OBD và Hộp gió | Cái | 1 |  | 1 | Cửa gió nan sọt trứng kèm van OBD và hộp gió |  | Eusduct | Việt Nam | 460285.2 | 0 | 192735.625 | 59284.25 | 41498.975 | 753804.05 | 753804.05 | 753804.05
| KT: 450x450, Kèm van điều chỉnh OBD và Hộp gió | Cái | 3 |  | 3 | Cửa gió nan sọt trứng kèm van OBD và hộp gió |  | Eusduct | Việt Nam | 688204.2 | 0 | 251721.625 | 85414.25 | 59789.975 | 1085130.05 | 3255390.15 | 3255390.15
| KT: 600x600, Kèm van điều chỉnh OBD và Hộp gió | Cái | 11 |  | 11 | Cửa gió nan sọt trứng kèm van OBD và hộp gió |  | Eusduct | Việt Nam | 986166.6 | 0 | 382505 | 124324 | 87026.8 | 1580022.4 | 17380246.4 | 17380246.4
2.7 | Cửa lấy gió ngoài , nhôm sơn tĩnh điện, kèm chớp chống hắt & lưới chắn côn trùng (OAL), tiết diện sống yêu cầu max 45%
| KT: 200x200 | Cái | 1 |  | 1 | Cửa gió nan Z kèm lưới chắn côn trùng |  | Eusduct | Việt Nam | 111180 | 0 | 51528 | 14760 | 10332 | 187800 | 187800 | 187800
| KT 300x200 | Cái | 2 |  | 2 | Cửa gió nan Z kèm lưới chắn côn trùng |  | Eusduct | Việt Nam | 144534 | 0 | 51528 | 17820 | 12474 | 226356 | 452712 | 452712
| KT 500x250 | Cái | 10 |  | 10 | Cửa gió nan Z kèm lưới chắn côn trùng |  | Eusduct | Việt Nam | 225695.4 | 0 | 65879 | 26536 | 18575.2 | 336685.6 | 3366856 | 3366856
| KT 500x300 | Cái | 1 |  | 1 | Cửa gió nan Z kèm lưới chắn côn trùng |  | Eusduct | Việt Nam | 242372.4 | 0 | 72207 | 28626 | 20038.2 | 363243.6 | 363243.6 | 363243.6
| KT 600x300 | Cái | 3 |  | 3 | Cửa gió nan Z kèm lưới chắn côn trùng |  | Eusduct | Việt Nam | 289068 | 0 | 72207 | 32910 | 23037 | 417222 | 1251666 | 1251666
| KT 600x400 | Cái | 1 |  | 1 | Cửa gió nan Z kèm lưới chắn côn trùng |  | Eusduct | Việt Nam | 375788.4 | 0 | 95824 | 42956 | 30069.2 | 544637.6 | 544637.6 | 544637.6
| KT 600x600 | Cái | 2 |  | 2 | Cửa gió nan Z kèm lưới chắn côn trùng |  | Eusduct | Việt Nam | 540334.8 | 0 | 111870 | 59472 | 41630.4 | 753307.2 | 1506614.4 | 1506614.4
| KT 1000x500 | Cái | 1 |  | 1 | Cửa gió nan Z kèm lưới chắn côn trùng |  | Eusduct | Việt Nam | 750465 | 0 | 127577 | 80140 | 56098 | 1014280 | 1014280 | 1014280
| KT 1200x400 | Cái | 3 |  | 3 | Cửa gió nan Z kèm lưới chắn côn trùng |  | Eusduct | Việt Nam | 720446.4 | 0 | 143736 | 78816 | 55171.2 | 998169.6 | 2994508.8 | 2994508.8
| KT 1500x500 | Cái | 1 |  | 1 | Cửa gió nan Z kèm lưới chắn côn trùng |  | Eusduct | Việt Nam | 1126253.4 | 0 | 175715 | 118876 | 83213.2 | 1504057.6 | 1504057.6 | 1504057.6
| KT 1800x400 | Cái | 1 |  | 1 | Cửa gió nan Z kèm lưới chắn côn trùng |  | Eusduct | Việt Nam | 1080669.6 | 0 | 223966 | 118964 | 83274.8 | 1506874.4 | 1506874.4 | 1506874.4
2.8 | Cửa thải gió ngoài nhôm sơn tĩnh điện, kèm chớp chống hắt & lưới chắn côn trùng (EAL), tiết diện sống yêu cầu max 45%
| KT: 400x200 | Cái | 1 |  | 1 | Cửa gió nan Z kèm lưới chắn côn trùng |  | Eusduct | Việt Nam | 177888 | 0 | 65879 | 22150 | 15505 | 281422 | 281422 | 281422
| KT: 500x300 | Cái | 2 |  | 2 | Cửa gió nan Z kèm lưới chắn côn trùng |  | Eusduct | Việt Nam | 242372.4 | 0 | 72207 | 28626 | 20038.2 | 363243.6 | 726487.2 | 726487.2
| KT: 700x300 | Cái | 3 |  | 3 | Cửa gió nan Z kèm lưới chắn côn trùng |  | Eusduct | Việt Nam | 325757.4 | 0 | 95824 | 38366 | 26856.2 | 486803.6 | 1460410.8 | 1460410.8
| KT: 1000x350 | Cái | 1 |  | 1 | Cửa gió nan Z kèm lưới chắn côn trùng |  | Eusduct | Việt Nam | 531440.4 | 0 | 111870 | 58656 | 41059.2 | 743025.6 | 743025.6 | 743025.6
| KT: 1500x300 | Cái | 1 |  | 1 | Cửa gió nan Z kèm lưới chắn côn trùng |  | Eusduct | Việt Nam | 675974.4 | 0 | 159669 | 76146 | 53302.2 | 965091.6 | 965091.6 | 965091.6
| KT: 3000x500 | Cái | 1 |  | 1 | Cửa gió nan Z kèm lưới chắn côn trùng |  | Eusduct | Việt Nam | 2251395 | 0 | 311767 | 234140 | 163898 | 2961200 | 2961200 | 2961200
2.9 | Tiêu âm đường ống trước quạt bằng tôn soi lỗ dày 0.5mm + Vải thủy tinh + Rockwool dày 50-100mm, tỷ trọng 48kg/m3 (Chiều dày tiêu âm được điều chỉnh theo vật liệu được phê duyệt bởi CĐT)
| KT 600x300,L1200 | Cái | 1 |  | 1 | Tôn mạ kẽm Z08 dày 0.75mm, Tiêu âm tôn soi lỗ dày 0.48mm bông khoáng dày 50mm tỷ trọng 50 kg/m3 |  | Eusduct | Việt Nam | 1996465.8 | 0 | 390528 | 217722 | 152405.4 | 2757121.2 | 2757121.2 | 2757121.2
| KT 1100x450,L1500 | Cái | 2 |  | 2 | Tôn mạ kẽm Z08 dày 0.95mm, Tiêu âm tôn soi lỗ dày 0.48mm bông khoáng dày 50mm tỷ trọng 50 kg/m3 |  | Eusduct | Việt Nam | 4210844.4 | 0 | 1052453.75 | 479453.5 | 335617.45 | 6078369.1 | 12156738.2 | 12156738.2
2.1 | Van điều chỉnh lưu lượng bằng tay (VD)
| KT 500x300 | Cái | 3 |  | 3 | Tôn mạ kẽm Z08, dày 1.15mm |  | Eusduct | Việt Nam | 384436.346 | 0 | 87349 | 42999.3895 | 30099.5727 | 544884.3082 | 1634652.9246 | 1634652.9246
| KT 600x400 | Cái | 4 |  | 4 | Tôn mạ kẽm Z08, dày 1.15mm |  | Eusduct | Việt Nam | 498019.8118 | 0 | 135035 | 57639.891 | 40347.9237 | 731042.6265 | 2924170.5061 | 2924170.5061
| KT 700x400 | Cái | 1 |  | 1 | Tôn mạ kẽm Z08, dày 1.15mm |  | Eusduct | Việt Nam | 566946.5304 | 0 | 135035 | 63963.4432 | 44774.4102 | 810719.3838 | 810719.3838 | 810719.3838
2.11 | Van 1 chiều (NRD)
| KT 250x200 | Cái | 1 |  | 1 | Tôn mạ kẽm Z08, dày 1.15mm |  | Eusduct | Việt Nam | 196101.3684 | 0 | 42375 | 21740.9512 | 15218.6659 | 275435.9855 | 275435.9855 | 275435.9855
| KT 300x200 | Cái | 1 |  | 1 | Tôn mạ kẽm Z08, dày 1.15mm |  | Eusduct | Việt Nam | 217458.9432 | 0 | 42375 | 23700.3618 | 16590.2532 | 300124.5582 | 300124.5582 | 300124.5582
| KT 350x200 | Cái | 2 |  | 2 | Tôn mạ kẽm Z08, dày 1.15mm |  | Eusduct | Việt Nam | 251436.9031 | 0 | 42375 | 26817.6058 | 18772.324 | 339401.8329 | 678803.6658 | 678803.6658
| KT 500x200 | Cái | 1 |  | 1 | Tôn mạ kẽm Z08, dày 1.15mm |  | Eusduct | Việt Nam | 319392.8228 | 0 | 60116 | 34622.0938 | 24235.4657 | 438366.3823 | 438366.3823 | 438366.3823
| KT 1000x350 | Cái | 1 |  | 1 | Tôn mạ kẽm Z08, dày 1.15mm |  | Eusduct | Việt Nam | 676646.8009 | 0 | 135035 | 74027.6882 | 51819.3817 | 937528.8708 | 937528.8708 | 937528.8708
| KT 1700x600 | Cái | 2 |  | 2 | Tôn mạ kẽm Z08, dày 1.15mm |  | Eusduct | Việt Nam | 1319315.6419 | 0 | 376968 | 154398.1323 | 108078.6926 | 1958760.4668 | 3917520.9336 | 3917520.9336
| KT 200x200 | Cái | 2 |  | 2 | Tôn mạ kẽm Z08, dày 1.15mm |  | Eusduct | Việt Nam | 174743.6334 | 0 | 42375 | 19781.526 | 13847.0682 | 250747.2276 | 501494.4552 | 501494.4552
| KT 400x200 | Cái | 1 |  | 1 | Tôn mạ kẽm Z08, dày 1.15mm |  | Eusduct | Việt Nam | 273765.7734 | 0 | 60116 | 30436.126 | 21305.2882 | 385623.1876 | 385623.1876 | 385623.1876
| KT 500x400 | Cái | 4 |  | 4 | Tôn mạ kẽm Z08, dày 1.15mm |  | Eusduct | Việt Nam | 410648.126 | 0 | 87349 | 45404.14 | 31782.898 | 575184.164 | 2300736.656 | 2300736.656
| KT 600x400 | Cái | 1 |  | 1 | Tôn mạ kẽm Z08, dày 1.15mm |  | Eusduct | Việt Nam | 478603.8054 | 0 | 135035 | 55858.606 | 39101.0242 | 708598.4356 | 708598.4356 | 708598.4356
2.12 | Van chặn lửa (FD)
| KT 250x200 | Cái | 1 |  | 1 | Tôn mạ kẽm Z08 dày 1.5mm, bọc EI60, Cầu chì Elise 74 độ C |  | Eusduct | Việt Nam | 1798570.2134 | 0 | 54127 | 169796.4416 | 118857.5091 | 2141351.1642 | 2141351.1642 | 2141351.1642
| KT 850x300 | Cái | 2 |  | 2 | Tôn mạ kẽm Z08 dày 1.5mm, bọc EI60, Cầu chì Elise 74 độ C |  | Eusduct | Việt Nam | 3555777.6933 | 0 | 172551 | 341488.137 | 239041.6959 | 4308858.5262 | 8617717.0524 | 8617717.0524
| KT 200x200 | Cái | 3 |  | 3 | Tôn mạ kẽm Z08 dày 1.5mm, bọc EI60, Cầu chì Elise 74 độ C |  | Eusduct | Việt Nam | 1651009.92 | 0 | 54127 | 156258.8 | 109381.16 | 1970776.88 | 5912330.64 | 5912330.64
| KT 400x200 | Cái | 1 |  | 1 | Tôn mạ kẽm Z08 dày 1.5mm, bọc EI60, Cầu chì Elise 74 độ C |  | Eusduct | Việt Nam | 2334551.1 | 0 | 77292 | 221019 | 154713.3 | 2787575.4 | 2787575.4 | 2787575.4
2.13 | Khớp nối mềm , kèm mặt bích | Cái | 20 |  | 20 | Bích thép V30x30x2 kèm bạt thường |  | Eusduct | Việt Nam | 645936.6704 | 0 | 147391.55 | 72303.745 | 50612.6215 | 916244.5869 | 18324891.7387 | 18324891.7387
2.14 | Vật tư phụ làm ty treo giá đỡ đường ống | Lô | 1 |  | 1 |  |  |  | Asia | 140787336.8477 | 0 | 64211391.1516 | 17372773.5593 | 12160941.4915 | 234532443.0501 | 234532443.0501 | 234532443.0501
2.15 | Cút hướng dòng ống gió tôn tráng kẽm.
| KT 3800x700 độ dày tôn 1.15mm | Cái | 13 |  | 13 | Tôn mạ kẽm Z08, dày 1.15mm |  | Eusduct | Việt Nam | 23478567.0602 | 0 | 8093813.3333 | 2870263.6447 | 2009184.5513 | 36451828.5895 | 473873771.6631 | 473873771.6631
| KT 3200x700 độ dày tôn 1.15mm | Cái | 2 |  | 2 | Tôn mạ kẽm Z08, dày 1.15mm |  | Eusduct | Việt Nam | 17151728.4848 | 0 | 5907640 | 2096353.072 | 1467447.1504 | 26623168.7072 | 53246337.4144 | 53246337.4144
| KT 2600x700 độ dày tôn 1.15mm | Cái | 8 |  | 8 | Tôn mạ kẽm Z08, dày 1.15mm |  | Eusduct | Việt Nam | 11809970.0628 | 0 | 4060466.6667 | 1442816.8253 | 1009971.7777 | 18323225.3325 | 146585802.6603 | 146585802.6603
| KT 2200x700 độ dày tôn 1.15mm | Cái | 1 |  | 1 | Tôn mạ kẽm Z08, dày 1.15mm |  | Eusduct | Việt Nam | 8797853.2936 | 0 | 3019360 | 1074342.504 | 752039.7528 | 13643595.5504 | 13643595.5504 | 13643595.5504
| KT 2000x700 độ dày tôn 1.15mm | Cái | 2 |  | 2 | Tôn mạ kẽm Z08, dày 1.15mm |  | Eusduct | Việt Nam | 7455438.8762 | 0 | 2555758.6667 | 910158.5513 | 637110.9859 | 11558467.0801 | 23116934.1603 | 23116934.1603
2.16 | Box ống gió tôn tráng kẽm
| KT 1000x350 độ dày tôn 0.75mm | Cái | 2 |  | 2 | Tôn mạ kẽm Z08, dày 0.95mm |  | Eusduct | Việt Nam | 348233.2 | 0 | 149607.2917 | 45187.5833 | 31631.3083 | 574659.3833 | 1149318.7667 | 1149318.7667
3 | HỆ THỐNG ỐNG GIÓ LẠNH ĐIỀU HÒA
1.1 | Ống gió tôn tráng kẽm, Kèm bích, bọc cách nhiệt bằng cao su lưu hóa có cấu trúc ô kín, tỷ trọng 40-70 kg/m3, hệ số dẫn nhiệt k = 0.036W/mK tại 23oC , tiêu chuẩn chống cháy BS476 phần 6&7 cấp độ 0.
| KT D250 độ dày tôn 0.58mm | M | 17.65 |  | 17.65 | Tôn mạ kẽm Z08, dày 0.58mm + Bảo ôn CSLH dày 19mm 1 mặt bạc, 1 mặt keo |  | Eusduct + Aeroflex | Việt Nam + Thailand | 457081.2845 | 0 | 144145.625 | 54690.3128 | 38283.219 | 694200.4413 | 12252637.7886 | 12252637.7886
| KT D300 độ dày tôn 0.58mm | M | 16.87 |  | 16.87 | Tôn mạ kẽm Z08, dày 0.58mm + Bảo ôn CSLH dày 19mm 1 mặt bạc, 1 mặt keo |  | Eusduct + Aeroflex | Việt Nam + Thailand | 548711.1814 | 0 | 172974.75 | 65647.9754 | 45953.5828 | 833287.4895 | 14057559.9485 | 14057559.9485
| KT D350 độ dày tôn 0.58mm | M | 175.35 |  | 175.35 | Tôn mạ kẽm Z08, dày 0.58mm + Bảo ôn CSLH dày 19mm 1 mặt bạc, 1 mặt keo |  | Eusduct + Aeroflex | Việt Nam + Thailand | 639272.8783 | 0 | 201803.875 | 76507.6379 | 53555.3465 | 971139.7378 | 170289353.0218 | 170289353.0218
| KT 400x250 độ dày tôn 0.58mm | M | 204.21 |  | 204.21 | Tôn mạ kẽm Z08, dày 0.58mm + Bảo ôn CSLH dày 19mm 1 mặt bạc, 1 mặt keo |  | Eusduct + Aeroflex | Việt Nam + Thailand | 624445.1578 | 0 | 238712.5 | 78413.5466 | 54889.4826 | 996460.687 | 203487236.8941 | 203487236.8941
| KT 600x250 độ dày tôn 0.75mm | M | 124.7 |  | 124.7 | Tôn mạ kẽm Z08, dày 0.75mm + Bảo ôn CSLH dày 19mm 1 mặt bạc, 1 mặt keo |  | Eusduct + Aeroflex | Việt Nam + Thailand | 874583.1078 | 0 | 320166.6667 | 108570.3157 | 75999.221 | 1379319.3111 | 172001118.0966 | 172001118.0966
| KT 600x300 độ dày tôn 0.75mm | M | 80.78 |  | 80.78 | Tôn mạ kẽm Z08, dày 0.75mm + Bảo ôn CSLH dày 19mm 1 mặt bạc, 1 mặt keo |  | Eusduct + Aeroflex | Việt Nam + Thailand | 926029.1729 | 0 | 339000 | 114956.8049 | 80469.7634 | 1460455.7412 | 117975614.773 | 117975614.773
| KT 600x350 độ dày tôn 0.75mm | M | 24.69 |  | 24.69 | Tôn mạ kẽm Z08, dày 0.75mm + Bảo ôn CSLH dày 19mm 1 mặt bạc, 1 mặt keo |  | Eusduct + Aeroflex | Việt Nam + Thailand | 977475.2381 | 0 | 357833.3333 | 121343.294 | 84940.3058 | 1541592.1713 | 38061910.7082 | 38061910.7082
| KT 400x300 độ dày tôn 0.58mm | M | 14.14 |  | 14.14 | Tôn mạ kẽm Z08, dày 0.58mm + Bảo ôn CSLH dày 19mm 1 mặt bạc, 1 mặt keo |  | Eusduct + Aeroflex | Việt Nam + Thailand | 672479.4007 | 0 | 257075 | 84445.3579 | 59111.7505 | 1073111.5091 | 15173796.7385 | 15173796.7385
1.3 | Côn thu ống gió tôn tráng kẽm, bọc cách nhiệt bằng cao su lưu hóa có cấu trúc ô kín, tỷ trọng 40-70 kg/m3, hệ số dẫn nhiệt k = 0.036W/mK tại 23oC , tiêu chuẩn chống cháy BS476 phần 6&7 cấp độ 0.
| KT 600x250/400x250, độ dày tôn 0,75mm | Cái | 84 |  | 84 | Tôn mạ kẽm Z08, dày 0.75mm + Bảo ôn CSLH dày 19mm 1 mặt bạc, 1 mặt keo |  | Eusduct + Aeroflex | Việt Nam + Thailand | 426984.82 | 0 | 143133.3333 | 51839.5859 | 36287.7102 | 658245.4494 | 55292617.7533 | 55292617.7533
| KT 600x300/400x300, độ dày tôn 0,75mm | Cái | 6 |  | 6 | Tôn mạ kẽm Z08, dày 0.75mm + Bảo ôn CSLH dày 19mm 1 mặt bạc, 1 mặt keo |  | Eusduct + Aeroflex | Việt Nam + Thailand | 455693.1971 | 0 | 152550 | 55306.7153 | 38714.7007 | 702264.6131 | 4213587.6788 | 4213587.6788
1.4 | Ống mềm bọc bọc bảo ôn bông thủy tinh (Glasswood ) 1 mặt bạc, tỷ trọng 32kg/m3, dày 25mm
| KT D250 | M | 671.7424 |  | 671.7424 | Ống gió mềm cách nhiệt bông thủy tinh tỷ trọng 32kg/m3, dày 25mm, D250 |  | Taisei | Việt Nam | 61585 | 0 | 24814.8 | 7646 | 5352.2 | 99398 | 66769851.0752 | 66769851.0752
| KT D300 | M | 383.803 |  | 383.803 | Ống gió mềm cách nhiệt bông thủy tinh tỷ trọng 32kg/m3, dày 25mm, D300 |  | Taisei | Việt Nam | 80795 | 0 | 25899.6 | 9442 | 6609.4 | 122746 | 47110283.038 | 47110283.038
| KT D350 | M | 1004.1262 |  | 1004.1262 | Ống gió mềm cách nhiệt bông thủy tinh tỷ trọng 32kg/m3, dày 25mm, D350 |  | Taisei | Việt Nam | 92547 | 0 | 29425.2 | 10794 | 7555.8 | 140322 | 140900996.6364 | 140900996.6364
| KT D400 | M | 21.3766 |  | 21.3766 | Ống gió mềm cách nhiệt bông thủy tinh tỷ trọng 32kg/m3, dày 25mm, D400 |  | Taisei | Việt Nam | 113000 | 0 | 32007.25 | 12832.5 | 8982.75 | 166822.5 | 3566097.8535 | 3566097.8535
1.5 | Cửa cấp gió nhôm sơn tĩnh điện bọc cách nhiệt tỷ trọng 40-70 kg/m3, hệ số dẫn nhiệt k = 0.036W/mK tại 23oC , tiêu chuẩn chống cháy BS476 phần 6&7 cấp độ 0. |  | 0 |  | 0
| KT (600x600), kiểu khuếch tán, kèm hộp gió KT: 600x600xH250 | Cái | 595 |  | 595 | Cửa gió khuếch tán kèm hộp gió + Bảo ôn CSLH dày 19mm 1 mặt bạc, 1 mặt keo |  | Eusduct + Aeroflex | Việt Nam + Thailand | 918828.144 | 0 | 292670 | 110196.16 | 77137.312 | 1398831.616 | 832304811.52 | 832304811.52
| KT (1200x250), kiểu khuếch tán, kèm hộp gió KT: 1200x250xH250 | Cái | 21 |  | 21 | Cửa gió khuếch tán kèm hộp gió + Bảo ôn CSLH dày 19mm 1 mặt bạc, 1 mặt keo |  | Eusduct + Aeroflex | Việt Nam + Thailand | 1043336.01 | 0 | 325444.7083 | 124519.3167 | 87163.5217 | 1580463.5567 | 33189734.69 | 33189734.69
| KT (D600), kiểu khuếch tán, kèm hộp gió KT: 1200x250xH250 | Cái | 32 |  | 32 | Cửa gió khuếch tán kèm hộp gió + Bảo ôn CSLH dày 19mm 1 mặt bạc, 1 mặt keo |  | Eusduct + Aeroflex | Việt Nam + Thailand | 1354479.344 | 0 | 253007 | 146654.16 | 102657.912 | 1856798.416 | 59417549.312 | 59417549.312
1.6 | Cửa gió hồi nhôm sơn tĩnh điện bọc cách nhiệt tỷ trọng 40-70 kg/m3, hệ số dẫn nhiệt k = 0.036W/mK tại 23oC , tiêu chuẩn chống cháy BS476 phần 6&7 cấp độ 0.
| KT (600x600),Kiểu nan sọt, kèm hộp gió KT: 600x600xH250 | Cái | 360 |  | 360 | Cửa gió sọt trúng kèm hộp gió + Bảo ôn CSLH dày 19mm 1 mặt bạc, 1 mặt keo |  | Eusduct + Aeroflex | Việt Nam + Thailand | 1080039.144 | 0 | 292670 | 124986.16 | 87490.312 | 1585185.616 | 570666821.76 | 570666821.76
| KT (1200x250), kiểu nan sọt, kèm hộp gió KT: 1200x250xH250 | Cái | 19 |  | 19 | Cửa gió sọt trúng kèm hộp gió + Bảo ôn CSLH dày 19mm 1 mặt bạc, 1 mặt keo |  | Eusduct + Aeroflex | Việt Nam + Thailand | 1165634.01 | 0 | 325444.7083 | 135739.3167 | 95017.5217 | 1721835.5567 | 32714875.5767 | 32714875.5767
| KT (D600), kiểu nan sọt, kèm hộp gió | Cái | 20 |  | 20 | Cửa gió sọt trúng kèm hộp gió + Bảo ôn CSLH dày 19mm 1 mặt bạc, 1 mặt keo |  | Eusduct + Aeroflex | Việt Nam + Thailand | 1135825.344 | 0 | 253007 | 126594.16 | 88615.912 | 1604042.416 | 32080848.32 | 32080848.32
1.7 | Van gió điều chỉnh bằng tay (VD) bọc cách nhiệt tỷ trọng 40-70 kg/m3, hệ số dẫn nhiệt k = 0.036W/mK tại 23oC , tiêu chuẩn chống cháy BS476 phần 6&7 cấp độ 0.
| KT D250 | Cái | 339 |  | 339 | Tôn mạ kẽm Z08, dày 1.15mm + Bảo ôn CSLH dày 19mm 1 mặt bạc, 1 mặt keo |  | Eusduct + Aeroflex | Việt Nam + Thailand | 355516.014 | 0 | 39112.125 | 36077.3981 | 25254.1787 | 455959.7157 | 154570343.6376 | 154570343.6376
| KT D300 | Cái | 88 |  | 88 | Tôn mạ kẽm Z08, dày 1.15mm + Bảo ôn CSLH dày 19mm 1 mặt bạc, 1 mặt keo |  | Eusduct + Aeroflex | Việt Nam + Thailand | 455937.3422 | 0 | 55680.75 | 46756.614 | 32729.6298 | 591104.3359 | 52017181.5622 | 52017181.5622
| KT D350 | Cái | 31 |  | 31 | Tôn mạ kẽm Z08, dày 1.15mm + Bảo ôn CSLH dày 19mm 1 mặt bạc, 1 mặt keo |  | Eusduct + Aeroflex | Việt Nam + Thailand | 571891.452 | 0 | 57898.375 | 57590.8557 | 40313.599 | 727694.2817 | 22558522.7329 | 22558522.7329
1.8 | Tiêu âm trước và sau dàn lạnh âm trần nối ống gió bằng tấm dán có cấu trúc bán ô hở (semi open) với Tỷ trọng lớp foam tiêu âm: 60 kg/m3, Hệ số hấp thụ âm thanh ISO 354: 0.4-0.5
| Dàn lạnh FCU có công suất nhỏ hơn bằng 7.1 kw, lớp tiêu âm có chiều dày 15mm | Cái | 86 |  | 86 | Tôn mạ kẽm Z08, dày 0.95mm + Bảo ôn CSLH dày 19mm 1 mặt bạc, 1 mặt keo + Tiêu âm sọt trứng Class 0 dày 16mm 1 mặt keo |  | Eusduct + Aeroflex + Superlon | Việt Nam + Thailand + Malaysia | 1267126.6132 | 0 | 307360 | 143450.148 | 100415.1036 | 1818351.8648 | 156378260.3728 | 156378260.3728
| Dàn lạnh FCU có công suất lớn hơn 7.1 kw,lớp tiêu âm có chiều dày 25mm | Cái | 404 |  | 404 | Tôn mạ kẽm Z08, dày 1.15mm + Bảo ôn CSLH dày 19mm 1 mặt bạc, 1 mặt keo + Tiêu âm sọt trứng Class 0 dày 25mm 1 mặt keo |  | Eusduct + Aeroflex + Superlon | Việt Nam + Thailand + Malaysia | 2219206.864 | 0 | 416216.6667 | 240430.2933 | 168301.2053 | 3044155.0293 | 1229838631.8507 | 1229838631.8507
1.9 | Khớp nối mềm Canvas Simily
| Dàn lạnh FCU có công suất nhỏ hơn bằng 7.1 kw | Cái | 42 |  | 42 | Bích thép V30x30x2 kèm bạt thường |  | Eusduct | Việt Nam | 288414 | 0 | 147391.55 | 39503.5 | 27652.45 | 502961.5 | 21124383 | 21124383
| Dàn lạnh FCU có công suất lớn hơn 7.1 kw | Cái | 444 |  | 444 | Bích thép V30x30x2 kèm bạt thường |  | Eusduct | Việt Nam | 380279.2 | 0 | 245652.5833 | 56627.1667 | 39639.0167 | 722197.9667 | 320655897.2 | 320655897.2
1.1 | Gót ống gió tôn tráng kẽm, bọc cách nhiệt bằng cao su lưu hóa có cấu trúc ô kín, tỷ trọng 40-70 kg/m3, hệ số dẫn nhiệt k = 0.036W/mK tại 23oC , tiêu chuẩn chống cháy BS476 phần 6&7 cấp độ 0.
| KT 450x250/D250 độ dày tôn 0.58mm | Cái | 300 |  | 300 | Tôn mạ kẽm Z08, dày 0.58mm + Bảo ôn CSLH dày 19mm 1 mặt bạc, 1 mặt keo |  | Eusduct + Aeroflex | Việt Nam + Thailand | 167646.9399 | 0 | 62432.5 | 20905.4532 | 14633.8172 | 265618.7103 | 79685613.096 | 79685613.096
| KT 500x300/D300 độ dày tôn 0.58mm | Cái | 60 |  | 60 | Tôn mạ kẽm Z08, dày 0.58mm + Bảo ôn CSLH dày 19mm 1 mặt bạc, 1 mặt keo |  | Eusduct + Aeroflex | Việt Nam + Thailand | 196649.2108 | 0 | 73450 | 24541.212 | 17178.8484 | 311819.2712 | 18709156.272 | 18709156.272
1.11 | Vật tư phụ làm ty treo giá đỡ đường ống | Lô | 1 |  | 1 |  |  |  | Asia | 312334563.1619 | 0 | 89617675.9943 | 34063749.081 | 23844624.3567 | 459860612.594 | 459860612.594 | 459860612.594
4 | HỆ THỐNG ỐNG GIÓ TƯƠI (OA)
1.1 | Ống gió tôn tráng kẽm
| KT 100x100 độ dày tôn 0.48mm | M | 3.43 |  | 3.43 | Tôn mạ kẽm Z08, dày 0.58mm |  | Eusduct | Việt Nam | 72501.2229 | 0 | 54616.6667 | 11484.8217 | 8039.3752 | 146642.0864 | 502982.3564 | 502982.3564
| KT 150x100 độ dày tôn 0.48mm | M | 4.54 |  | 4.54 | Tôn mạ kẽm Z08, dày 0.58mm |  | Eusduct | Việt Nam | 90413.2897 | 0 | 68270.8333 | 14336.4639 | 10035.5247 | 183056.1117 | 831074.7471 | 831074.7471
| KT 150x150 độ dày tôn 0.48mm | M | 120.25 |  | 120.25 | Tôn mạ kẽm Z08, dày 0.58mm |  | Eusduct | Việt Nam | 97236.9343 | 0 | 81925 | 16170.8197 | 11319.5738 | 206652.3277 | 24849942.4018 | 24849942.4018
| KT 200x100 độ dày tôn 0.58mm | M | 31.85 |  | 31.85 | Tôn mạ kẽm Z08, dày 0.58mm |  | Eusduct | Việt Nam | 109178.3121 | 0 | 81925 | 17266.3589 | 12086.4512 | 220456.1223 | 7021527.495 | 7021527.495
| KT 200x150 độ dày tôn 0.58mm | M | 117.18 |  | 117.18 | Tôn mạ kẽm Z08, dày 0.58mm |  | Eusduct | Việt Nam | 113443.09 | 0 | 95579.1667 | 18865.9563 | 13206.1694 | 241094.3823 | 28251439.7152 | 28251439.7152
| KT 200x200 độ dày tôn 0.58mm | M | 86.96 |  | 86.96 | Tôn mạ kẽm Z08, dày 0.58mm |  | Eusduct | Việt Nam | 129649.2457 | 0 | 109233.3333 | 21561.0929 | 15092.765 | 275536.4369 | 23960648.5517 | 23960648.5517
| KT 250x150 độ dày tôn 0.58mm | M | 2.94 |  | 2.94 | Tôn mạ kẽm Z08, dày 0.58mm |  | Eusduct | Việt Nam | 129649.2457 | 0 | 109233.3333 | 21561.0929 | 15092.765 | 275536.4369 | 810077.1244 | 810077.1244
| KT 250x200 độ dày tôn 0.58mm | M | 150.75 |  | 150.75 | Tôn mạ kẽm Z08, dày 0.58mm |  | Eusduct | Việt Nam | 145855.4014 | 0 | 122887.5 | 24256.2295 | 16979.3606 | 309978.4915 | 46729257.5934 | 46729257.5934
| KT 250x250 độ dày tôn 0.58mm | M | 28.46 |  | 28.46 | Tôn mạ kẽm Z08, dày 0.58mm |  | Eusduct | Việt Nam | 162061.5571 | 0 | 136541.6667 | 26951.3661 | 18865.9563 | 344420.5461 | 9802208.7423 | 9802208.7423
| KT 300x200 độ dày tôn 0.58mm | M | 100.77 |  | 100.77 | Tôn mạ kẽm Z08, dày 0.58mm |  | Eusduct | Việt Nam | 162061.5571 | 0 | 136541.6667 | 26951.3661 | 18865.9563 | 344420.5461 | 34707258.4314 | 34707258.4314
| KT 350x200 độ dày tôn 0.58mm | M | 40.61 |  | 40.61 | Tôn mạ kẽm Z08, dày 0.58mm |  | Eusduct | Việt Nam | 178267.7128 | 0 | 150195.8333 | 29646.5027 | 20752.5519 | 378862.6007 | 15385610.2153 | 15385610.2153
| KT 350x250 độ dày tôn 0.58mm | M | 30.9 |  | 30.9 | Tôn mạ kẽm Z08, dày 0.58mm |  | Eusduct | Việt Nam | 194473.8685 | 0 | 163850 | 32341.6393 | 22639.1475 | 413304.6553 | 12771113.8497 | 12771113.8497
| KT 400x200 độ dày tôn 0.58mm | M | 5.94 |  | 5.94 | Tôn mạ kẽm Z08, dày 0.58mm |  | Eusduct | Việt Nam | 194473.8685 | 0 | 163850 | 32341.6393 | 22639.1475 | 413304.6553 | 2455029.6527 | 2455029.6527
| KT 400x250 độ dày tôn 0.58mm | M | 83.9 |  | 83.9 | Tôn mạ kẽm Z08, dày 0.58mm |  | Eusduct | Việt Nam | 210680.0242 | 0 | 177504.1667 | 35036.7759 | 24525.7431 | 447746.7099 | 37565948.9641 | 37565948.9641
| KT 400x300 độ dày tôn 0.58mm | M | 5.05 |  | 5.05 | Tôn mạ kẽm Z08, dày 0.58mm |  | Eusduct | Việt Nam | 226886.1799 | 0 | 191158.3333 | 37731.9125 | 26412.3388 | 482188.7646 | 2435053.261 | 2435053.261
| KT 450x200 độ dày tôn 0.58mm | M | 43.12 |  | 43.12 | Tôn mạ kẽm Z08, dày 0.58mm |  | Eusduct | Việt Nam | 210680.0242 | 0 | 177504.1667 | 35036.7759 | 24525.7431 | 447746.7099 | 19306838.1327 | 19306838.1327
| KT 450x250 độ dày tôn 0.58mm | M | 21.72 |  | 21.72 | Tôn mạ kẽm Z08, dày 0.58mm |  | Eusduct | Việt Nam | 226886.1799 | 0 | 191158.3333 | 37731.9125 | 26412.3388 | 482188.7646 | 10473139.9661 | 10473139.9661
| KT 450x300 độ dày tôn 0.58mm | M | 12 |  | 12 | Tôn mạ kẽm Z08, dày 0.58mm |  | Eusduct | Việt Nam | 243092.3356 | 0 | 204812.5 | 40427.0491 | 28298.9344 | 516630.8192 | 6199569.83 | 6199569.83
| KT 500x250 độ dày tôn 0.58mm | M | 59.68 |  | 59.68 | Tôn mạ kẽm Z08, dày 0.58mm |  | Eusduct | Việt Nam | 243092.3356 | 0 | 204812.5 | 40427.0491 | 28298.9344 | 516630.8192 | 30832527.2877 | 30832527.2877
| KT 500x300 độ dày tôn 0.58mm | M | 47.63 |  | 47.63 | Tôn mạ kẽm Z08, dày 0.58mm |  | Eusduct | Việt Nam | 259298.4913 | 0 | 218466.6667 | 43122.1857 | 30185.53 | 551072.8738 | 26247600.9779 | 26247600.9779
| KT 500x350 độ dày tôn 0.58mm | M | 16.36 |  | 16.36 | Tôn mạ kẽm Z08, dày 0.58mm |  | Eusduct | Việt Nam | 275504.647 | 0 | 232120.8333 | 45817.3224 | 32072.1257 | 585514.9284 | 9579024.2284 | 9579024.2284
| KT 600x250 độ dày tôn 0.75mm | M | 5.31 |  | 5.31 | Tôn mạ kẽm Z08, dày 0.75mm |  | Eusduct | Việt Nam | 333505.6254 | 0 | 240125 | 51846.8464 | 36292.7925 | 661770.2642 | 3514000.1028 | 3514000.1028
| KT 600x300 độ dày tôn 0.75mm | M | 72.44 |  | 72.44 | Tôn mạ kẽm Z08, dày 0.75mm |  | Eusduct | Việt Nam | 353123.6033 | 0 | 254250 | 54896.6609 | 38427.6626 | 700697.9268 | 50758557.8163 | 50758557.8163
| KT 650x300 độ dày tôn 0.75mm | M | 24.44 |  | 24.44 | Tôn mạ kẽm Z08, dày 0.75mm |  | Eusduct | Việt Nam | 372741.5813 | 0 | 268375 | 57946.4753 | 40562.5327 | 739625.5894 | 18076449.4046 | 18076449.4046
| KT 700x300 độ dày tôn 0.75mm | M | 46.61 |  | 46.61 | Tôn mạ kẽm Z08, dày 0.75mm |  | Eusduct | Việt Nam | 392359.5593 | 0 | 282500 | 60996.2898 | 42697.4029 | 778553.252 | 36288367.075 | 36288367.075
| KT 700x350 độ dày tôn 0.75mm | M | 10.61 |  | 10.61 | Tôn mạ kẽm Z08, dày 0.75mm |  | Eusduct | Việt Nam | 411977.5372 | 0 | 296625 | 64046.1043 | 44832.273 | 817480.9146 | 8673472.5037 | 8673472.5037
| KT 700x400 độ dày tôn 0.75mm | M | 10.46 |  | 10.46 | Tôn mạ kẽm Z08, dày 0.75mm |  | Eusduct | Việt Nam | 431595.5152 | 0 | 310750 | 67095.9188 | 46967.1432 | 856408.5772 | 8958033.7173 | 8958033.7173
| KT 800x300 độ dày tôn 0.95mm | M | 21.26 |  | 21.26 | Tôn mạ kẽm Z08, dày 0.95mm |  | Eusduct | Việt Nam | 516038.116 | 0 | 321108.3333 | 75759.6131 | 53031.7292 | 965937.7916 | 20535837.4485 | 20535837.4485
| KT 900x400 độ dày tôn 0.95mm | M | 6.26 |  | 6.26 | Tôn mạ kẽm Z08, dày 0.95mm |  | Eusduct | Việt Nam | 609863.228 | 0 | 379491.6667 | 89534.0882 | 62673.8617 | 1141562.8446 | 7146183.407 | 7146183.407
| KT 1000x300 độ dày tôn 0.95mm | M | 8.9 |  | 8.9 | Tôn mạ kẽm Z08, dày 0.95mm |  | Eusduct | Việt Nam | 609863.228 | 0 | 379491.6667 | 89534.0882 | 62673.8617 | 1141562.8446 | 10159909.3167 | 10159909.3167
| KT 1200x400 độ dày tôn 0.95mm | M | 5.04 |  | 5.04 | Tôn mạ kẽm Z08, dày 0.95mm |  | Eusduct | Việt Nam | 767692.096 | 0 | 467066.6667 | 111763.8009 | 78234.6606 | 1424757.2241 | 7180776.4094 | 7180776.4094
| KT 1300x600 độ dày tôn 0.95mm | M | 1.27 |  | 1.27 | Tôn mạ kẽm Z08, dày 1.15mm |  | Eusduct | Việt Nam | 916975.364 | 0 | 554641.6667 | 133209.5135 | 93246.6595 | 1698073.2036 | 2156552.9686 | 2156552.9686
| KT 300x250 độ dày tôn 0.58mm | m | 36 |  | 36 | Tôn mạ kẽm Z08, dày 0.58mm |  | Eusduct | Việt Nam | 172517.5046 | 0 | 150195.8333 | 29118.9607 | 20383.2725 | 372215.5711 | 13399760.5584 | 13399760.5584
| KT 300x300 độ dày tôn 0.58mm | m | 23 |  | 23 | Tôn mạ kẽm Z08, dày 0.58mm |  | Eusduct | Việt Nam | 188200.817 | 0 | 163850 | 31766.13 | 22236.291 | 406053.238 | 9339224.474 | 9339224.474
| KT 350x300 độ dày tôn 0.58mm | m | 18 |  | 18 | Tôn mạ kẽm Z08, dày 0.58mm |  | Eusduct | Việt Nam | 203884.1294 | 0 | 177504.1667 | 34413.2993 | 24089.3095 | 439890.9049 | 7918036.2888 | 7918036.2888
| KT 800x250 độ dày tôn 0.95mm | m | 2 |  | 2 | Tôn mạ kẽm Z08, dày 0.95mm |  | Eusduct | Việt Nam | 477105.1208 | 0 | 306512.5 | 70896.112 | 49627.2784 | 904141.0112 | 1808282.0224 | 1808282.0224
1.2 | Cút 90 độ ống gió tôn tráng kẽm.
| KT 100x100 độ dày tôn 0.48mm | Cái | 1 |  | 1 | Tôn mạ kẽm Z08, dày 0.58mm |  | Eusduct | Việt Nam | 74774 | 0 | 16385 | 8310 | 5817 | 105286 | 105286 | 105286
| KT 200x100 độ dày tôn 0.58mm | Cái | 2 |  | 2 | Tôn mạ kẽm Z08, dày 0.58mm |  | Eusduct | Việt Nam | 74774 | 0 | 25942.9167 | 9155.8333 | 6409.0833 | 116281.8333 | 232563.6667 | 232563.6667
| KT 200x150 độ dày tôn 0.58mm | Cái | 11 |  | 11 | Tôn mạ kẽm Z08, dày 0.58mm |  | Eusduct | Việt Nam | 74774 | 0 | 30039.1667 | 9518.3333 | 6662.8333 | 120994.3333 | 1330937.6667 | 1330937.6667
| KT 200x200 độ dày tôn 0.58mm | Cái | 8 |  | 8 | Tôn mạ kẽm Z08, dày 0.58mm |  | Eusduct | Việt Nam | 74774 | 0 | 34135.4167 | 9880.8333 | 6916.5833 | 125706.8333 | 1005654.6667 | 1005654.6667
| KT 250x200 độ dày tôn 0.58mm | Cái | 11 |  | 11 | Tôn mạ kẽm Z08, dày 0.58mm |  | Eusduct | Việt Nam | 74774 | 0 | 47789.5833 | 11089.1667 | 7762.4167 | 141415.1667 | 1555566.8333 | 1555566.8333
| KT 250x250 độ dày tôn 0.58mm | Cái | 6 |  | 6 | Tôn mạ kẽm Z08, dày 0.58mm |  | Eusduct | Việt Nam | 79324.8674 | 0 | 53251.25 | 11990.0108 | 8393.0075 | 152959.1357 | 917754.8144 | 917754.8144
| KT 300x200 độ dày tôn 0.58mm | Cái | 4 |  | 4 | Tôn mạ kẽm Z08, dày 0.58mm |  | Eusduct | Việt Nam | 95531.0231 | 0 | 64174.5833 | 14443.4807 | 10110.4365 | 184259.5237 | 737038.0947 | 737038.0947
| KT 350x200 độ dày tôn 0.58mm | Cái | 1 |  | 1 | Tôn mạ kẽm Z08, dày 0.58mm |  | Eusduct | Việt Nam | 122825.6012 | 0 | 81925 | 18518.4038 | 12962.8826 | 236231.8876 | 236231.8876 | 236231.8876
| KT 400x300 độ dày tôn 0.58mm | Cái | 1 |  | 1 | Tôn mạ kẽm Z08, dày 0.58mm |  | Eusduct | Việt Nam | 178267.7128 | 0 | 120156.6667 | 26988.1694 | 18891.7186 | 344304.2674 | 344304.2674 | 344304.2674
| KT 450x200 độ dày tôn 0.58mm | Cái | 2 |  | 2 | Tôn mạ kẽm Z08, dày 0.58mm |  | Eusduct | Việt Nam | 185944.3129 | 0 | 125618.3333 | 28175.7779 | 19723.0446 | 359461.4687 | 718922.9374 | 718922.9374
| KT 500x250 độ dày tôn 0.58mm | Cái | 5 |  | 5 | Tôn mạ kẽm Z08, dày 0.58mm |  | Eusduct | Việt Nam | 238827.5578 | 0 | 161119.1667 | 36169.1185 | 25318.3829 | 461434.2258 | 2307171.1292 | 2307171.1292
| KT 500x300 độ dày tôn 0.58mm | Cái | 2 |  | 2 | Tôn mạ kẽm Z08, dày 0.58mm |  | Eusduct | Việt Nam | 254180.758 | 0 | 172042.5 | 38544.3356 | 26981.0349 | 491748.6285 | 983497.2569 | 983497.2569
| KT 500x350 độ dày tôn 0.58mm | Cái | 1 |  | 1 | Tôn mạ kẽm Z08, dày 0.58mm |  | Eusduct | Việt Nam | 270386.9137 | 0 | 182965.8333 | 40997.8055 | 28698.4639 | 523049.0164 | 523049.0164 | 523049.0164
| KT 600x300 độ dày tôn 0.75mm | Cái | 2 |  | 2 | Tôn mạ kẽm Z08, dày 0.75mm |  | Eusduct | Việt Nam | 416242.315 | 0 | 240125 | 59437.3684 | 41606.1578 | 757410.8412 | 1514821.6825 | 1514821.6825
| KT 700x350 độ dày tôn 0.75mm | Cái | 1 |  | 1 | Tôn mạ kẽm Z08, dày 0.75mm |  | Eusduct | Việt Nam | 566362.4942 | 0 | 326287.5 | 80834.8619 | 56584.4033 | 1030069.2594 | 1030069.2594 | 1030069.2594
| KT 150x150 độ dày tôn 0.58mm | Cái | 5 |  | 5 | Tôn mạ kẽm Z08, dày 0.58mm |  | Eusduct | Việt Nam | 74774 | 0 | 19115.8333 | 8551.6667 | 5986.1667 | 108427.6667 | 542138.3333 | 542138.3333
| KT 350x300 độ dày tôn 0.58mm | Cái | 2 |  | 2 | Tôn mạ kẽm Z08, dày 0.58mm |  | Eusduct | Việt Nam | 140325.1612 | 0 | 96944.5833 | 21453.0347 | 15017.1243 | 273739.9035 | 547479.8069 | 547479.8069
| KT 400x250 độ dày tôn 0.58mm | Cái | 7 |  | 7 | Tôn mạ kẽm Z08, dày 0.58mm |  | Eusduct | Việt Nam | 160135.9984 | 0 | 111964.1667 | 24599.7093 | 17219.7965 | 313919.6709 | 2197437.6965 | 2197437.6965
| KT 700x300 độ dày tôn 0.75mm | Cái | 2 |  | 2 | Tôn mạ kẽm Z08, dày 0.75mm |  | Eusduct | Việt Nam | 521678.9704 | 0 | 310750 | 75360.456 | 52752.3192 | 960541.7456 | 1921083.4912 | 1921083.4912
| KT 800x300 độ dày tôn 0.75mm | Cái | 2 |  | 2 | Tôn mạ kẽm Z08, dày 0.95mm |  | Eusduct | Việt Nam | 784168.8246 | 0 | 402845 | 107592.094 | 75314.4658 | 1369920.3844 | 2739840.7688 | 2739840.7688
| KT 900x400 độ dày tôn 0.95mm | Cái | 1 |  | 1 | Tôn mạ kẽm Z08, dày 0.95mm |  | Eusduct | Việt Nam | 1043356.8726 | 0 | 537126.6667 | 143254.1473 | 100277.9031 | 1824015.5897 | 1824015.5897 | 1824015.5897
1.3 | Côn thu ống gió tôn tráng kẽm
| KT 200x200/100x100 độ dày tôn 0.58mm | Cái | 1 |  | 1 | Tôn mạ kẽm Z08, dày 0.58mm |  | Eusduct | Việt Nam | 38455.2 | 0 | 24577.5 | 5703 | 3992.1 | 72727.8 | 72727.8 | 72727.8
| KT 300x200/200x200 độ dày tôn 0.58mm | Cái | 2 |  | 2 | Tôn mạ kẽm Z08, dày 0.58mm |  | Eusduct | Việt Nam | 55442.1116 | 0 | 36866.25 | 8348.9323 | 5844.2526 | 106501.5465 | 213003.093 | 213003.093
| KT 300x200/250x200 độ dày tôn 0.58mm | Cái | 2 |  | 2 | Tôn mạ kẽm Z08, dày 0.58mm |  | Eusduct | Việt Nam | 58000.9783 | 0 | 39597.0833 | 8825.3573 | 6177.7501 | 112601.1691 | 225202.3383 | 225202.3383
| KT 350x250/200x150 độ dày tôn 0.58mm | Cái | 2 |  | 2 | Tôn mạ kẽm Z08, dày 0.58mm |  | Eusduct | Việt Nam | 58853.9339 | 0 | 39597.0833 | 8903.6101 | 6232.5271 | 113587.1545 | 227174.3089 | 227174.3089
| KT 400x200/250x200 độ dày tôn 0.58mm | Cái | 1 |  | 1 | Tôn mạ kẽm Z08, dày 0.58mm |  | Eusduct | Việt Nam | 64824.6228 | 0 | 39597.0833 | 9451.3798 | 6615.9658 | 120489.0518 | 120489.0518 | 120489.0518
| KT 400x250/200x150 độ dày tôn 0.58mm | Cái | 2 |  | 2 | Tôn mạ kẽm Z08, dày 0.58mm |  | Eusduct | Việt Nam | 62265.7561 | 0 | 42327.9167 | 9458.288 | 6620.8016 | 120672.7625 | 241345.5249 | 241345.5249
| KT 400x250/250x200 độ dày tôn 0.58mm | Cái | 4 |  | 4 | Tôn mạ kẽm Z08, dày 0.58mm |  | Eusduct | Việt Nam | 68236.4451 | 0 | 46424.1667 | 10368.5577 | 7257.9904 | 132287.1598 | 529148.6391 | 529148.6391
| KT 400x250/300x200 độ dày tôn 0.58mm | Cái | 4 |  | 4 | Tôn mạ kẽm Z08, dày 0.58mm |  | Eusduct | Việt Nam | 70795.3118 | 0 | 47789.5833 | 10724.1494 | 7506.9046 | 136815.9491 | 547263.7964 | 547263.7964
| KT 400x250/350x200 độ dày tôn 0.58mm | Cái | 1 |  | 1 | Tôn mạ kẽm Z08, dày 0.58mm |  | Eusduct | Việt Nam | 73354.1785 | 0 | 49155 | 11079.7411 | 7755.8188 | 141344.7384 | 141344.7384 | 141344.7384
| KT 450x200/300x200 độ dày tôn 0.58mm | Cái | 2 |  | 2 | Tôn mạ kẽm Z08, dày 0.58mm |  | Eusduct | Việt Nam | 70795.3118 | 0 | 47789.5833 | 10724.1494 | 7506.9046 | 136815.9491 | 273631.8982 | 273631.8982
| KT 500x250/300x250 độ dày tôn 0.58mm | Cái | 1 |  | 1 | Tôn mạ kẽm Z08, dày 0.58mm |  | Eusduct | Việt Nam | 81030.7785 | 0 | 54616.6667 | 12267.3497 | 8587.1448 | 156501.9397 | 156501.9397 | 156501.9397
| KT 500x250/350x250 độ dày tôn 0.58mm | Cái | 1 |  | 1 | Tôn mạ kẽm Z08, dày 0.58mm |  | Eusduct | Việt Nam | 82736.6897 | 0 | 55982.0833 | 12544.6887 | 8781.2821 | 160044.7437 | 160044.7437 | 160044.7437
| KT 500x250/400x250 độ dày tôn 0.58mm | Cái | 2 |  | 2 | Tôn mạ kẽm Z08, dày 0.58mm |  | Eusduct | Việt Nam | 85295.5564 | 0 | 57347.5 | 12900.2804 | 9030.1963 | 164573.533 | 329147.0661 | 329147.0661
| KT 500x300/300x200 độ dày tôn 0.58mm | Cái | 2 |  | 2 | Tôn mạ kẽm Z08, dày 0.58mm |  | Eusduct | Việt Nam | 81030.7785 | 0 | 54616.6667 | 12267.3497 | 8587.1448 | 156501.9397 | 313003.8794 | 313003.8794
| KT 500x300/400x300 độ dày tôn 0.58mm | Cái | 1 |  | 1 | Tôn mạ kẽm Z08, dày 0.58mm |  | Eusduct | Việt Nam | 91266.2453 | 0 | 61443.75 | 13810.55 | 9667.385 | 176187.9304 | 176187.9304 | 176187.9304
| KT 500x350/250x200 độ dày tôn 0.58mm | Cái | 1 |  | 1 | Tôn mạ kẽm Z08, dày 0.58mm |  | Eusduct | Việt Nam | 83589.6452 | 0 | 55982.0833 | 12622.9415 | 8836.059 | 161030.729 | 161030.729 | 161030.729
| KT 600x250/500x250 độ dày tôn 0.75mm | Cái | 1 |  | 1 | Tôn mạ kẽm Z08, dày 0.75mm |  | Eusduct | Việt Nam | 118560.8233 | 0 | 67800 | 16877.1398 | 11813.9978 | 215051.9609 | 215051.9609 | 215051.9609
| KT 600x300/400x250 độ dày tôn 0.75mm | Cái | 1 |  | 1 | Tôn mạ kẽm Z08, dày 0.75mm |  | Eusduct | Việt Nam | 116854.9122 | 0 | 67800 | 16720.6341 | 11704.4439 | 213079.9903 | 213079.9903 | 213079.9903
| KT 600x300/400x300 độ dày tôn 0.75mm | Cái | 1 |  | 1 | Tôn mạ kẽm Z08, dày 0.75mm |  | Eusduct | Việt Nam | 120266.7345 | 0 | 69212.5 | 17158.6454 | 12011.0518 | 218648.9316 | 218648.9316 | 218648.9316
| KT 700x350/500x350 độ dày tôn 0.75mm | Cái | 1 |  | 1 | Tôn mạ kẽm Z08, dày 0.75mm |  | Eusduct | Việt Nam | 142443.5791 | 0 | 81925 | 20318.2183 | 14222.7528 | 258909.5502 | 258909.5502 | 258909.5502
| KT 800x300/700x300 độ dày tôn 0.95mm | Cái | 1 |  | 1 | Tôn mạ kẽm Z08, dày 0.75mm |  | Eusduct | Việt Nam | 185091.3573 | 0 | 91953.75 | 25118.3585 | 17582.8509 | 319746.3167 | 319746.3167 | 319746.3167
| KT 250x250/200x200 độ dày tôn 0.58mm | Cái | 1 |  | 1 | Tôn mạ kẽm Z08, dày 0.58mm |  | Eusduct | Việt Nam | 52827.831 | 0 | 35500.8333 | 7988.2567 | 5591.7797 | 101908.7007 | 101908.7007 | 101908.7007
| KT 650x300/500x250 độ dày tôn 0.75mm | Cái | 1 |  | 1 | Tôn mạ kẽm Z08, dày 0.75mm |  | Eusduct | Việt Nam | 122165.7612 | 0 | 73450 | 17707.868 | 12395.5076 | 225719.1368 | 225719.1368 | 225719.1368
| KT 250x200/200x200 độ dày tôn 0.58mm | Cái | 2 |  | 2 | Tôn mạ kẽm Z08, dày 0.58mm |  | Eusduct | Việt Nam | 50351.7434 | 0 | 35500.8333 | 7761.0927 | 5432.7649 | 99046.4343 | 198092.8685 | 198092.8685
| KT 350x200/150x150 độ dày tôn 0.58mm | Cái | 1 |  | 1 | Tôn mạ kẽm Z08, dày 0.58mm |  | Eusduct | Việt Nam | 51177.462 | 0 | 35500.8333 | 7836.8467 | 5485.7927 | 100000.9347 | 100000.9347 | 100000.9347
| KT 350x200/250x200 độ dày tôn 0.58mm | Cái | 1 |  | 1 | Tôn mạ kẽm Z08, dày 0.58mm |  | Eusduct | Việt Nam | 59431.4434 | 0 | 40962.5 | 9077.426 | 6354.1982 | 115825.5676 | 115825.5676 | 115825.5676
| KT 300x250/250x200 độ dày tôn 0.58mm | Cái | 1 |  | 1 | Tôn mạ kẽm Z08, dày 0.58mm |  | Eusduct | Việt Nam | 58606.793 | 0 | 40962.5 | 9001.77 | 6301.239 | 114872.302 | 114872.302 | 114872.302
| KT 400x300/350x200 độ dày tôn 0.58mm | Cái | 1 |  | 1 | Tôn mạ kẽm Z08, dày 0.58mm |  | Eusduct | Việt Nam | 74290.1054 | 0 | 50520.4167 | 11286.4393 | 7900.5075 | 143997.4689 | 143997.4689 | 143997.4689
| KT 400x250/250x250 độ dày tôn 0.58mm | Cái | 1 |  | 1 | Tôn mạ kẽm Z08, dày 0.58mm |  | Eusduct | Việt Nam | 68511.1434 | 0 | 47789.5833 | 10514.5927 | 7360.2149 | 134175.5343 | 134175.5343 | 134175.5343
| KT 450x250/300x250 độ dày tôn 0.58mm | Cái | 1 |  | 1 | Tôn mạ kẽm Z08, dày 0.58mm |  | Eusduct | Việt Nam | 74290.1054 | 0 | 51885.8333 | 11407.2727 | 7985.0909 | 145568.3023 | 145568.3023 | 145568.3023
| KT 450x250/350x250 độ dày tôn 0.58mm | Cái | 1 |  | 1 | Tôn mạ kẽm Z08, dày 0.58mm |  | Eusduct | Việt Nam | 76766.193 | 0 | 53251.25 | 11755.27 | 8228.689 | 150001.402 | 150001.402 | 150001.402
| KT 500x250/200x150 độ dày tôn 0.58mm | Cái | 1 |  | 1 | Tôn mạ kẽm Z08, dày 0.58mm |  | Eusduct | Việt Nam | 67686.493 | 0 | 47789.5833 | 10438.9367 | 7307.2557 | 133222.2687 | 133222.2687 | 133222.2687
| KT 600x300/300x250 độ dày tôn 0.75mm | Cái | 2 |  | 2 | Tôn mạ kẽm Z08, dày 0.75mm |  | Eusduct | Việt Nam | 108132.8178 | 0 | 64975 | 15670.442 | 10969.3094 | 199747.5692 | 399495.1384 | 399495.1384
| KT 700x300/400x250 độ dày tôn 0.75mm | Cái | 1 |  | 1 | Tôn mạ kẽm Z08, dày 0.75mm |  | Eusduct | Việt Nam | 122165.7612 | 0 | 73450 | 17707.868 | 12395.5076 | 225719.1368 | 225719.1368 | 225719.1368
| KT 700x300/600x300 độ dày tôn 0.75mm | Cái | 1 |  | 1 | Tôn mạ kẽm Z08, dày 0.75mm |  | Eusduct | Việt Nam | 136197.6364 | 0 | 80512.5 | 19620.196 | 13734.1372 | 250064.4696 | 250064.4696 | 250064.4696
| KT 800x300/500x250 độ dày tôn 0.95mm | Cái | 1 |  | 1 | Tôn mạ kẽm Z08, dày 0.95mm |  | Eusduct | Việt Nam | 163437.8046 | 0 | 84655.8333 | 22485.9607 | 15740.1725 | 286319.7711 | 286319.7711 | 286319.7711
1.4 | Chạc ba ống gió tôn tráng kẽm
| KT 200x200/200x150/150x150 độ dày tôn 0.58mm | Cái | 1 |  | 1 | Tôn mạ kẽm Z08, dày 0.58mm |  | Eusduct | Việt Nam | 103207.6232 | 0 | 61443.75 | 14906.0893 | 10434.2625 | 189991.725 | 189991.725 | 189991.725
| KT 250x200/200x150/200x150 độ dày tôn 0.58mm | Cái | 1 |  | 1 | Tôn mạ kẽm Z08, dày 0.58mm |  | Eusduct | Việt Nam | 134766.979 | 0 | 76463.3333 | 19130.6097 | 13391.4268 | 243752.3489 | 243752.3489 | 243752.3489
| KT 300x200/250x200/250x200 độ dày tôn 0.58mm | Cái | 2 |  | 2 | Tôn mạ kẽm Z08, dày 0.58mm |  | Eusduct | Việt Nam | 170591.1127 | 0 | 80559.5833 | 22779.7275 | 15945.8092 | 289876.2327 | 579752.4655 | 579752.4655
| KT 400x250/250x200/250x200 độ dày tôn 0.58mm | Cái | 1 |  | 1 | Tôn mạ kẽm Z08, dày 0.58mm |  | Eusduct | Việt Nam | 241386.4245 | 0 | 122887.5 | 33020.5435 | 23114.3805 | 420408.8485 | 420408.8485 | 420408.8485
| KT 500x250/250x200/250x200 độ dày tôn 0.58mm | Cái | 1 |  | 1 | Tôn mạ kẽm Z08, dày 0.58mm |  | Eusduct | Việt Nam | 310475.8252 | 0 | 167946.25 | 43346.5207 | 30342.5645 | 552111.1603 | 552111.1603 | 552111.1603
| KT 500x250/400x200/200x200 độ dày tôn 0.58mm | Cái | 1 |  | 1 | Tôn mạ kẽm Z08, dày 0.58mm |  | Eusduct | Việt Nam | 276357.6026 | 0 | 170677.0833 | 40458.0752 | 28320.6526 | 515813.4137 | 515813.4137 | 515813.4137
| KT 500x250/400x250/200x150 độ dày tôn 0.58mm | Cái | 1 |  | 1 | Tôn mạ kẽm Z08, dày 0.58mm |  | Eusduct | Việt Nam | 277210.5582 | 0 | 169311.6667 | 40415.4946 | 28290.8462 | 515228.5657 | 515228.5657 | 515228.5657
| KT 500x300/350x200/350x200 độ dày tôn 0.58mm | Cái | 1 |  | 1 | Tôn mạ kẽm Z08, dày 0.58mm |  | Eusduct | Việt Nam | 340329.2699 | 0 | 173407.9167 | 46568.7021 | 32598.0915 | 592903.9802 | 592903.9802 | 592903.9802
| KT 600x300/400x250/400x250 độ dày tôn 0.75mm | Cái | 1 |  | 1 | Tôn mạ kẽm Z08, dày 0.75mm |  | Eusduct | Việt Nam | 528832.4494 | 0 | 233062.5 | 69141.7385 | 48399.2169 | 879435.9048 | 879435.9048 | 879435.9048
| KT 600x300/450x200/350x250 độ dày tôn 0.75mm | Cái | 2 |  | 2 | Tôn mạ kẽm Z08, dày 0.75mm |  | Eusduct | Việt Nam | 492155.3602 | 0 | 230237.5 | 65526.8679 | 45868.8075 | 833788.5356 | 1667577.0713 | 1667577.0713
| KT 650x300/500x300/250x150 độ dày tôn 0.75mm | Cái | 1 |  | 1 | Tôn mạ kẽm Z08, dày 0.75mm |  | Eusduct | Việt Nam | 494714.2269 | 0 | 252837.5 | 67761.6263 | 47433.1384 | 862746.4916 | 862746.4916 | 862746.4916
| KT 700x300/400x250/400x250 độ dày tôn 0.75mm | Cái | 1 |  | 1 | Tôn mạ kẽm Z08, dày 0.75mm |  | Eusduct | Việt Nam | 636304.8504 | 0 | 283912.5 | 83501.5918 | 58451.1142 | 1062170.0565 | 1062170.0565 | 1062170.0565
| KT 900x400/500x300/500x300 độ dày tôn 0.95mm | Cái | 1 |  | 1 | Tôn mạ kẽm Z08, dày 0.95mm |  | Eusduct | Việt Nam | 1168549.1221 | 0 | 430577.0833 | 145310.5081 | 101717.3557 | 1846154.0693 | 1846154.0693 | 1846154.0693
| KT 1000x300/500x250/500x250 độ dày tôn 0.95mm | Cái | 1 |  | 1 | Tôn mạ kẽm Z08, dày 0.95mm |  | Eusduct | Việt Nam | 1257256.5007 | 0 | 490420 | 158744.6331 | 111121.2432 | 2017542.377 | 2017542.377 | 2017542.377
| KT 1200x400/700x100/700x400 độ dày tôn 0.95mm | Cái | 1 |  | 1 | Tôn mạ kẽm Z08, dày 0.95mm |  | Eusduct | Việt Nam | 1811709.7058 | 0 | 662650.8333 | 224853.5663 | 157397.4964 | 2856611.6018 | 2856611.6018 | 2856611.6018
| KT 200x150/150x150/150x150 độ dày tôn 0.58mm | Cái | 1 |  | 1 | Tôn mạ kẽm Z08, dày 0.58mm |  | Eusduct | Việt Nam | 93275.224 | 0 | 61443.75 | 13994.86 | 9796.402 | 178510.236 | 178510.236 | 178510.236
| KT 350x250/250x200/250x200 độ dày tôn 0.58mm | Cái | 3 |  | 3 | Tôn mạ kẽm Z08, dày 0.58mm |  | Eusduct | Việt Nam | 203884.1294 | 0 | 113329.5833 | 28734.1327 | 20113.8929 | 366061.7383 | 1098185.2148 | 1098185.2148
| KT 600x300/400x250/400x250 độ dày tôn 0.75mm | Cái | 1 |  | 1 | Tôn mạ kẽm Z08, dày 0.75mm |  | Eusduct | Việt Nam | 511773.5518 | 0 | 233062.5 | 67576.702 | 47303.6914 | 859716.4452 | 859716.4452 | 859716.4452
1.5 | Ống gió mềm
| KT D100 | m | 3.3278 |  | 3.3278 | Ống gió mềm không cách nhiệt, D100 |  | Taisei | Việt Nam | 6215 | 0 | 19455.6522 | 2271.7391 | 1590.2174 | 29532.6087 | 98278.6152 | 98278.6152
| KT D150 | m | 60.7236 |  | 60.7236 | Ống gió mềm không cách nhiệt, D150 |  | Taisei | Việt Nam | 8249 | 0 | 20340 | 2530 | 1771 | 32890 | 1997199.204 | 1997199.204
| KT D200 | m | 152.3088 |  | 152.3088 | Ống gió mềm không cách nhiệt, D200 |  | Taisei | Việt Nam | 9944 | 0 | 21449.4545 | 2778.1818 | 1944.7273 | 36116.3636 | 5500840.0058 | 5500840.0058
| KT D250 | m | 165.004 |  | 165.004 | Ống gió mềm không cách nhiệt, D250 |  | Taisei | Việt Nam | 12769 | 0 | 22558.9091 | 3126.3636 | 2188.4545 | 40642.7273 | 6706212.5709 | 6706212.5709
| KT D300 | m | 4.3316 |  | 4.3316 | Ống gió mềm không cách nhiệt, D300 |  | Taisei | Việt Nam | 17628 | 0 | 23545.0909 | 3643.6364 | 2550.5455 | 47367.2727 | 205176.0785 | 205176.0785
1.6 | Van điều chỉnh lưu lượng bằng tay (VD)
| KT D100 | Cái | 2 |  | 2 | Tôn mạ kẽm Z08, dày 1.15mm |  | Eusduct | Việt Nam | 109700.2704 | 0 | 28024 | 12544.245 | 8780.9715 | 159049.4869 | 318098.9739 | 318098.9739
| KT D150 | Cái | 42 |  | 42 | Tôn mạ kẽm Z08, dày 1.15mm |  | Eusduct | Việt Nam | 152415.42 | 0 | 28024 | 16463.0661 | 11524.1462 | 208426.6323 | 8753918.5563 | 8753918.5563
| KT D200 | Cái | 104 |  | 104 | Tôn mạ kẽm Z08, dày 1.15mm |  | Eusduct | Việt Nam | 208721.7535 | 0 | 28024 | 21628.7847 | 15140.1493 | 273514.6875 | 28445527.5036 | 28445527.5036
| KT D250 | Cái | 76 |  | 76 | Tôn mạ kẽm Z08, dày 1.15mm |  | Eusduct | Việt Nam | 280560.8687 | 0 | 28024 | 28219.5292 | 19753.6705 | 356558.0684 | 27098413.1954 | 27098413.1954
| KT 250x200 | Cái | 34 |  | 34 | Tôn mạ kẽm Z08, dày 1.15mm |  | Eusduct | Việt Nam | 215517.3455 | 0 | 42375 | 23522.2335 | 16465.5635 | 297880.1425 | 10127924.8443 | 10127924.8443
| KT 300x200 | Cái | 1 |  | 1 | Tôn mạ kẽm Z08, dày 1.15mm |  | Eusduct | Việt Nam | 236874.4182 | 0 | 42375 | 25481.598 | 17837.1186 | 322568.1348 | 322568.1348 | 322568.1348
| KT D300 | Cái | 2 |  | 2 | Tôn mạ kẽm Z08, dày 1.15mm |  | Eusduct | Việt Nam | 365990.9568 | 0 | 42375 | 37327.152 | 26129.0064 | 471822.1152 | 943644.2304 | 943644.2304
1.7 | Cửa lấy gió ngoài , nhôm sơn tĩnh điện, kèm chớp chống hắt & lưới chắn côn trùng (OAL), tiết diện sống yêu cầu max 45%
| KT: 500x300 | Cái | 4 |  | 4 | Cửa gió nan Z kèm lưới chắn côn trùng |  | Eusduct | Việt Nam | 242372.4 | 0 | 72207 | 28626 | 20038.2 | 363243.6 | 1452974.4 | 1452974.4
| KT: 600x400 | Cái | 3 |  | 3 | Cửa gió nan Z kèm lưới chắn côn trùng |  | Eusduct | Việt Nam | 375788.4 | 0 | 95824 | 42956 | 30069.2 | 544637.6 | 1633912.8 | 1633912.8
| KT: 800x500 | Cái | 1 |  | 1 | Cửa gió nan Z kèm lưới chắn côn trùng |  | Eusduct | Việt Nam | 600372 | 0 | 111870 | 64980 | 45486 | 822708 | 822708 | 822708
| KT: 1000x300 | Cái | 0 |  | 0
| KT: 1000x500 | Cái | 1 |  | 1 | Cửa gió nan Z kèm lưới chắn côn trùng |  | Eusduct | Việt Nam | 750465 | 0 | 127577 | 80140 | 56098 | 1014280 | 1014280 | 1014280
| KT: 1200x350 | Cái | 1 |  | 1 | Cửa gió nan Z kèm lưới chắn côn trùng |  | Eusduct | Việt Nam | 630390.6 | 0 | 127577 | 69124 | 48386.8 | 875478.4 | 875478.4 | 875478.4
| KT: 1200x400 | Cái | 4 |  | 4 | Cửa gió nan Z kèm lưới chắn côn trùng |  | Eusduct | Việt Nam | 720446.4 | 0 | 143736 | 78816 | 55171.2 | 998169.6 | 3992678.4 | 3992678.4
| KT: 1500x500 | Cái | 2 |  | 2 | Cửa gió nan Z kèm lưới chắn côn trùng |  | Eusduct | Việt Nam | 1126253.4 | 0 | 175715 | 118876 | 83213.2 | 1504057.6 | 3008115.2 | 3008115.2
| KT: 3600x350 | Cái | 1 |  | 1 | Cửa gió nan Z kèm lưới chắn côn trùng |  | Eusduct | Việt Nam | 1891171.8 | 0 | 319112 | 201742 | 141219.4 | 2553245.2 | 2553245.2 | 2553245.2
| KT: 1800x350 | Cái | 1 |  | 1 | Cửa gió nan Z kèm lưới chắn côn trùng |  | Eusduct | Việt Nam | 946141.8 | 0 | 175715 | 102352 | 71646.4 | 1295855.2 | 1295855.2 | 1295855.2
| KT: 2000x350 | Cái | 4 |  | 4 | Cửa gió nan Z kèm lưới chắn côn trùng |  | Eusduct | Việt Nam | 1050651 | 0 | 223966 | 116210 | 81347 | 1472174 | 5888696 | 5888696
| KT: 2000x500 | Cái | 2 |  | 2 | Cửa gió nan Z kèm lưới chắn côn trùng |  | Eusduct | Việt Nam | 1500930 | 0 | 223966 | 157520 | 110264 | 1992680 | 3985360 | 3985360
| KT: 3000x350 | Cái | 1 |  | 1 | Cửa gió nan Z kèm lưới chắn côn trùng |  | Eusduct | Việt Nam | 1576532.4 | 0 | 311767 | 172226 | 120558.2 | 2181083.6 | 2181083.6 | 2181083.6
| KT: 3300x350 | Cái | 1 |  | 1 | Cửa gió nan Z kèm lưới chắn côn trùng |  | Eusduct | Việt Nam | 1733296.2 | 0 | 319112 | 187258 | 131080.6 | 2370746.8 | 2370746.8 | 2370746.8
| KT: 3600x350 | Cái | 1 |  | 1 | Cửa gió nan Z kèm lưới chắn côn trùng |  | Eusduct | Việt Nam | 1891171.8 | 0 | 319112 | 201742 | 141219.4 | 2553245.2 | 2553245.2 | 2553245.2
| KT: 7200x350 | Cái | 2 |  | 2 | Cửa gió nan Z kèm lưới chắn côn trùng |  | Eusduct | Việt Nam | 3782343.6 | 0 | 873451.3917 | 424300.5833 | 297010.4083 | 5377105.9833 | 10754211.9667 | 10754211.9667
| KT: 4000x500 | Cái | 1 |  | 1 | Cửa gió nan Z kèm lưới chắn côn trùng |  | Eusduct | Việt Nam | 3001860 | 0 | 527904.925 | 322117.25 | 225482.075 | 4077364.25 | 4077364.25 | 4077364.25
| KT: 4500x700 | Cái | 1 |  | 1 | Cửa gió nan Z kèm lưới chắn côn trùng |  | Eusduct | Việt Nam | 4728485.4 | 0 | 697483.0833 | 495530.1667 | 346871.1167 | 6268369.7667 | 6268369.7667 | 6268369.7667
| KT: 500x250 | Cái | 1 |  | 1 | Cửa gió nan Z kèm lưới chắn côn trùng |  | Eusduct | Việt Nam | 225695.4 | 0 | 65879 | 26536 | 18575.2 | 336685.6 | 336685.6 | 336685.6
1.8 | Box miệng gió tôn tráng kẽm
| KT 500x250 độ dày tôn 0.58mm | Cái | 1 |  | 1 | Tôn mạ kẽm Z08, dày 0.58mm |  | Eusduct | Việt Nam | 129252.2 | 0 | 68270.8333 | 17899.6667 | 12529.7667 | 227952.4667 | 227952.4667 | 227952.4667
| KT 500x300 độ dày tôn 0.58mm | Cái | 3 |  | 3 | Tôn mạ kẽm Z08, dày 0.58mm |  | Eusduct | Việt Nam | 141002.4 | 0 | 75097.9167 | 19581.8333 | 13707.2833 | 249389.4333 | 748168.3 | 748168.3
| KT 600x400 độ dày tôn 0.75mm | Cái | 2 |  | 2 | Tôn mạ kẽm Z08, dày 0.75mm |  | Eusduct | Việt Nam | 217912.8 | 0 | 104525 | 29242 | 20469.4 | 372149.2 | 744298.4 | 744298.4
| KT 800x500 độ dày tôn 0.75mm | Cái | 1 |  | 1 | Tôn mạ kẽm Z08, dày 0.95mm |  | Eusduct | Việt Nam | 358915.2 | 0 | 153256.25 | 46490.5 | 32543.35 | 591205.3 | 591205.3 | 591205.3
| KT 1000x500 độ dày tôn 0.95mm | Cái | 1 |  | 1 | Tôn mạ kẽm Z08, dày 0.95mm |  | Eusduct | Việt Nam | 425143.6 | 0 | 182447.9167 | 55149.8333 | 38604.8833 | 701346.2333 | 701346.2333 | 701346.2333
| KT 1200x350 độ dày tôn 0.95mm | Cái | 1 |  | 1 | Tôn mạ kẽm Z08, dày 0.95mm |  | Eusduct | Việt Nam | 403779.6 | 0 | 174420.2083 | 52479.4167 | 36735.5917 | 667414.8167 | 667414.8167 | 667414.8167
| KT 1200x400 độ dày tôn 0.95mm | Cái | 1 |  | 1 | Tôn mạ kẽm Z08, dày 0.95mm |  | Eusduct | Việt Nam | 432621 | 0 | 186826.6667 | 56223.3333 | 39356.3333 | 715027.3333 | 715027.3333 | 715027.3333
| KT 1500x500 độ dày tôn 1.15mm | Cái | 1 |  | 1 | Tôn mạ kẽm Z08, dày 1.15mm |  | Eusduct | Việt Nam | 694330 | 0 | 263666.6667 | 87033.3333 | 60923.3333 | 1105953.3333 | 1105953.3333 | 1105953.3333
| KT 1800x350 độ dày tôn 1.15mm | Cái | 1 |  | 1 | Tôn mạ kẽm Z08, dày 1.15mm |  | Eusduct | Việt Nam | 667625 | 0 | 256886.6667 | 83983.3333 | 58788.3333 | 1067283.3333 | 1067283.3333 | 1067283.3333
| KT 2000x350 độ dày tôn 1.15mm | Cái | 4 |  | 4 | Tôn mạ kẽm Z08, dày 1.15mm |  | Eusduct | Việt Nam | 732785.2 | 0 | 282500 | 92228 | 64559.6 | 1172072.8 | 4688291.2 | 4688291.2
| KT 2000x500 độ dày tôn 1.15mm | Cái | 2 |  | 2 | Tôn mạ kẽm Z08, dày 1.15mm |  | Eusduct | Việt Nam | 889810.6 | 0 | 339000 | 111634 | 78143.8 | 1418588.4 | 2837176.8 | 2837176.8
| KT 3000x350 độ dày tôn 1.15mm | Cái | 1 |  | 1 | Tôn mạ kẽm Z08, dày 1.15mm |  | Eusduct | Việt Nam | 1058586.2 | 0 | 410566.6667 | 133451.3333 | 93415.9333 | 1696020.1333 | 1696020.1333 | 1696020.1333
| KT 3300x350 độ dày tôn 1.15mm | Cái | 1 |  | 1 | Tôn mạ kẽm Z08, dày 1.15mm |  | Eusduct | Việt Nam | 1155792.4 | 0 | 448986.6667 | 145769.3333 | 102038.5333 | 1852586.9333 | 1852586.9333 | 1852586.9333
| KT 3600x350 độ dày tôn 1.15mm | Cái | 1 |  | 1 | Tôn mạ kẽm Z08, dày 1.15mm |  | Eusduct | Việt Nam | 1254066.8 | 0 | 487406.6667 | 158185.3333 | 110729.7333 | 2010388.5333 | 2010388.5333 | 2010388.5333
| KT 4000x500 độ dày tôn 1.15mm | Cái | 1 |  | 1 | Tôn mạ kẽm Z08, dày 1.15mm |  | Eusduct | Việt Nam | 1670664.8 | 0 | 640333.3333 | 209938.6667 | 146957.0667 | 2667893.8667 | 2667893.8667 | 2667893.8667
| KT 4500x700 độ dày tôn 1.15mm | Cái | 1 |  | 1 | Tôn mạ kẽm Z08, dày 1.15mm |  | Eusduct | Việt Nam | 2291289 | 0 | 866333.3333 | 286876.6667 | 200813.6667 | 3645312.6667 | 3645312.6667 | 3645312.6667
| KT 7200x350 độ dày tôn 1.15mm | Cái | 2 |  | 2 | Tôn mạ kẽm Z08, dày 1.15mm |  | Eusduct | Việt Nam | 2425882.2 | 0 | 948446.6667 | 306491.3333 | 214543.9333 | 3895364.1333 | 7790728.2667 | 7790728.2667
1.9 | Gót ống gió tôn tráng kẽm
| KT 350x150/150x150 độ dày tôn 0.58mm | Cái | 39 |  | 39 | Tôn mạ kẽm Z08, dày 0.58mm |  | Eusduct | Việt Nam | 38455.2 | 0 | 32770 | 6428 | 4499.6 | 82152.8 | 3203959.2 | 3203959.2
| KT 400x100/200x100 độ dày tôn 0.58mm | Cái | 11 |  | 11 | Tôn mạ kẽm Z08, dày 0.58mm |  | Eusduct | Việt Nam | 38455.2 | 0 | 32770 | 6428 | 4499.6 | 82152.8 | 903680.8 | 903680.8
| KT 400x150/200x150 độ dày tôn 0.58mm | Cái | 28 |  | 28 | Tôn mạ kẽm Z08, dày 0.58mm |  | Eusduct | Việt Nam | 38455.2 | 0 | 36866.25 | 6790.5 | 4753.35 | 86865.3 | 2432228.4 | 2432228.4
| KT 400x200/200x200 độ dày tôn 0.58mm | Cái | 15 |  | 15 | Tôn mạ kẽm Z08, dày 0.58mm |  | Eusduct | Việt Nam | 41272.0434 | 0 | 42327.9167 | 7532.2593 | 5272.5815 | 96404.8009 | 1446072.014 | 1446072.014
| KT 450x200/D250 độ dày tôn 0.58mm | Cái | 21 |  | 21 | Tôn mạ kẽm Z08, dày 0.58mm |  | Eusduct | Việt Nam | 56129.6372 | 0 | 43693.3333 | 9016.1747 | 6311.3223 | 115150.4675 | 2418159.8168 | 2418159.8168
| KT 450x200/250x200 độ dày tôn 0.58mm | Cái | 21 |  | 21 | Tôn mạ kẽm Z08, dày 0.58mm |  | Eusduct | Việt Nam | 44573.8496 | 0 | 46424.1667 | 8197.6773 | 5738.3741 | 104934.0677 | 2203615.4224 | 2203615.4224
| KT 450x250/250x250 độ dày tôn 0.58mm | Cái | 13 |  | 13 | Tôn mạ kẽm Z08, dày 0.58mm |  | Eusduct | Việt Nam | 49526.0248 | 0 | 50520.4167 | 9014.5053 | 6310.1537 | 115371.1005 | 1499824.3069 | 1499824.3069
| KT 500x200/300x200 độ dày tôn 0.58mm | Cái | 7 |  | 7 | Tôn mạ kẽm Z08, dày 0.58mm |  | Eusduct | Việt Nam | 48701.3744 | 0 | 50520.4167 | 8938.8493 | 6257.1945 | 114417.8349 | 800924.8445 | 800924.8445
| KT 550x200/350x200 độ dày tôn 0.58mm | Cái | 2 |  | 2 | Tôn mạ kẽm Z08, dày 0.75mm |  | Eusduct | Việt Nam | 63558.9682 | 0 | 54616.6667 | 10664.4313 | 7465.1019 | 136305.1681 | 272610.3363 | 272610.3363
| KT 600x250/400x250 độ dày tôn 0.58mm | Cái | 1 |  | 1 | Tôn mạ kẽm Z08, dày 0.75mm |  | Eusduct | Việt Nam | 74290.1054 | 0 | 60643.3333 | 12182.2727 | 8527.5909 | 155643.3023 | 155643.3023 | 155643.3023
| KT 700x300/500x300 độ dày tôn 0.58mm | Cái | 2 |  | 2 | Tôn mạ kẽm Z08, dày 0.75mm |  | Eusduct | Việt Nam | 89147.6992 | 0 | 75097.9167 | 14824.5213 | 10377.1649 | 189447.3021 | 378894.6043 | 378894.6043
1.1 | Tiêu âm đường ống trước quạt bằng tôn soi lỗ dày 0.5mm + Vải thủy tinh + Rockwool dày 50-100mm, tỷ trọng 48kg/m3 (Chiều dày tiêu âm được điều chỉnh theo vật liệu được phê duyệt bởi CĐT)
| KT 500x350,L1000 | Cái | 3 |  | 3 | Tôn mạ kẽm Z08 dày 0.58mm, Tiêu âm tôn soi lỗ dày 0.48mm bông khoáng dày 50mm tỷ trọng 50 kg/m3 |  | Eusduct | Việt Nam | 1259407.8 | 0 | 315175.8333 | 143433.6667 | 100403.5667 | 1818420.8667 | 5455262.6 | 5455262.6
| KT 600x300,L1000 | Cái | 0 |  | 0
| KT 600x350,L1000 | Cái | 8 |  | 8 | Tôn mạ kẽm Z08 dày 0.75mm, Tiêu âm tôn soi lỗ dày 0.48mm bông khoáng dày 50mm tỷ trọng 50 kg/m5 |  | Eusduct | Việt Nam | 1379046.2 | 0 | 351430 | 157618 | 110332.6 | 1998426.8 | 15987414.4 | 15987414.4
| KT 700x350,L1000 | Cái | 2 |  | 2 | Tôn mạ kẽm Z08 dày 0.75mm, Tiêu âm tôn soi lỗ dày 0.48mm bông khoáng dày 50mm tỷ trọng 50 kg/m7 |  | Eusduct | Việt Nam | 1499752.8 | 0 | 407365 | 173642 | 121549.4 | 2202309.2 | 4404618.4 | 4404618.4
| KT 700x400,L1200 | Cái | 8 |  | 8 | Tôn mạ kẽm Z08 dày 0.75mm, Tiêu âm tôn soi lỗ dày 0.48mm bông khoáng dày 50mm tỷ trọng 50 kg/m8 |  | Eusduct | Việt Nam | 2359653.8 | 0 | 524772 | 262922 | 184045.4 | 3331393.2 | 26651145.6 | 26651145.6
| KT 700x300,L1200 | Cái | 1 |  | 1 | Tôn mạ kẽm Z08 dày 0.75mm, Tiêu âm tôn soi lỗ dày 0.48mm bông khoáng dày 50mm tỷ trọng 50 kg/m9 |  | Eusduct | Việt Nam | 2175923.4 | 0 | 452904 | 239706 | 167794.2 | 3036327.6 | 3036327.6 | 3036327.6
| KT 750x500,L1500 | Cái | 2 |  | 2 | Tôn mạ kẽm Z08 dày 0.75mm, Tiêu âm tôn soi lỗ dày 0.48mm bông khoáng dày 50mm tỷ trọng 50 kg/m10 |  | Eusduct | Việt Nam | 3286851.4 | 0 | 766987.5 | 369421 | 258594.7 | 4681854.6 | 9363709.2 | 9363709.2
| KT 800x400,L1000 | Cái | 8 |  | 8 | Tôn mạ kẽm Z08 dày 0.95mm, Tiêu âm tôn soi lỗ dày 0.48mm bông khoáng dày 50mm tỷ trọng 50 kg/m11 |  | Eusduct | Việt Nam | 1678142.2 | 0 | 508500 | 198958 | 139270.6 | 2524870.8 | 20198966.4 | 20198966.4
| KT 900x400,L1000 | Cái | 6 |  | 6 | Tôn mạ kẽm Z08 dày 0.95mm, Tiêu âm tôn soi lỗ dày 0.48mm bông khoáng dày 50mm tỷ trọng 50 kg/m12 |  | Eusduct | Việt Nam | 1798848.8 | 0 | 537691.6667 | 212615.3333 | 148830.7333 | 2697986.5333 | 16187919.2 | 16187919.2
| KT 1100x400,L1500 | Cái | 1 |  | 1 | Tôn mạ kẽm Z08 dày 0.95mm, Tiêu âm tôn soi lỗ dày 0.48mm bông khoáng dày 50mm tỷ trọng 50 kg/m13 |  | Eusduct | Việt Nam | 3843383.6 | 0 | 989032.5 | 440129 | 308090.3 | 5580635.4 | 5580635.4 | 5580635.4
1.11 | Van 1 chiều (NRD)
| KT 500x250 | Cái | 3 |  | 3 | Tôn mạ kẽm Z08, dày 1.15mm |  | Eusduct | Việt Nam | 341721.1964 | 0 | 60116 | 36670.5685 | 25669.3979 | 464177.1628 | 1392531.4885 | 1392531.4885
| KT 500x300 | Cái | 2 |  | 2 | Tôn mạ kẽm Z08, dày 1.15mm |  | Eusduct | Việt Nam | 365020.3689 | 0 | 87349 | 41218.1072 | 28852.6751 | 522440.1512 | 1044880.3024 | 1044880.3024
| KT 600x300 | Cái | 3 |  | 3 | Tôn mạ kẽm Z08, dày 1.15mm |  | Eusduct | Việt Nam | 413560.3116 | 0 | 87349 | 45671.313 | 31969.9191 | 578550.5437 | 1735651.631 | 1735651.631
| KT 650x300 | Cái | 1 |  | 1 | Tôn mạ kẽm Z08, dày 1.15mm |  | Eusduct | Việt Nam | 437830.2829 | 0 | 87349 | 47897.9159 | 33528.5411 | 606605.7399 | 606605.7399 | 606605.7399
| KT 700x400 | Cái | 2 |  | 2 | Tôn mạ kẽm Z08, dày 1.15mm |  | Eusduct | Việt Nam | 547530.5534 | 0 | 135035 | 62182.1609 | 43527.5126 | 788275.2268 | 1576550.4537 | 1576550.4537
| KT 400x250 | Cái | 1 |  | 1 | Tôn mạ kẽm Z08, dày 1.15mm |  | Eusduct | Việt Nam | 295123.3642 | 0 | 60116 | 32395.538 | 22676.8766 | 410311.7788 | 410311.7788 | 410311.7788
| KT 700x300 | Cái | 1 |  | 1 | Tôn mạ kẽm Z08, dày 1.15mm |  | Eusduct | Việt Nam | 478603.8054 | 0 | 135035 | 55858.606 | 39101.0242 | 708598.4356 | 708598.4356 | 708598.4356
| KT 800x250 | Cái | 1 |  | 1 | Tôn mạ kẽm Z08, dày 1.15mm |  | Eusduct | Việt Nam | 514523.0986 | 0 | 135035 | 59153.954 | 41407.7678 | 750119.8204 | 750119.8204 | 750119.8204
| KT 800x300 | Cái | 1 |  | 1 | Tôn mạ kẽm Z08, dày 1.15mm |  | Eusduct | Việt Nam | 542676.5778 | 0 | 135035 | 61736.842 | 43215.7894 | 782664.2092 | 782664.2092 | 782664.2092
1.12 | Khớp nối mềm, kèm mặt bích | Cái | 54 |  | 54 | Bích thép V30x30x2 kèm bạt thường |  | Eusduct | Việt Nam | 645936.6704 | 0 | 147391.55 | 72303.745 | 50612.6215 | 916244.5869 | 49477207.6946 | 49477207.6946
1.13 | Vật tư phụ làm ty treo giá đỡ đường ống | Lô | 1 |  | 1 |  |  |  | Asia | 65274698.9286 | 0 | 42310096.0948 | 9117355.5105 | 6382148.8573 | 123084299.3912 | 123084299.3912 | 123084299.3912
5 | HỆ THỐNG HÚT BẾP
1.1 | Ống INOX 304 dày 1,0mm
| KT 1500x550 | M | 147 |  | 147 | Inox 304 dày 1.0mm |  | Eusduct | Việt Nam | 3678880.8 | 0 | 849383.3333 | 412678.6667 | 288875.0667 | 5229817.8667 | 768783226.4 | 768783226.4
| KT 1200x700 | M | 16 |  | 16 | Inox 304 dày 1.0mm |  | Eusduct | Việt Nam | 3417171.8 | 0 | 787233.3333 | 383168.6667 | 268218.0667 | 4855791.8667 | 77692669.8667 | 77692669.8667
1.2 | Cút 90 độ ống INOX 304 dày 1,0mm
| KT 1200x700 | Cái | 1 |  | 1 | Inox 304 dày 1.0mm |  | Eusduct | Việt Nam | 8010431.8 | 0 | 1483313.3333 | 866168.6667 | 606318.0667 | 10966231.8667 | 10966231.8667 | 10966231.8667
| KT 1500x550 | Cái | 5 |  | 5 | Inox 304 dày 1.0mm |  | Eusduct | Việt Nam | 10786683.6 | 0 | 2001230 | 1166704 | 816692.8 | 14771310.4 | 73856552 | 73856552
1.4 | Chạc ba ống INOX 304 dày 1,0mm
| KT 1200x700/1200x700/1200x700 | Cái | 1 |  | 1 | Inox 304 dày 1.0mm |  | Eusduct | Việt Nam | 13456115.4 | 0 | 1189136.6667 | 1339739.3333 | 937817.5333 | 16922808.9333 | 16922808.9333 | 16922808.9333
1.9 | Van 1 chiều (NRD)
| KT 1200x700 | Cái | 2 |  | 2 | Inox 304 dày 1.0mm |  | Eusduct | Việt Nam | 3025009.2275 | 0 | 224418 | 297383.7823 | 208168.6476 | 3754979.6575 | 7509959.315 | 7509959.315
1.1 | Khớp nối mềm, kèm mặt bích | Cái | 4 |  | 4 | Bích thép V30x30x2 kèm bạt thường |  | Eusduct | Việt Nam | 645936.6704 | 0 | 147391.55 | 72303.745 | 50612.6215 | 916244.5869 | 3664978.3477 | 3664978.3477
1.11 | Vật tư phụ làm ty treo giá đỡ đường ống | Lô | 1 |  | 1 |  |  |  | Asia | 110328424.3295 | 0 | 23795325.4 | 11366419.4686 | 7956493.628 | 153446662.8261 | 153446662.8261 | 153446662.8261
1.12 | Cút cong 45 độ kèm lưới chắn côn trùng
| KT 1200x700 | Cái | 2 |  | 2 | Inox 304 dày 1.0mm kèm lưới chắn côn trùng |  | Eusduct | Việt Nam | 4276719.2258 | 0 | 889988 | 471119.562 | 329783.6934 | 5967610.4812 | 11935220.9624 | 11935220.9624
A.2 | PHÂN VẬT TƯ LẮP ĐẶT ỐNG ĐỒNG, NƯỚC NGƯNG
I | HỆ THỐNG GAS/DỊCH, NƯỚC NGƯNG KHỐI THƯƠNG MẠI
1 | VẬT TƯ PHẦN ỐNG GAS/DỊCH
1.1 | Bộ chia gas/dịch dàn lạnh, kèm bảo ôn | Bộ | 221 | Cho hệ thống ĐH VRV/VRF | 221 |  |  |  | CĐT cấp, nhà thầu lắp đặt | 0 | 0 | 72416.5217 | 65174.8696 | 43449.913 | 181041.3043 | 40010128.2609 | 40010128.2609
1.2 | Bộ chia gas/dịch dàn nóng, kèm bảo ôn | Bộ | 34 |  | 34 |  |  |  | CĐT cấp, nhà thầu lắp đặt | 0 | 0 | 96555.6522 | 86900.087 | 57933.3913 | 241389.1304 | 8207230.4348 | 8207230.4348
1.3 | ống đồng dẫn tác nhân lạnh ø 6.4, t=0.71mm, bọc bảo ôn dày 13mm | m | 84.181 | Cho hệ thống ĐH Cục bộ | 84.181 | Ống đồng 06.35x0.71mm + Bảo ôn CSLH dày 13mm |  | Taisei + Aeroflex | Việt Nam + Thailand | 49839 | 0 | 71592.0917 | 10825.5833 | 7577.9083 | 139834.5833 | 11771415.0596 | 11771415.0596
1.4 | ống đồng dẫn tác nhân lạnh ø 9.5, t=0.71mm, bọc bảo ôn dày 13mm | m | 132.077 |  | 132.077 | Ống đồng 09.52x0.71mm + Bảo ôn CSLH dày 13mm |  | Taisei + Aeroflex | Việt Nam + Thailand | 73482 | 0 | 79878.7583 | 13688.9167 | 9582.2417 | 176631.9167 | 23329013.6576 | 23329013.6576
1.4 | ống đồng dẫn tác nhân lạnh ø 12.7, t=0.81mm, bọc bảo ôn dày 19mm | m | 83.67 |  | 83.67 | Ống đồng 12.70x0.81mm + Bảo ôn CSLH dày 19mm |  | Taisei + Aeroflex | Việt Nam + Thailand | 116994 | 0 | 84705.7417 | 18036.0833 | 12625.2583 | 232361.0833 | 19441651.8425 | 19441651.8425
1.5 | ống đồng dẫn tác nhân lạnh ø 15.9, t=0.81mm, bọc bảo ôn dày 19mm | m | 132.201 |  | 132.201 | Ống đồng 15.88x0.81mm + Bảo ôn CSLH dày 19mm |  | Taisei + Aeroflex | Việt Nam + Thailand | 144966 | 0 | 91155.2167 | 21126.8333 | 14788.7833 | 272036.8333 | 35963541.4035 | 35963541.4035
1.6 | ống đồng dẫn tác nhân lạnh ø 6.4, t=0.81mm, bọc bảo ôn dày 13mm | m | 205.232 | Cho hệ thống ĐH VRV/VRF | 205.232 | Ống đồng 06.35x0.81mm + Bảo ôn CSLH dày 13mm |  | Taisei + Aeroflex | Việt Nam + Thailand | 54612 | 0 | 36717.4667 | 8169.3333 | 5718.5333 | 105217.3333 | 21593963.7547 | 21593963.7547
1.7 | ống đồng dẫn tác nhân lạnh ø 9.5, t=0.81mm, bọc bảo ôn dày 13mm | m | 1834.13 |  | 1834.13 | Ống đồng 09.52x0.81mm + Bảo ôn CSLH dày 13mm |  | Taisei + Aeroflex | Việt Nam + Thailand | 81585 | 0 | 41232.7583 | 10998.9167 | 7699.2417 | 141515.9167 | 259558588.2358 | 259558588.2358
1.8 | ống đồng dẫn tác nhân lạnh ø 12.7, t=0.81mm, bọc bảo ôn dày 19mm | m | 273.939 |  | 273.939 | Ống đồng 12.70x0.81mm + Bảo ôn CSLH dày 19mm |  | Taisei + Aeroflex | Việt Nam + Thailand | 116994 | 0 | 43404.2417 | 14381.0833 | 10066.7583 | 184846.0833 | 50636551.2223 | 50636551.2223
1.9 | ống đồng dẫn tác nhân lạnh ø 15.9, t=1mm, bọc bảo ôn dày 19mm | m | 1658.565 |  | 1658.565 | Ống đồng 15.88x1.00mm + Bảo ôn CSLH dày 19mm |  | Taisei + Aeroflex | Việt Nam + Thailand | 171717 | 0 | 47085.2167 | 19636.8333 | 13745.7833 | 252184.8333 | 418264938.0975 | 418264938.0975
1.10 | ống đồng dẫn tác nhân lạnh ø 19.1, t=1mm, bọc bảo ôn dày 19mm | m | 1531.169 |  | 1531.169 | Ống đồng 19.05x1.00mm + Bảo ôn CSLH dày 19mm |  | Taisei + Aeroflex | Việt Nam + Thailand | 206238 | 0 | 53727.7333 | 23334.6667 | 16334.2667 | 299634.6667 | 458791312.9253 | 458791312.9253
1.11 | ống đồng dẫn tác nhân lạnh ø 22.2, t=1mm, bọc bảo ôn dày 25mm | m | 213.732 |  | 213.732 | Ống đồng 22.22x1.00mm + Bảo ôn CSLH dày 25mm |  | Taisei + Aeroflex | Việt Nam + Thailand | 262404 | 0 | 63369.4583 | 29247.9167 | 20473.5417 | 375494.9167 | 80255279.529 | 80255279.529
1.12 | ống đồng dẫn tác nhân lạnh ø 28.6, t=1.2mm, bọc bảo ôn dày 25mm | m | 352.464 |  | 352.464 | Ống đồng 28.58x1.20mm + Bảo ôn CSLH dày 25mm |  | Taisei + Aeroflex | Việt Nam + Thailand | 387279 | 0 | 66750.0417 | 40797.0833 | 28557.9583 | 523384.0833 | 184474047.548 | 184474047.548
1.13 | ống đồng dẫn tác nhân lạnh ø 34.9, t=1.2mm, bọc bảo ôn dày 25mm | m | 219.742 |  | 219.742 | Ống đồng 34.93x1.20mm + Bảo ôn CSLH dày 25mm |  | Taisei + Aeroflex | Việt Nam + Thailand | 471195 | 0 | 71049.6917 | 48737.5833 | 34116.3083 | 625098.5833 | 137360412.8988 | 137360412.8988
1.14 | ống đồng dẫn tác nhân lạnh ø 41.3, t=1.43mm, bọc bảo ôn dày 25mm | m | 1064.037 |  | 1064.037 | Ống đồng 41.28x1.43mm + Bảo ôn CSLH dày 25mm |  | Taisei + Aeroflex | Việt Nam + Thailand | 644799 | 0 | 74131.7667 | 64650.3333 | 45255.2333 | 828836.3333 | 881912525.611 | 881912525.611
1.15 | Lượng tác nhân lạnh R-410a bổ sung vào hệ thống | kg | 490 |  | 490 | Gas lạnh R410A |  | Taisei | India | 211536 | 0 | 58956.8083 | 23937.4167 | 16756.1917 | 311186.4167 | 152481344.1667 | 152481344.1667
1.16 | Vật tư phụ (cút, bulông, đai ốc, sơn, băng dính…) | Lô | 1 |  | 1 |  |  |  | Asia | 289985887.1181 | 0 | 66208914.0653 | 30186000.1003 | 21130200.0702 | 407511001.3539 | 407511001.3539 | 407511001.3539
2 | VẬT TƯ PHẦN ỐNG THOÁT NƯỚC NGƯNG ĐIỀU HÒA
2.1 | Ống uPVC (PN10) dẫn nước ngưng tụ D21, bọc dày 13mm | m | 37.674 |  | 37.674 | Ống uPVC D21 x 1.2mm, PN10 + Bảo ôn CSLH dày 13mm |  | Đệ Nhất + Aeroflex | Việt Nam + Thailand | 21466.61 | 0 | 66191.6333 | 7757.3667 | 5430.1567 | 100845.7667 | 3799263.4134 | 3799263.4134
2.2 | Ống uPVC (PN10) dẫn nước ngưng tụ D27, bọc dày 13mm | m | 1128.607 |  | 1128.607 | Ống uPVC D27 x 1.3mm, PN10 + Bảo ôn CSLH dày 13mm |  | Đệ Nhất + Aeroflex | Việt Nam + Thailand | 25626.14 | 0 | 31356.5583 | 5042.7167 | 3529.9017 | 65555.3167 | 73986189.2772 | 73986189.2772
2.3 | Ống uPVC (PN10) dẫn nước ngưng tụ D34, bọc dày 13mm | m | 470.8 |  | 470.8 | Ống uPVC D34 x 1.6mm, PN10 + Bảo ôn CSLH dày 13mm |  | Đệ Nhất + Aeroflex | Việt Nam + Thailand | 32707.85 | 0 | 34937.7167 | 5986.3333 | 4190.4333 | 77822.3333 | 36638754.5333 | 36638754.5333
2.4 | Ống uPVC (PN10) dẫn nước ngưng tụ D42, bọc dày 13mm | m | 327.42 |  | 327.42 | Ống uPVC D42 x 2.1mm, PN12 + Bảo ôn CSLH dày 13mm |  | Đệ Nhất + Aeroflex | Việt Nam + Thailand | 44732.18 | 0 | 39371.0833 | 7442.7667 | 5209.9367 | 96755.9667 | 31679838.606 | 31679838.606
2.5 | Ống uPVC (PN6) dẫn nước ngưng tụ D48, bọc dày 13mm | m | 1019.047 |  | 1019.047 | Ống uPVC D48 x 1.6mm, PN6 + Bảo ôn CSLH dày 13mm |  | Đệ Nhất + Aeroflex | Việt Nam + Thailand | 46134.51 | 0 | 45568.1917 | 8115.2833 | 5680.6983 | 105498.6833 | 107508116.7548 | 107508116.7548
2.6 | Ống uPVC (PN6) dẫn nước ngưng tụ D60, bọc dày 13mm | m | 94.883 |  | 94.883 | Ống uPVC D60 x 1.8mm, PN6 + Bảo ôn CSLH dày 13mm |  | Đệ Nhất + Aeroflex | Việt Nam + Thailand | 59816.55 | 0 | 47456.2333 | 9493.1667 | 6645.2167 | 123411.1667 | 11709621.7268 | 11709621.7268
2.7 | Ống uPVC (PN6) dẫn nước ngưng tụ D76, bọc dày 13mm | m | 36.076 |  | 36.076 | Ống uPVC D75 x 2.2mm, PN6 + Bảo ôn CSLH dày 13mm |  | Đệ Nhất + Aeroflex | Việt Nam + Thailand | 89367.18 | 0 | 53626.0333 | 12654.2667 | 8857.9867 | 164505.4667 | 5934699.2155 | 5934699.2155
2.7 | Ống uPVC (PN6) dẫn nước ngưng tụ D90, bọc dày 13mm | m | 179.13 |  | 179.13 | Ống uPVC D90 x 2.7mm, PN6 + Bảo ôn CSLH dày 13mm |  | Đệ Nhất + Aeroflex | Việt Nam + Thailand | 113890.44 | 0 | 63477.75 | 15696.3 | 10987.41 | 204051.9 | 36551816.847 | 36551816.847
2.8 | Ống uPVC (PN6) dẫn nước ngưng tụ D110, bọc dày 13mm | m | 97.569 |  | 97.569 | Ống uPVC D110 x 3.2mm, PN6 + Bảo ôn CSLH dày 13mm |  | Đệ Nhất + Aeroflex | Việt Nam + Thailand | 149556.63 | 0 | 72307.7583 | 19634.0167 | 13743.8117 | 255242.2167 | 24903727.838 | 24903727.838
2.9 | Ống uPVC (PN6) dẫn nước ngưng tụ D125, bọc dày 15mm | m | 20.388 |  | 20.388 | Ống uPVC D125 x 3.7mm, PN6 + Bảo ôn CSLH dày 16mm |  | Đệ Nhất + Aeroflex | Việt Nam + Thailand | 172101.26 | 0 | 83855.4167 | 22651.0333 | 15855.7233 | 294463.4333 | 6003520.4788 | 6003520.4788
2.9 | Ống uPVC (PN6) dẫn nước ngưng tụ D140, bọc dày 15mm | m | 70.243 |  | 70.243 | Ống uPVC D140 x 4.1mm, PN6 + Bảo ôn CSLH dày 16mm |  | Đệ Nhất + Aeroflex | Việt Nam + Thailand | 203305.08 | 0 | 83855.4167 | 25412.4333 | 17788.7033 | 330361.6333 | 23205592.2102 | 23205592.2102
2.9 | Ống uPVC (PN6) dẫn nước ngưng tụ D160, bọc dày 15mm | m | 0 |  | 0
2.10 | Vật tư phụ (côn, cút, bulông, đai ốc, sơn, băng dính…) | Lô | 1 |  | 1 |  |  |  | Asia | 70370314.1283 | 0 | 45776175.0799 | 9842922.8143 | 6890045.97 | 132879457.9924 | 132879457.9924 | 132879457.9924
3 | VẬT TƯ PHẦN CÁP ĐIỆN ĐIỀU KHIỂN ĐIỀU HÒA
3.1 | Cáp điều khiển dùng kết nối dàn nóng với dàn lạnh (2x1.5)mm2 cho hệ thống điều hòa trung tâm VRF | m | 3867.574 |  | 3867.574 | Cu/PVC/OS/PVC 2x1.5mm2, 300/500V |  | Taisin | Việt Nam | 19547.406 | 0 | 5135.0548 | 2247.7696 | 1573.4387 | 28503.6692 | 110240049.8452 | 110240049.8452
3.2 | Cáp điều khiển dùng kết nối dàn lạnh với bộ điều khiển từ xa (2x0.75)mm2 cho hệ thống điều hòa trung tâm VRF | m | 3222.127 |  | 3222.127 | Cu/PVC/OS/PVC 2x1mm2, 300/500V |  | Taisin | Việt Nam | 15582.5964 | 0 | 3669.0681 | 1754.2923 | 1228.0046 | 22233.9615 | 71640647.511 | 71640647.511
3.3 | Cáp điều khiển dùng kết nối dàn nóng với dàn lạnh (4x1.5)mm2 cho hệ thống điều hòa cục bộ | m | 245.603 |  | 245.603 | Cu/PVC/OS/PVC 4x1.5mm2, 300/500V |  | Taisin | Việt Nam | 37274.8608 | 0 | 8069.3719 | 4133.8157 | 2893.671 | 52371.7193 | 12862651.3871 | 12862651.3871
3.4 | Ống nhựa luồn cáp điều khiển PVC - D20 | m | 7169.617 |  | 7169.617 | Lực nén 750N | MD20 | Sam Phú | Việt Nam | 8367.263 | 0 | 24076.6614 | 2871.1438 | 2009.8006 | 37324.8688 | 267605013.832 | 267605013.832 | Đơn giá đã bao gồm phụ kiện Bao gồm cả ống nổi + âm
3.5 | Vật tư phụ (đai ốc, sơn, băng dính…) | Lô | 1 |  | 1 |  |  |  | Asia | 4383265.7202 | 0 | 1757691.9719 | 520420.1434 | 364294.1004 | 7025671.9359 | 7025671.9359 | 7025671.9359
II | THIẾT BỊ & VẬT TƯ LẮP ĐẶT ĐIỀU HÒA KHÔNG KHÍ & THÔNG GIÓ PHẦN CĂN HỘ
1 | PHẦN THIẾT BỊ ĐIỀU HÒA CỤC BỘ
1.1 | Dàn lạnh loại treo tường 1 chiều lạnh + Công suất lạnh: 2.5Kw + Công suất điện: 0.8 kw (1Ph/220V/50Hz) | Cái | 34 | Nhà thầu lắp đặt, CĐT cấp thiết bị | 34 |  |  |  | CĐT cấp, nhà thầu lắp đặt | 0 | 363106.8 | 513322.5 | 461990.25 | 307993.5 | 1646413.05 | 55978043.7 | 55978043.7 | Bao gồm dàn nóng và dàn lạnh
1.2 | Dàn lạnh loại treo tường 1 chiều lạnh + Công suất lạnh: 5.3Kw + Công suất điện: 1.55 kw (1Ph/220V/50Hz) | Cái | 182 | Nhà thầu lắp đặt, CĐT cấp thiết bị | 182 |  |  |  | CĐT cấp, nhà thầu lắp đặt | 0 | 363106.8 | 513322.5 | 461990.25 | 307993.5 | 1646413.05 | 299647175.1 | 299647175.1 | Bao gồm dàn nóng và dàn lạnh
1.3 | Dàn lạnh loại treo tường 1 chiều lạnh + Công suất lạnh: 7.1Kw + Công suất điện: 2.52 kw (1Ph/220V/50Hz) | Cái | 316 | Nhà thầu lắp đặt, CĐT cấp thiết bị | 316 |  |  |  | CĐT cấp, nhà thầu lắp đặt | 0 | 363106.8 | 578280 | 520452 | 346968 | 1808806.8 | 571582948.8 | 571582948.8 | Bao gồm dàn nóng và dàn lạnh
2 | PHẦN THIẾT BỊ ĐIỀU HÒA MULTI
a | PHẦN DÀN LẠNH
2.1 | Dàn lạnh loại treo tường 1 chiều lạnh + Công suất lạnh: 2,5KW | Cái | 501 | Nhà thầu lắp đặt, CĐT cấp thiết bị | 501 |  |  |  | CĐT cấp, nhà thầu lắp đặt | 0 | 0 | 262431.25 | 236188.125 | 157458.75 | 656078.125 | 328695140.625 | 328695140.625
2.2 | Dàn lạnh loại treo tường 1 chiều lạnh + Công suất lạnh: 3,5KW | Cái | 36 | Nhà thầu lắp đặt, CĐT cấp thiết bị | 36 |  |  |  | CĐT cấp, nhà thầu lắp đặt | 0 | 0 | 262431.25 | 236188.125 | 157458.75 | 656078.125 | 23618812.5 | 23618812.5
2.3 | Dàn lạnh loại treo tường 1 chiều lạnh + Công suất lạnh: 5,0KW | Cái | 19 | Nhà thầu lắp đặt, CĐT cấp thiết bị | 19 |  |  |  | CĐT cấp, nhà thầu lắp đặt | 0 | 0 | 262431.25 | 236188.125 | 157458.75 | 656078.125 | 12465484.375 | 12465484.375
b | PHẦN DÀN NÓNG |  | 0 |  | 0
2.4 | Dàn nóng 1 chiều làm lạnh + Công suất lạnh: 5,3KW | Cái | 205 | Nhà thầu lắp đặt, CĐT cấp thiết bị | 205 |  |  |  | CĐT cấp, nhà thầu lắp đặt | 0 | 363106.8 | 504246.25 | 453821.625 | 302547.75 | 1623722.425 | 332863097.125 | 332863097.125
2.5 | Dàn nóng 1 chiều làm lạnh + Công suất lạnh: 6,8KW | Cái | 19 | Nhà thầu lắp đặt, CĐT cấp thiết bị | 19 |  |  |  | CĐT cấp, nhà thầu lắp đặt | 0 | 363106.8 | 504246.25 | 453821.625 | 302547.75 | 1623722.425 | 30850726.075 | 30850726.075
2.6 | Dàn nóng 1 chiều làm lạnh + Công suất lạnh: 8,0KW | Cái | 17 | Nhà thầu lắp đặt, CĐT cấp thiết bị | 17 |  |  |  | CĐT cấp, nhà thầu lắp đặt | 0 | 363106.8 | 614138.75 | 552724.875 | 368483.25 | 1898453.675 | 32273712.475 | 32273712.475
2.7 | Dàn nóng 1 chiều làm lạnh + Công suất lạnh: 10,0KW | Cái | 19 | Nhà thầu lắp đặt, CĐT cấp thiết bị | 19 |  |  |  | CĐT cấp, nhà thầu lắp đặt | 0 | 363106.8 | 614138.75 | 552724.875 | 368483.25 | 1898453.675 | 36070619.825 | 36070619.825
3 | PHẦN THIẾT BỊ THÔNG GIÓ
3.1 | Quạt hút khí gắn trần nối ống gió + Lưu lượng: 100 m3/h + Áp suất : 50 Pa + Công suất điện: 30w (1Ph/220V/50Hz) | Cái | 758 | Kèm van 1 chiều | 758 | Quạt hút mùi gắn trần nối ống gió kèm van 1 Q=105m3/h, 50Pa, CSĐ: 0.016kW, Điện áp 1P/220V/50Hz, Độ ồn 34 dBA (dBA @ 1m), Tốc độ vòng quay 670 rpm, IP21, Nhựa ABS | CPM 1515 | Wolter | Thailand | 1166559.975 | 0 | 159031.4917 | 127331.8333 | 89132.2833 | 1542055.5833 | 1168878132.1667 | 1168878132.1667
3.2 | Chụp hút bếp kèm quạt + Lưu lượng: 500 m3/h + Áp suất : -- Pa | Cái | 498 | Kèm van 1 chiều | 498 | [12 empty] | Thuộc phạm vi gói thầu hoàn thiện nội thất
4 | PHẦN VẬT TƯ LẮP ĐẶT
a | PHẦN ỐNG GIÓ
4.1 | Cửa thải gió ngoài nhôm sơn tĩnh điện, kèm chớp chống hắt & lưới chắn côn trùng (EAL), tiết diện sống yêu cầu max 45%
| + Kích thước 400x200 | Cái | 498 |  | 498 | Cửa gió nan Z kèm lưới chắn côn trùng |  | Eusduct | Việt Nam | 305745 | 0 | 65879 | 33880 | 23716 | 429220 | 213751560 | 213751560
4.2 | Ống nhựa uPVC PN6
| + Kích thước Ø90 | m | 2807.867 |  | 2807.867 | Ống uPVC D90 x 2.7mm, PN6 |  | Đệ Nhất | Việt Nam | 41909.44 | 0 | 29737.08 | 6340.4 | 4438.28 | 82425.2 | 231438999.0484 | 231438999.0484
| + Kích thước Ø125 | m | 2218.345 |  | 2218.345 | Ống uPVC D125 x 3.7mm, PN6 |  | Đệ Nhất | Việt Nam | 85543.26 | 0 | 45819.24 | 11625 | 8137.5 | 151125 | 335247388.125 | 335247388.125
| + Kích thước Ø140 | m | 2056.666 |  | 2056.666 | Ống uPVC D140 x 4.1mm, PN6 |  | Đệ Nhất | Việt Nam | 106351.08 | 0 | 45819.24 | 13466.4 | 9426.48 | 175063.2 | 360046531.2912 | 360046531.2912
| + Cút 90 độ Ø90 | Cái | 291 |  | 291 | Co90 uPVC D90, PN8 |  | Đệ Nhất | Việt Nam | 21267.73 | 0 | 20537.2364 | 3699.5545 | 2589.6882 | 48094.2091 | 13995414.8455 | 13995414.8455
| + Cút 90 độ Ø125 | Cái | 133 |  | 133 | Co90 uPVC D125, PN12.5 |  | Đệ Nhất | Việt Nam | 64220.16 | 0 | 28229.4545 | 8181.3818 | 5726.9673 | 106357.9636 | 14145609.1636 | 14145609.1636
| + Cút 90 độ Ø140 | Cái | 112 |  | 112 | Co90 uPVC D140, PN8 |  | Đệ Nhất | Việt Nam | 78539.52 | 0 | 28229.4545 | 9448.5818 | 6614.0073 | 122831.5636 | 13757135.1273 | 13757135.1273
| + Tê cong D125/D125/D90 | Cái | 241 |  | 241 | Tê cong uPVC D125, PN12.5 + Bạc CB uPVC D125/90, PN10 |  | Đệ Nhất | Việt Nam | 194251.52 | 0 | 42344.1818 | 20937.6727 | 14656.3709 | 272189.7455 | 65597728.6545 | 65597728.6545
| + Côn thu D125/D90 | Cái | 260 |  | 260 | Nối giảm uPVC D125/90, PN8 |  | Đệ Nhất | Việt Nam | 46375.2 | 0 | 28229.4545 | 6602.1818 | 4621.5273 | 85828.3636 | 22315374.5455 | 22315374.5455
4.3 | Ống gió mềm không bọc bảo ôn
| + kích thước Ø100 | m | 436.604 |  | 436.604 | Ống gió mềm không cách nhiệt, D100 |  | Taisei | Việt Nam | 6215 | 0 | 19455.6522 | 2271.7391 | 1590.2174 | 29532.6087 | 12894055.087 | 12894055.087
| + kích thước Ø150 | m | 399.6426 |  | 399.6426 | Ống gió mềm không cách nhiệt, D150 |  | Taisei | Việt Nam | 8249 | 0 | 20340 | 2530 | 1771 | 32890 | 13144245.114 | 13144245.114
4.4 | Vật tư phụ (Quang treo, ti treo…) | Lô | 1 |  | 1 |  |  |  | Asia | 128354380.5184 | 0 | 68175977.5712 | 16655115.0923 | 11658580.5646 | 224844053.7466 | 224844053.7466 | 224844053.7466
| Box gió 400x200 | cái | 498 |  | 498 | Tôn mạ kẽm Z08 dày 0.58mm |  | Eusduct | Việt Nam | 102547.2 | 0 | 51885.8333 | 13999.6667 | 9799.7667 | 178232.4667 | 88759768.4 | 88759768.4
b | PHẦN ỐNG GAS/DỊCH ĐIỀU HÒA
4.5 | Ống đồng dẫn tác nhân lạnh bọc cách nhiệt bằng cao su lưu hóa có cấu trúc ô kín, tỷ trọng 40-70 kg/m3, hệ số dẫn nhiệt k = 0.036W/mK tại 23oC , tiêu chuẩn chống cháy BS476 phần 6&7 cấp độ 0.
| Kích thước ø 6,4, t=0.71mm, bọc bảo ôn dày 13mm | m | 9336.017 | Kích thước và độ dày ống, chiều dày bảo ôn có thể thay đổi theo thực tế thiết bị được lựa chọn để phù hợp với tiêu chuẩn hãng sản xuất | 9336.017 | Ống đồng 06.35x0.71mm + Bảo ôn CSLH dày 13mm |  | Taisei + Aeroflex | Việt Nam + Thailand | 49839 | 0 | 71592.0917 | 10825.5833 | 7577.9083 | 139834.5833 | 1305498047.1879 | 1305498047.1879
| Kích thước ø 9,5, t=0.71mm, bọc bảo ôn dày 13mm | m | 5645.863 |  | 5645.863 | Ống đồng 09.52x0.71mm + Bảo ôn CSLH dày 13mm |  | Taisei + Aeroflex | Việt Nam + Thailand | 73482 | 0 | 79878.7583 | 13688.9167 | 9582.2417 | 176631.9167 | 997239602.9274 | 997239602.9274
| Kích thước ø 12,7, t=0.81mm, bọc bảo ôn dày 19mm | m | 1349.728 |  | 1349.728 | Ống đồng 12.70x0.81mm + Bảo ôn CSLH dày 19mm |  | Taisei + Aeroflex | Việt Nam + Thailand | 116994 | 0 | 84705.7417 | 18036.0833 | 12625.2583 | 232361.0833 | 313624260.2853 | 313624260.2853
| Kích thước ø 15,9, t=0.81mm, bọc bảo ôn dày 19mm | m | 2242.965 |  | 2242.965 | Ống đồng 15.88x0.81mm + Bảo ôn CSLH dày 19mm |  | Taisei + Aeroflex | Việt Nam + Thailand | 144966 | 0 | 91155.2167 | 21126.8333 | 14788.7833 | 272036.8333 | 610169095.8775 | 610169095.8775
4.6 | Vật tư phụ (mút xốp, bu lông, đai ốc, băng dính, côn, cút…) | Lô | 1 |  | 1 |  |  |  | Asia | 144920030.7838 | 0 | 75089622.8221 | 18644885.8988 | 13051420.1292 | 251705959.6339 | 251705959.6339 | 251705959.6339
c | PHẦN ỐNG NƯỚC NGƯNG uPVC
4.7 | Ống nước ngưng uPVC bọc cách nhiệt bằng cao su lưu hóa có cấu trúc ô kín, tỷ trọng 40-70 kg/m3, hệ số dẫn nhiệt k = 0.036W/mK tại 23oC , tiêu chuẩn chống cháy BS476 phần 6&7 cấp độ 0.
| Ống uPVC - D21 (PN10) bọc bảo ôn dày 13mm | m | 2127.409 | Chiều dày của bảo ôn sẽ được điều chỉnh theo vật tư được phê duyệt thực tế bởi CDT sau này. | 2127.409 | Ống uPVC D21 x 1.2mm, PN10 + Bảo ôn CSLH dày 13mm |  | Đệ Nhất + Aeroflex | Việt Nam + Thailand | 21466.61 | 0 | 66191.6333 | 7757.3667 | 5430.1567 | 100845.7667 | 214540191.6186 | 214540191.6186
| Ống uPVC - D27 (PN10) bọc bảo ôn dày 13mm | m | 1194.497 |  | 1194.497 | Ống uPVC D27 x 1.3mm, PN10 + Bảo ôn CSLH dày 13mm |  | Đệ Nhất + Aeroflex | Việt Nam + Thailand | 25626.14 | 0 | 72658.0583 | 8697.7167 | 6088.4017 | 113070.3167 | 135062154.0474 | 135062154.0474
4.8 | Vật tư phụ (mút xốp, bu lông, đai ốc, băng dính, côn, cút…) | Lô | 1 |  | 1 |  |  |  | Asia | 31861506.5008 | 0 | 23767759.366 | 4714344.565 | 3300041.1955 | 63643651.6273 | 63643651.6273 | 63643651.6273
d | PHẦN ĐIỀU KHIỂN ĐIỀU HÒA
4.9 | Dây điều khiển dùng kết nối cục ngoài, cục trong
| CU/PVC/PVC (1X1.5mm2) | m | 59946.296 |  | 59946.296 | Cu/PVC 1x1.5mm2, 0.6/1kV |  | Taisin | Việt Nam | 5903.658 | 0 | 3667.8963 | 866.2126 | 606.3488 | 11044.1157 | 662053829.0325 | 662053829.0325
4.10 | Vật tư phụ (Bulong,vít,…) | Lô | 1 |  | 1 |  |  |  | Asia | 11493711.9452 | 0 | 11480292.9446 | 1946949.5669 | 1362864.6969 | 26283819.1536 | 26283819.1536 | 26283819.1536
III | THIẾT BỊ & VẬT TƯ LẮP ĐẶT ĐIỀU HÒA KHÔNG KHÍ & THÔNG GIÓ PHẦN CĂN HỘ PENTHOUSE
1 | PHẦN THIẾT BỊ ĐIỀU HÒA VRV-s, Multi V-s,....
a | PHẦN DÀN LẠNH
1.1 | Dàn lạnh loại âm trần nối ống gió 1 chiều làm lạnh + Công suất lạnh: 2,2KW | Cái | 2 | Nhà thầu lắp đặt, CĐT cấp thiết bị | 2 |  |  |  | CĐT cấp, nhà thầu lắp đặt | 0 | 259848 | 405891.25 | 365302.125 | 243534.75 | 1274576.125 | 2549152.25 | 2549152.25 | Bao gồm điều khiển dây gắn tường
1.2 | Dàn lạnh loại âm trần nối ống gió 1 chiều làm lạnh + Công suất lạnh: 2,8KW | Cái | 8 | Nhà thầu lắp đặt, CĐT cấp thiết bị | 8 |  |  |  | CĐT cấp, nhà thầu lắp đặt | 0 | 259848 | 405891.25 | 365302.125 | 243534.75 | 1274576.125 | 10196609 | 10196609 | Bao gồm điều khiển dây gắn tường
1.3 | Dàn lạnh loại âm trần nối ống gió 1 chiều làm lạnh + Công suất lạnh: 3.5KW | Cái | 5 | Nhà thầu lắp đặt, CĐT cấp thiết bị | 5 |  |  |  | CĐT cấp, nhà thầu lắp đặt | 0 | 259848 | 405891.25 | 365302.125 | 243534.75 | 1274576.125 | 6372880.625 | 6372880.625 | Bao gồm điều khiển dây gắn tường
1.4 | Dàn lạnh loại âm trần nối ống gió 1 chiều làm lạnh + Công suất lạnh: 4.5KW | Cái | 3 | Nhà thầu lắp đặt, CĐT cấp thiết bị | 3 |  |  |  | CĐT cấp, nhà thầu lắp đặt | 0 | 259848 | 405891.25 | 365302.125 | 243534.75 | 1274576.125 | 3823728.375 | 3823728.375 | Bao gồm điều khiển dây gắn tường
1.5 | Dàn lạnh loại âm trần nối ống gió 1 chiều làm lạnh + Công suất lạnh: 7.1KW | Cái | 3 | Nhà thầu lắp đặt, CĐT cấp thiết bị | 3 |  |  |  | CĐT cấp, nhà thầu lắp đặt | 0 | 259848 | 415644.375 | 374079.9375 | 249386.625 | 1298958.9375 | 3896876.8125 | 3896876.8125 | Bao gồm điều khiển dây gắn tường
1.6 | Dàn lạnh loại âm trần nối ống gió 1 chiều làm lạnh + Công suất lạnh: 9.0KW | Cái | 7 | Nhà thầu lắp đặt, CĐT cấp thiết bị | 7 |  |  |  | CĐT cấp, nhà thầu lắp đặt | 0 | 259848 | 425397.5 | 382857.75 | 255238.5 | 1323341.75 | 9263392.25 | 9263392.25 | Bao gồm điều khiển dây gắn tường
1.7 | Dàn lạnh loại âm trần nối ống gió 1 chiều làm lạnh + Công suất lạnh: 11.2KW | Cái | 1 | Nhà thầu lắp đặt, CĐT cấp thiết bị | 1 |  |  |  | CĐT cấp, nhà thầu lắp đặt | 0 | 259848 | 535970 | 482373 | 321582 | 1599773 | 1599773 | 1599773 | Bao gồm điều khiển dây gắn tường
1.8 | Dàn lạnh loại âm trần nối ống gió 1 chiều làm lạnh + Công suất lạnh: 14.0KW | Cái | 1 | Nhà thầu lắp đặt, CĐT cấp thiết bị | 1 |  |  |  | CĐT cấp, nhà thầu lắp đặt | 0 | 259848 | 619171.875 | 557254.6875 | 371503.125 | 1807777.6875 | 1807777.6875 | 1807777.6875 | Bao gồm điều khiển dây gắn tường
b | PHẦN DÀN NÓNG
1.9 | Dàn nóng 1 chiều làm lạnh + Công suất lạnh: 11.2KW | Cái | 2 | Nhà thầu lắp đặt, CĐT cấp thiết bị | 2 |  |  |  | CĐT cấp, nhà thầu lắp đặt | 0 | 363106.8 | 733348.75 | 660013.875 | 440009.25 | 2196478.675 | 4392957.35 | 4392957.35
1.10 | Dàn nóng 1 chiều làm lạnh + Công suất lạnh: 16.0KW | Cái | 2 | Nhà thầu lắp đặt, CĐT cấp thiết bị | 2 |  |  |  | CĐT cấp, nhà thầu lắp đặt | 0 | 363106.8 | 992688.75 | 893419.875 | 595613.25 | 2844828.675 | 5689657.35 | 5689657.35
1.11 | Dàn nóng 1 chiều làm lạnh + Công suất lạnh: 22.4KW | Cái | 4 | Nhà thầu lắp đặt, CĐT cấp thiết bị | 4 |  |  |  | CĐT cấp, nhà thầu lắp đặt | 0 | 363106.8 | 1387077.5 | 1248369.75 | 832246.5 | 3830800.55 | 15323202.2 | 15323202.2
1.12 | Dàn nóng 1 chiều làm lạnh + Công suất lạnh: 24.0KW | Cái | 1 | Nhà thầu lắp đặt, CĐT cấp thiết bị | 1 |  |  |  | CĐT cấp, nhà thầu lắp đặt | 0 | 363106.8 | 1387077.5 | 1248369.75 | 832246.5 | 3830800.55 | 3830800.55 | 3830800.55
2 | PHẦN THIẾT BỊ THÔNG GIÓ
2.1 | Quạt hút khí gắn trần nối ống gió + Lưu lượng: 100 m3/h + Áp suất : 30 Pa | Cái | 14 | Kèm van 1 chiều | 14 | Quạt hút mùi gắn trần nối ống gió kèm van 1 Q=110m3/h, 30Pa, CSĐ: 0.016kW, Điện áp 1P/220V/50Hz, Độ ồn 33 dBA (dBA @ 1m), Tốc độ vòng quay 830 rpm, IP21, Nhựa ABS | CPM 1512 | Wolter | Thailand | 967996.575 | 0 | 159031.4917 | 108053.8333 | 75637.6833 | 1310719.5833 | 18350074.1667 | 18350074.1667
2.2 | Chụp hút bếp kèm quạt + Lưu lượng: 500 m3/h + Áp suất : -- Pa | Cái | 5 |  | 5 | [12 empty] | Thuộc phạm vi gói thầu hoàn thiện nội thất
2.3 | Quạt cấp khí tươi + Lưu lượng: 700 m3/h + Áp suất : 200 Pa | Cái | 5 |  | 5 | Quạt cấp khí tươi hướng trục EAF-700, Q=700m3/h, 200Pa, CSĐ: 0.13kW, Điện áp 1P/220V/50Hz, Độ ồn 43 dBA (dBA @ 3m), Tốc độ vòng quay 2P, IP44, Nhựa ABS | VNS-DP200 | TH VINASUN | Việt Nam | 2002320 | 259848 | 241929.9182 | 215809.7273 | 151066.8091 | 2870974.4545 | 14354872.2727 | 14354872.2727
3 | PHẦN VẬT TƯ LẮP ĐẶT
a | PHẦN ỐNG GIÓ
Hệ thống gió tươi (OA)
3.1 | Ống gió tôn tráng kẽm
| KT 100x100 độ dày tôn 0.48mm | m | 28.354 |  | 28.354 | Tôn mạ kẽm Z08, dày 0.58mm |  | Eusduct | Việt Nam | 72501.2229 | 0 | 54616.6667 | 11484.8217 | 8039.3752 | 146642.0864 | 4157889.7183 | 4157889.7183
| KT 150x100 độ dày tôn 0.48mm | m | 33.837 |  | 33.837 | Tôn mạ kẽm Z08, dày 0.58mm |  | Eusduct | Việt Nam | 90413.2897 | 0 | 68270.8333 | 14336.4639 | 10035.5247 | 183056.1117 | 6194069.6512 | 6194069.6512
| KT 200x150 độ dày tôn 0.58mm | m | 9.299 |  | 9.299 | Tôn mạ kẽm Z08, dày 0.58mm |  | Eusduct | Việt Nam | 113443.09 | 0 | 95579.1667 | 18865.9563 | 13206.1694 | 241094.3823 | 2241936.6608 | 2241936.6608
| KT 200x100 độ dày tôn 0.58mm | m | 18.584 |  | 18.584 | Tôn mạ kẽm Z08, dày 0.58mm |  | Eusduct | Việt Nam | 109178.3121 | 0 | 81925 | 17266.3589 | 12086.4512 | 220456.1223 | 4096956.5767 | 4096956.5767
| KT 300x200 độ dày tôn 0.58mm | m | 24.908 |  | 24.908 | Tôn mạ kẽm Z08, dày 0.58mm |  | Eusduct | Việt Nam | 162061.5571 | 0 | 136541.6667 | 26951.3661 | 18865.9563 | 344420.5461 | 8578826.9625 | 8578826.9625
| KT 200x200 độ dày tôn 0.48mm | m | 9 |  | 9 | Tôn mạ kẽm Z08, dày 0.58mm |  | Eusduct | Việt Nam | 125466.4992 | 0 | 109233.3333 | 21177.3547 | 14824.1483 | 270701.3355 | 2436312.0192 | 2436312.0192
| KT 150x150 độ dày tôn 0.48mm | m | 4 |  | 4 | Tôn mạ kẽm Z08, dày 0.58mm |  | Eusduct | Việt Nam | 94099.8744 | 0 | 81925 | 15883.016 | 11118.1112 | 203026.0016 | 812104.0064 | 812104.0064
3.2 | Cút 90 độ ống gió tôn tráng kẽm.
| KT 100x100 độ dày tôn 0.48mm | Cái | 6 |  | 6 | Tôn mạ kẽm Z08, dày 0.58mm |  | Eusduct | Việt Nam | 74774 | 0 | 8192.5 | 7585 | 5309.5 | 95861 | 575166 | 575166
| KT 150x100 độ dày tôn 0.48mm | Cái | 4 |  | 4 | Tôn mạ kẽm Z08, dày 0.58mm |  | Eusduct | Việt Nam | 74774 | 0 | 16385 | 8310 | 5817 | 105286 | 421144 | 421144
| KT 200x100 độ dày tôn 0.58mm | Cái | 2 |  | 2 | Tôn mạ kẽm Z08, dày 0.58mm |  | Eusduct | Việt Nam | 74774 | 0 | 25942.9167 | 9155.8333 | 6409.0833 | 116281.8333 | 232563.6667 | 232563.6667
| KT 300x200 độ dày tôn 0.58mm | Cái | 3 |  | 3 | Tôn mạ kẽm Z08, dày 0.58mm |  | Eusduct | Việt Nam | 95531.0231 | 0 | 64174.5833 | 14443.4807 | 10110.4365 | 184259.5237 | 552778.571 | 552778.571
3.3 | Côn thu ống gió tôn tráng kẽm
| KT 150x100/100x100 độ dày tôn 0.48mm | Cái | 2 |  | 2 | Tôn mạ kẽm Z08, dày 0.58mm |  | Eusduct | Việt Nam | 38455.2 | 0 | 19115.8333 | 5219.6667 | 3653.7667 | 66444.4667 | 132888.9333 | 132888.9333
| KT 150x150/100x100 độ dày tôn 0.48mm | Cái | 1 |  | 1 | Tôn mạ kẽm Z08, dày 0.58mm |  | Eusduct | Việt Nam | 38455.2 | 0 | 20481.25 | 5340.5 | 3738.35 | 68015.3 | 68015.3 | 68015.3
| KT 200x150/150x100 độ dày tôn 0.48mm | Cái | 1 |  | 1 | Tôn mạ kẽm Z08, dày 0.58mm |  | Eusduct | Việt Nam | 38455.2 | 0 | 24577.5 | 5703 | 3992.1 | 72727.8 | 72727.8 | 72727.8
| KT 200x100/150x100 độ dày tôn 0.48mm | Cái | 2 |  | 2 | Tôn mạ kẽm Z08, dày 0.58mm |  | Eusduct | Việt Nam | 38455.2 | 0 | 23212.0833 | 5582.1667 | 3907.5167 | 71156.9667 | 142313.9333 | 142313.9333
| KT 300x200/200x200 độ dày tôn 0.48mm | Cái | 1 |  | 1 | Tôn mạ kẽm Z08, dày 0.58mm |  | Eusduct | Việt Nam | 53653.5496 | 0 | 36866.25 | 8184.844 | 5729.3908 | 104434.0344 | 104434.0344 | 104434.0344
| KT 300x200/200x100 độ dày tôn 0.48mm | Cái | 2 |  | 2 | Tôn mạ kẽm Z08, dày 0.58mm |  | Eusduct | Việt Nam | 47875.6558 | 0 | 32770 | 7292.262 | 5104.5834 | 93042.5012 | 186085.0024 | 186085.0024
3.4 | Gót ống gió tôn tráng kẽm
| KT 200x100/100x100 độ dày tôn 0.48mm | Cái | 16 |  | 16 | Tôn mạ kẽm Z08, dày 0.58mm |  | Eusduct | Việt Nam | 38455.2 | 0 | 20481.25 | 5340.5 | 3738.35 | 68015.3 | 1088244.8 | 1088244.8
| KT 250x100/150x100 độ dày tôn 0.48mm | Cái | 2 |  | 2 | Tôn mạ kẽm Z08, dày 0.58mm |  | Eusduct | Việt Nam | 38455.2 | 0 | 24577.5 | 5703 | 3992.1 | 72727.8 | 145455.6 | 145455.6
| KT 250x150/150x150 độ dày tôn 0.48mm | Cái | 1 |  | 1 | Tôn mạ kẽm Z08, dày 0.58mm |  | Eusduct | Việt Nam | 38455.2 | 0 | 28673.75 | 6065.5 | 4245.85 | 77440.3 | 77440.3 | 77440.3
| KT 300x100/200x100 độ dày tôn 0.48mm | Cái | 8 |  | 8 | Tôn mạ kẽm Z08, dày 0.58mm |  | Eusduct | Việt Nam | 38455.2 | 0 | 28673.75 | 6065.5 | 4245.85 | 77440.3 | 619522.4 | 619522.4
| KT 300x150/200x150 độ dày tôn 0.48mm | Cái | 2 |  | 2 | Tôn mạ kẽm Z08, dày 0.58mm |  | Eusduct | Việt Nam | 38455.2 | 0 | 32770 | 6428 | 4499.6 | 82152.8 | 164305.6 | 164305.6
3.5 | Vuông tròn ống gió tôn tráng kẽm
| KT 100x100/D100 độ dày tôn 0.48mm | Cái | 12 |  | 12 | Tôn mạ kẽm Z08, dày 0.58mm |  | Eusduct | Việt Nam | 38455.2 | 0 | 10923.3333 | 4494.6667 | 3146.2667 | 57019.4667 | 684233.6 | 684233.6
| KT 200x100/D200 độ dày tôn 0.48mm | Cái | 6 |  | 6 | Tôn mạ kẽm Z08, dày 0.58mm |  | Eusduct | Việt Nam | 46224.2186 | 0 | 19115.8333 | 5932.4207 | 4152.6945 | 75425.1671 | 452551.0024 | 452551.0024
| KT 200x150/D200 độ dày tôn 0.48mm | Cái | 2 |  | 2 | Tôn mạ kẽm Z08, dày 0.58mm |  | Eusduct | Việt Nam | 50351.7434 | 0 | 20481.25 | 6431.926 | 4502.3482 | 81767.2676 | 163534.5352 | 163534.5352
| KT 300x200/D400 độ dày tôn 0.48mm | Cái | 10 |  | 10 | Tôn mạ kẽm Z08, dày 0.58mm |  | Eusduct | Việt Nam | 85845.893 | 0 | 34135.4167 | 10896.6033 | 7627.6223 | 138505.5353 | 1385055.3533 | 1385055.3533
3.6 | Ống gió mềm không bọc cách nhiệt
| KT D100 | m | 68 |  | 68 | Ống gió mềm không cách nhiệt, D100 |  | Taisei | Việt Nam | 6215 | 0 | 19455.6522 | 2271.7391 | 1590.2174 | 29532.6087 | 2008217.3913 | 2008217.3913
| KT D150 | m | 10 |  | 10 | Ống gió mềm không cách nhiệt, D150 |  | Taisei | Việt Nam | 8249 | 0 | 20340 | 2530 | 1771 | 32890 | 328900 | 328900
| KT D200 | m | 18 |  | 18 | Ống gió mềm không cách nhiệt, D200 |  | Taisei | Việt Nam | 9944 | 0 | 21449.4545 | 2778.1818 | 1944.7273 | 36116.3636 | 650094.5455 | 650094.5455
3.7 | Box ống gió tôn tráng kẽm
| KT 500x250 độ dày tôn 0.48mm | Cái | 5 |  | 5 | Tôn mạ kẽm Z08, dày 0.58mm |  | Eusduct | Việt Nam | 129252.2 | 0 | 68270.8333 | 17899.6667 | 12529.7667 | 227952.4667 | 1139762.3333 | 1139762.3333
| KT 400x200 độ dày tôn 0.48mm | Cái | 5 |  | 5 | Tôn mạ kẽm Z08, dày 0.58mm |  | Eusduct | Việt Nam | 102547.2 | 0 | 51885.8333 | 13999.6667 | 9799.7667 | 178232.4667 | 891162.3333 | 891162.3333
3.8 | Khớp nối mềm Canvas Simily
| Dàn lạnh FCU có công suất nhỏ hơn bằng 7.1 kw | Cái | 36 |  | 36 | Bích thép V30x30x2 kèm bạt thường |  | Eusduct | Việt Nam | 288414 | 0 | 147391.55 | 39503.5 | 27652.45 | 502961.5 | 18106614 | 18106614
| Dàn lạnh FCU có công suất lớn hơn 7.1 kw | Cái | 24 |  | 24 | Bích thép V30x30x2 kèm bạt thường |  | Eusduct | Việt Nam | 380279.2 | 0 | 245652.5833 | 56627.1667 | 39639.0167 | 722197.9667 | 17332751.2 | 17332751.2
3.9 | Van điều chỉnh lưu lượng bằng tay (VD)
| KT D100 | Cái | 20 |  | 20 | Tôn mạ kẽm Z08, dày 1.15mm |  | Eusduct | Việt Nam | 116495.8624 | 0 | 28024 | 13167.6938 | 9217.3857 | 166904.9419 | 3338098.8376 | 3338098.8376
| KT D200 | Cái | 9 |  | 9 | Tôn mạ kẽm Z08, dày 1.15mm |  | Eusduct | Việt Nam | 208721.7535 | 0 | 28024 | 21628.7847 | 15140.1493 | 273514.6875 | 2461632.1878 | 2461632.1878
3.10 | Cửa lấy gió ngoài , nhôm sơn tĩnh điện, kèm chớp chống hắt & lưới chắn côn trùng (OAL), tiết diện sống yêu cầu max 45%
| KT: 500x250 | Cái | 5 |  | 5 | Cửa gió nan Z kèm lưới chắn côn trùng |  | Eusduct | Việt Nam | 362446.8 | 0 | 65879 | 39082 | 27357.4 | 494765.2 | 2473826 | 2473826
3.11 | Khớp nối mềm, kèm mặt bích | Cái | 10 |  | 10 | Bích thép V30x30x2 kèm bạt thường |  | Eusduct | Việt Nam | 645936.6704 | 0 | 147391.55 | 72303.745 | 50612.6215 | 916244.5869 | 9162445.8694 | 9162445.8694
3.12 | Cửa thải gió ngoài nhôm sơn tĩnh điện, kèm chớp chống hắt & lưới chắn côn trùng (EAL), tiết diện sống yêu cầu max 45%
| + Kích thước 400x200 | Cái | 5 |  | 5 | Cửa gió nan Z kèm lưới chắn côn trùng |  | Eusduct | Việt Nam | 305745 | 0 | 65879 | 33880 | 23716 | 429220 | 2146100 | 2146100
3.13 | Ống nhựa uPVC PN6
| + Kích thước Ø90 | m | 47.45 |  | 47.45 | Ống uPVC D90 x 2.7mm, PN6 |  | Đệ Nhất | Việt Nam | 41909.44 | 0 | 29737.08 | 6340.4 | 4438.28 | 82425.2 | 3911075.74 | 3911075.74
| + Kích thước Ø125 | m | 20.387 |  | 20.387 | Ống uPVC D125 x 3.7mm, PN6 |  | Đệ Nhất | Việt Nam | 85543.26 | 0 | 45819.24 | 11625 | 8137.5 | 151125 | 3080985.375 | 3080985.375
| + Kích thước Ø140 | m | 70.243 |  | 70.243 | Ống uPVC D140 x 4.1mm, PN6 |  | Đệ Nhất | Việt Nam | 106351.08 | 0 | 45819.24 | 13466.4 | 9426.48 | 175063.2 | 12296964.3576 | 12296964.3576
| + Cút 90 độ Ø90 | Cái | 7 |  | 7 | Co90 uPVC D90, PN8 |  | Đệ Nhất | Việt Nam | 21267.73 | 0 | 20537.2364 | 3699.5545 | 2589.6882 | 48094.2091 | 336659.4636 | 336659.4636
| + Cút 90 độ Ø125 | Cái | 2 |  | 2 | Co90 uPVC D125, PN12.5 |  | Đệ Nhất | Việt Nam | 64220.16 | 0 | 28229.4545 | 8181.3818 | 5726.9673 | 106357.9636 | 212715.9273 | 212715.9273
| + Cút 90 độ Ø140 | Cái | 16 |  | 16 | Co90 uPVC D140, PN8 |  | Đệ Nhất | Việt Nam | 78539.52 | 0 | 28229.4545 | 9448.5818 | 6614.0073 | 122831.5636 | 1965305.0182 | 1965305.0182
| + Tê cong D125/D90/D90 | Cái | 2 |  | 2 | Tê cong uPVC D125, PN12.5 + Bạc CB uPVC D125/90, PN10 |  | Đệ Nhất | Việt Nam | 225638.4 | 0 | 42344.1818 | 23715.2727 | 16600.6909 | 308298.5455 | 616597.0909 | 616597.0909
| + Tê cong D140/D125/D90 | Cái | 2 |  | 2 | Tê cong giảm uPVC D140/90, PN12.5 + Bạc CB uPVC D140/125, PN12.5 |  | Đệ Nhất | Việt Nam | 218695.68 | 0 | 42344.1818 | 23100.8727 | 16170.6109 | 300311.3455 | 600622.6909 | 600622.6909
3.14 | Ống mềm bọc bọc bảo ôn bông thủy tinh (Glasswood ) 1 mặt bạc, tỷ trọng 32kg/m3, dày 25mm
| + kích thước Ø200 | m | 191.4892 |  | 191.4892 | Ống gió mềm cách nhiệt bông thủy tinh tỷ trọng 32kg/m3, dày 25mm, D200 |  | Taisei | Việt Nam | 53449 | 0 | 23594.4 | 6818 | 4772.6 | 88634 | 16972453.7528 | 16972453.7528
| + kích thước Ø250 | m | 57.9012 |  | 57.9012 | Ống gió mềm cách nhiệt bông thủy tinh tỷ trọng 32kg/m3, dày 25mm, D250 |  | Taisei | Việt Nam | 61585 | 0 | 24814.8 | 7646 | 5352.2 | 99398 | 5755263.4776 | 5755263.4776
3.15 | Cửa cấp gió nhôm sơn tĩnh điện bọc cách nhiệt tỷ trọng 40-70 kg/m3, hệ số dẫn nhiệt k = 0.036W/mK tại 23oC , tiêu chuẩn chống cháy BS476 phần 6&7 cấp độ 0.
| KT (1200x150), kiểu khuếch tán, kèm hộp gió KT: 1200x150xH250 | m | 30 |  | 30 | Cửa gió khuếch tán kèm hộp gió + Bảo ôn CSLH dày 19mm 1 mặt bạc, 1 mặt keo |  | Eusduct + Aeroflex | Việt Nam + Thailand | 811347.822 | 0 | 276920.625 | 98941.83 | 69259.281 | 1256469.558 | 37694086.74 | 37694086.74
| KT (1500x150), kiểu khuếch tán, kèm hộp gió KT: 1500x150xH250 | m | 17 |  | 17 | Cửa gió khuếch tán kèm hộp gió + Bảo ôn CSLH dày 19mm 1 mặt bạc, 1 mặt keo |  | Eusduct + Aeroflex | Việt Nam + Thailand | 1012542.42 | 0 | 346429.75 | 123551.3 | 86485.91 | 1569009.38 | 26673159.46 | 26673159.46
3.16 | Cửa gió hồi nhôm sơn tĩnh điện bọc cách nhiệt tỷ trọng 40-70 kg/m3, hệ số dẫn nhiệt k = 0.036W/mK tại 23oC , tiêu chuẩn chống cháy BS476 phần 6&7 cấp độ 0.
| KT (1200x150), kiểu nan sọt, kèm hộp gió KT: 1200x150xH250 | m | 30 |  | 30 | Cửa gió sọt trứng kèm hộp gió + Bảo ôn CSLH dày 19mm 1 mặt bạc, 1 mặt keo |  | Eusduct + Aeroflex | Việt Nam + Thailand | 891397.422 | 0 | 276920.625 | 106285.83 | 74400.081 | 1349003.958 | 40470118.74 | 40470118.74
| KT (1500x150), kiểu nan sọt, kèm hộp gió KT: 1500x150xH250 | m | 17 |  | 17 | Cửa gió sọt trứng kèm hộp gió + Bảo ôn CSLH dày 19mm 1 mặt bạc, 1 mặt keo |  | Eusduct + Aeroflex | Việt Nam + Thailand | 1117051.62 | 0 | 346429.75 | 133139.3 | 93197.51 | 1689818.18 | 28726909.06 | 28726909.06
3.17 | Vật tư phụ (Quang treo, ti treo…) | Lô | 1 |  | 1 |  |  |  | Asia | 35677101.1135 | 0 | 12533159.3885 | 4085615.2968 | 2859930.7077 | 55155806.5066 | 55155806.5066 | 55155806.5066
3.18 | Tiêu âm trước và sau dàn lạnh âm trần nối ống gió bằng tấm dán có cấu trúc bán ô hở (semi open) với Tỷ trọng lớp foam tiêu âm: 60 kg/m3, Hệ số hấp thụ âm thanh ISO 354: 0.4-0.5
| Dàn lạnh FCU có công suất nhỏ hơn bằng 7.1 kw, lớp tiêu âm có chiều dày 15mm | Cái | 36 |  | 36 | Tôn mạ kẽm Z08, dày 0.95mm + Bảo ôn CSLH dày 19mm 1 mặt bạc, 1 mặt keo + Tiêu âm sọt trứng Class 0 dày 16mm 1 mặt keo |  | Eusduct + Aeroflex + Superlon | Việt Nam + Thailand + Malaysia | 1267126.6132 | 0 | 307360 | 143450.148 | 100415.1036 | 1818351.8648 | 65460667.1328 | 65460667.1328
| Dàn lạnh FCU có công suất lớn hơn 7.1 kw,lớp tiêu âm có chiều dày 25mm | Cái | 24 |  | 24 | Tôn mạ kẽm Z08, dày 1.15mm + Bảo ôn CSLH dày 19mm 1 mặt bạc, 1 mặt keo + Tiêu âm sọt trứng Class 0 dày 25mm 1 mặt keo |  | Eusduct + Aeroflex + Superlon | Việt Nam + Thailand + Malaysia | 2219206.864 | 0 | 416216.6667 | 240430.2933 | 168301.2053 | 3044155.0293 | 73059720.704 | 73059720.704
b | PHẦN ỐNG GAS/DỊCH ĐIỀU HÒA
3.19 | Ống đồng dẫn tác nhân lạnh bọc cách nhiệt bằng cao su lưu hóa có cấu trúc ô kín, tỷ trọng 40-70 kg/m3, hệ số dẫn nhiệt k = 0.036W/mK tại 23oC , tiêu chuẩn chống cháy BS476 phần 6&7 cấp độ 0. |  |  | Kích thước và độ dày ống, chiều dày bảo ôn có thể thay đổi theo thực tế thiết bị được lựa chọn để phù hợp với tiêu chuẩn hãng sản xuất
3.20 | Bộ chia Gas/dịch dàn lạnh | Cái | 21 |  | 21 |  |  |  | CĐT cấp, Nhà thầu lắp đặt | 0 | 0 | 72416.5217 | 65174.8696 | 43449.913 | 181041.3043 | 3801867.3913 | 3801867.3913
3.21 | Kích thước ø 6,4, t=0.81mm, bọc bảo ôn dày 13mm | m | 102.341 |  | 102.341 | Ống đồng 06.35x0.81mm + Bảo ôn CSLH dày 13mm |  | Taisei + Aeroflex | Việt Nam + Thailand | 54612 | 0 | 36717.4667 | 8169.3333 | 5718.5333 | 105217.3333 | 10768047.1107 | 10768047.1107
3.22 | Kích thước ø 9,5, t=0.81mm, bọc bảo ôn dày 13mm | m | 131.717 |  | 131.717 | Ống đồng 09.52x0.81mm + Bảo ôn CSLH dày 13mm |  | Taisei + Aeroflex | Việt Nam + Thailand | 81585 | 0 | 41232.7583 | 10998.9167 | 7699.2417 | 141515.9167 | 18640051.9956 | 18640051.9956
3.23 | Kích thước ø 12,7, t=0.81mm, bọc bảo ôn dày 19mm | m | 100.862 |  | 100.862 | Ống đồng 12.70x0.81mm + Bảo ôn CSLH dày 19mm |  | Taisei + Aeroflex | Việt Nam + Thailand | 116994 | 0 | 43404.2417 | 14381.0833 | 10066.7583 | 184846.0833 | 18643945.6572 | 18643945.6572
3.24 | Kích thước ø 15,9, t=1.0mm, bọc bảo ôn dày 19mm | m | 90.827 |  | 90.827 | Ống đồng 15.88x1.00mm + Bảo ôn CSLH dày 19mm |  | Taisei + Aeroflex | Việt Nam + Thailand | 171717 | 0 | 47085.2167 | 19636.8333 | 13745.7833 | 252184.8333 | 22905191.8572 | 22905191.8572
3.25 | Kích thước ø 19.1, t=1.0mm, bọc bảo ôn dày 19mm | m | 34.95 |  | 34.95 | Ống đồng 19.05x1.00mm + Bảo ôn CSLH dày 19mm |  | Taisei + Aeroflex | Việt Nam + Thailand | 206238 | 0 | 53727.7333 | 23334.6667 | 16334.2667 | 299634.6667 | 10472231.6 | 10472231.6
3.26 | Kích thước ø 22.2, t=1.0mm, bọc bảo ôn dày 25mm | m | 3.05 |  | 3.05 | Ống đồng 22.22x1.00mm + Bảo ôn CSLH dày 25mm |  | Taisei + Aeroflex | Việt Nam + Thailand | 262404 | 0 | 63369.4583 | 29247.9167 | 20473.5417 | 375494.9167 | 1145259.4958 | 1145259.4958
3.27 | Khối lượng tác nhân lạnh bổ xung | kg | 8.8311 |  | 8.8311 | Gas lạnh R410A/ R32 |  | Taisei | India | 211536 | 0 | 58956.8083 | 23937.4167 | 16756.1917 | 311186.4167 | 2748110.5846 | 2748110.5846
3.28 | Vật tư phụ (mút xốp, bu lông, đai ốc, băng dính, côn, cút…) | Lô | 1 |  | 1 |  |  |  | Asia | 8250483.0168 | 0 | 3119314.2648 | 963542.1425 | 674479.4998 | 13007818.9239 | 13007818.9239 | 13007818.9239
c | PHẦN ỐNG NƯỚC NGƯNG uPVC
3.29 | Ống nước ngưng uPVC bọc cách nhiệt bằng cao su lưu hóa có cấu trúc ô kín, tỷ trọng 40-70 kg/m3, hệ số dẫn nhiệt k = 0.036W/mK tại 23oC , tiêu chuẩn chống cháy BS476 phần 6&7 cấp độ 0. |  |  | Chiều dày của bảo ôn sẽ được điều chỉnh theo vật tư được phê duyệt thực tế bởi CDT sau này.
| Ống uPVC - D27 (PN10) bọc bảo ôn dày 13mm | m | 114.866 |  | 114.866 | Ống uPVC D27 x 1.3mm, PN10 + Bảo ôn CSLH dày 13mm |  | Đệ Nhất + Aeroflex | Việt Nam + Thailand | 29468.14 | 0 | 31356.5583 | 5382.7167 | 3767.9017 | 69975.3167 | 8037784.7242 | 8037784.7242
| Ống uPVC - D34 (PN10) bọc bảo ôn dày 13mm | m | 59.44 |  | 59.44 | Ống uPVC D34 x 1.6mm, PN10 + Bảo ôn CSLH dày 13mm |  | Đệ Nhất + Aeroflex | Việt Nam + Thailand | 39148.85 | 0 | 34937.7167 | 6556.3333 | 4589.4333 | 85232.3333 | 5066209.8933 | 5066209.8933
3.30 | Vật tư phụ (mút xốp, bu lông, đai ốc, băng dính, côn, cút…) | Lô | 1 |  | 1 |  |  |  | Asia | 2385853.4923 | 0 | 1778928.4151 | 352947.6193 | 247063.3335 | 4764792.8601 | 4764792.8601 | 4764792.8601
d | PHẦN ĐIỀU KHIỂN ĐIỀU HÒA
3.31 | Cáp điều khiển dùng kết nối dàn nóng với dàn lạnh (2x1.5)mm2 cho hệ thống điều hòa trung tâm VRF | m | 226.266 |  | 226.266 | Cu/PVC/OS/PVC 2x1.5mm2, 300/500V |  | Taisin | Việt Nam | 19547.406 | 0 | 5135.0548 | 2247.7696 | 1573.4387 | 28503.6692 | 6449411.2119 | 6449411.2119
3.32 | Cáp điều khiển dùng kết nối dàn lạnh với bộ điều khiển từ xa (2x0.75)mm2 cho hệ thống điều hòa trung tâm VRF | m | 167.037 |  | 167.037 | Cu/PVC/OS/PVC 2x1mm2, 300/500V |  | Taisin | Việt Nam | 15582.5964 | 0 | 3669.0681 | 1754.2923 | 1228.0046 | 22233.9615 | 3713894.219 | 3713894.219
3.33 | Ống nhựa luồn cáp điều khiển PVC - D20 | m | 338.303 |  | 338.303 | Lực nén 750N | MD20 | Sam Phú | Việt Nam | 8367.263 | 0 | 24076.6614 | 2871.1438 | 2009.8006 | 37324.8688 | 12627115.0878 | 12627115.0878 | Đơn giá đã bao gồm phụ kiện Bao gồm cả ống nổi + âm
3.34 | Vật tư phụ (đai ốc, sơn, băng dính…) | Lô | 1 |  | 1 |  |  |  | Asia | 228176.8226 | 0 | 92664.3792 | 27189.9324 | 19032.9526 | 367064.0868 | 367064.0868 | 367064.0868
B | Phát sinh ngoài KLMT Nhà thầu bổ sung | [14 empty] | 0 | 3614271744.8833
I | HỆ THỐNG THÔNG GIÓ SỰ CỐ
1. | HỆ THỐNG THÔNG GIÓ HÚT TẦNG HẦM
Ống gió gió tôn tráng kẽm có giới hạn chịu lửa EI 60
| KT 1000x1000 | M |  |  | 1 | Tôn mạ kẽm Z08 dày 0.75mm + lớp tấm chống cháy SMD60 dày 5.5mm |  | Eusduct | Việt Nam | 1410024 | 0 | 696833.3333 | 191026.6667 | 133718.6667 | 2431602.6667 | 0 | 2431602.6667
| KT 1500x800 | M |  |  | 2 | Tôn mạ kẽm Z08 dày 0.75mm + lớp tấm chống cháy SMD60 dày 5.5mm |  | Eusduct | Việt Nam | 1655710 | 0 | 801358.3333 | 222816.6667 | 155971.6667 | 2835856.6667 | 0 | 5671713.3333
Cút 90 độ ống gió tôn tráng kẽm có giới hạn chịu lửa EI 60
| KT 1000x300 | Cái |  |  | 1 | Tôn mạ kẽm Z08 dày 0.75mm + lớp tấm chống cháy SMD60 dày 5.5mm |  | Eusduct | Việt Nam | 2159900.4 | 0 | 710770 | 261056 | 182739.2 | 3314465.6 | 0 | 3314465.6
Côn thu ống gió tôn tráng kẽm có giới hạn chịu lửa EI 60
| KT 2500x450/Dquạt | Cái |  |  | 2 | Tôn mạ kẽm Z08 dày 0.75mm + lớp tấm chống cháy SMD60 dày 5.5mm |  | Eusduct | Việt Nam | 6639931.2 | 0 | 822263.3333 | 681934.6667 | 477354.2667 | 8621483.4667 | 0 | 17242966.9333
| KT 1000x1000/Dquạt | Cái |  |  | 1 | Tôn mạ kẽm Z08 dày 0.75mm + lớp tấm chống cháy SMD60 dày 5.5mm |  | Eusduct | Việt Nam | 1638618.8 | 0 | 348416.6667 | 181165.3333 | 126815.7333 | 2295016.5333 | 0 | 2295016.5333
| KT 1800x350/Dquạt | Cái |  |  | 2 | Tôn mạ kẽm Z08 dày 0.75mm + lớp tấm chống cháy SMD60 dày 5.5mm |  | Eusduct | Việt Nam | 3418240 | 0 | 374547.9167 | 346745.8333 | 242722.0833 | 4382255.8333 | 0 | 8764511.6667
| KT 1100x600/Dquạt | Cái |  |  | 3 | Tôn mạ kẽm Z08 dày 0.75mm + lớp tấm chống cháy SMD60 dày 5.5mm |  | Eusduct | Việt Nam | 2034921 | 0 | 296154.1667 | 212898.3333 | 149028.8333 | 2693002.3333 | 0 | 8079007
| KT 1800x350/Ktquạt -KT quạt tạm tính 600x600 | Cái |  |  | 3 | Tôn mạ kẽm Z08 dày 0.75mm + lớp tấm chống cháy SMD60 dày 5.5mm |  | Eusduct | Việt Nam | 903697.2 | 0 | 449457.5 | 122683 | 85878.1 | 1561715.8 | 0 | 4685147.4
| KT 1500x800/Ktquạt -tạm tính 600x600 | Cái |  |  | 1 | Tôn mạ kẽm Z08 dày 0.75mm + lớp tấm chống cháy SMD60 dày 5.5mm |  | Eusduct | Việt Nam | 920788.4 | 0 | 480815 | 127026 | 88918.2 | 1617547.6 | 0 | 1617547.6
| Chân rẽ KT 800x300/600x300 | Cái |  |  | 2 | Tôn mạ kẽm Z08 dày 0.75mm + lớp tấm chống cháy SMD60 dày 5.5mm |  | Eusduct | Việt Nam | 139934.2 | 0 | 106267.0833 | 22242.1667 | 15569.5167 | 284012.9667 | 0 | 568025.9333
| Chân rẽ KT 1000x260/960x260 | Cái |  |  | 123 | Tôn mạ kẽm Z08 dày 0.75mm + lớp tấm chống cháy SMD60 dày 5.5mm |  | Eusduct | Việt Nam | 163434.6 | 0 | 128914.1667 | 26402.3333 | 18481.6333 | 337232.7333 | 0 | 41479626.2
1.7 | Lượn tôn tráng kẽm có giới hạn chịu lửa EI 60
| KT 1800x350 LT2340 L4000 | Cái |  |  | 1 | Tôn mạ kẽm Z08 dày 0.75mm + lớp tấm chống cháy SMD60 dày 5.5mm |  | Eusduct | Việt Nam | 8887424 | 0 | 3501587.5 | 1125235 | 787664.5 | 14301911 | 0 | 14301911
| KT 1800x350 LT2430 L3000 | Cái |  |  | 1 | Tôn mạ kẽm Z08 dày 0.75mm + lớp tấm chống cháy SMD60 dày 5.5mm |  | Eusduct | Việt Nam | 7470990.8 | 0 | 2897084.5833 | 941791.1667 | 659253.8167 | 11969120.3667 | 0 | 11969120.3667
1.11 | Tiêu âm đường ống trước quạt bằng tôn soi lỗ dày 0.5mm + Vải thủy tinh + Rockwool dày 50-100mm, tỷ trọng 48kg/m3 (Chiều dày tiêu âm được điều chỉnh theo vật liệu được phê duyệt bởi CĐT)
| Tê KT 2600x450/1600x350/1600x350 | Cái |  |  | 1 | Tôn mạ kẽm Z08 dày 0.75mm, Tiêu âm tôn soi lỗ dày 0.48mm bông khoáng dày 50mm tỷ trọng 50 kg/m3 + lớp tấm chống cháy SMD60 dày 5.5mm |  | Eusduct | Việt Nam | 29323158.2 | 0 | 4731121.6667 | 3108881.3333 | 2176216.9333 | 39339378.1333 | 0 | 39339378.1333
Van 1 chiều (NRD)
| KT 1200x350 | Cái |  |  | 2 | Tôn mạ kẽm Z08 dày 1.15mm |  | Eusduct | Việt Nam | 792604.4 | 0 | 162381 | 87086 | 60960.2 | 1103031.6 | 0 | 2206063.2
| Vật tư phụ làm ty treo giá đỡ đường ống | Lô |  |  | 1 |  |  |  | Asia | 16959010.74 | 0 | 5587056.625 | 1910683.675 | 1337478.5725 | 25794229.6125 | 0 | 25794229.6125
2. | HỆ THỐNG HÚT KHÓI CÁC KHÔNG GIAN CÔNG CỘNG CÓ DIỆN TÍCH LỚN HƠN 200M2
Ống gió gió tôn tráng kẽm có giới hạn chịu lửa EI 45
| KT 1100x900 | M |  |  | 5 | Tôn mạ kẽm Z08 dày 0.75mm + lớp tấm chống cháy SMD45 dày 5.5mm |  | Eusduct | Việt Nam | 1324568 | 0 | 696833.3333 | 183186.6667 | 128230.6667 | 2332818.6667 | 0 | 11664093.3333
| KT 1300x750 | M |  |  | 1 | Tôn mạ kẽm Z08 dày 0.75mm + lớp tấm chống cháy SMD45 dày 5.5mm |  | Eusduct | Việt Nam | 1389728.2 | 0 | 714254.1667 | 190706.3333 | 133494.4333 | 2428183.1333 | 0 | 2428183.1333
| KT 1400x300 | M |  |  | 9 | Tôn mạ kẽm Z08 dày 0.75mm + lớp tấm chống cháy SMD45 dày 5.5mm |  | Eusduct | Việt Nam | 1141905.8 | 0 | 592308.3333 | 157178.6667 | 110025.0667 | 2001417.8667 | 0 | 18012760.8
Côn thu ống gió tôn tráng kẽm có giới hạn chịu lửa EI 45
| KT 1000x1000/Dquạt | Cái |  |  | 1 | Tôn mạ kẽm Z08 dày 0.75mm + lớp tấm chống cháy SMD45 dày 5.5mm |  | Eusduct | Việt Nam | 1540344.4 | 0 | 418100 | 178316 | 124821.2 | 2261581.6 | 0 | 2261581.6
| KT 1000x550/Dquạt | Cái |  |  | 2 | Tôn mạ kẽm Z08 dày 0.75mm + lớp tấm chống cháy SMD45 dày 5.5mm |  | Eusduct | Việt Nam | 1500821 | 0 | 324027.5 | 166365 | 116455.5 | 2107669 | 0 | 4215338
| KT 1300x750/Dquạt | Cái |  |  | 1 | Tôn mạ kẽm Z08 dày 0.75mm + lớp tấm chống cháy SMD45 dày 5.5mm |  | Eusduct | Việt Nam | 1978306.4 | 0 | 428552.5 | 219421 | 153594.7 | 2779874.6 | 0 | 2779874.6
| KT 900x1100/Ktquạt | Cái |  |  | 1 | Tôn mạ kẽm Z08 dày 0.75mm + lớp tấm chống cháy SMD45 dày 5.5mm |  | Eusduct | Việt Nam | 1507230.2 | 0 | 418100 | 175278 | 122694.6 | 2223302.8 | 0 | 2223302.8
| KT 1000x1000/1600x600 | Cái |  |  | 1 | Tôn mạ kẽm Z08 dày 0.75mm + lớp tấm chống cháy SMD45 dày 5.5mm |  | Eusduct | Việt Nam | 965652.8 | 0 | 405905.4167 | 124512.8333 | 87158.9833 | 1583230.0333 | 0 | 1583230.0333
| Chân rẽ KT 800x250/600x250 | Cái |  |  | 29 | Tôn mạ kẽm Z08 dày 0.75mm + lớp tấm chống cháy SMD45 dày 5.5mm |  | Eusduct | Việt Nam | 123911.2 | 0 | 101040.8333 | 20309.6667 | 14216.7667 | 259478.4667 | 0 | 7524875.5333
| Chân rẽ KT 1700x500/1500x500 | Cái |  |  | 1 | Tôn mạ kẽm Z08 dày 0.75mm + lớp tấm chống cháy SMD45 dày 5.5mm |  | Eusduct | Việt Nam | 316187.2 | 0 | 367579.5833 | 61537.1667 | 43076.0167 | 788379.9667 | 0 | 788379.9667
| Chân rẽ KT 1800x600/1600x600 | Cái |  |  | 2 | Tôn mạ kẽm Z08 dày 0.75mm + lớp tấm chống cháy SMD45 dày 5.5mm |  | Eusduct | Việt Nam | 352506 | 0 | 402421.25 | 67952.5 | 47566.75 | 870446.5 | 0 | 1740893
| Chân rẽ 1600x400/1400x400 | Cái |  |  | 7 | Tôn mạ kẽm Z08 dày 0.75mm + lớp tấm chống cháy SMD45 dày 5.5mm |  | Eusduct | Việt Nam | 279868.4 | 0 | 332737.9167 | 55121.8333 | 38585.2833 | 706313.4333 | 0 | 4944194.0333
| Chân rẽ KT 1600x500/1400x500 | Cái |  |  | 1 | Tôn mạ kẽm Z08 dày 0.75mm + lớp tấm chống cháy SMD45 dày 5.5mm |  | Eusduct | Việt Nam | 304437 | 0 | 350158.75 | 58917.5 | 41242.25 | 754755.5 | 0 | 754755.5
| Chân rẽ KT 1200x300/1000x300 | Cái |  |  | 2 | Tôn mạ kẽm Z08 dày 0.75mm + lớp tấm chống cháy SMD45 dày 5.5mm |  | Eusduct | Việt Nam | 197617 | 0 | 245633.75 | 39867.5 | 27907.25 | 511025.5 | 0 | 1022051
| Chân rẽ KT 1000x300/800x300 | Cái |  |  | 4 | Tôn mạ kẽm Z08 dày 0.75mm + lớp tấm chống cháy SMD45 dày 5.5mm |  | Eusduct | Việt Nam | 155957.2 | 0 | 210792.0833 | 32962.1667 | 23073.5167 | 422784.9667 | 0 | 1691139.8667
| Chân rẽ KT 1400x300/1200x300 | Cái |  |  | 3 | Tôn mạ kẽm Z08 dày 0.75mm + lớp tấm chống cháy SMD45 dày 5.5mm |  | Eusduct | Việt Nam | 222185.6 | 0 | 280475.4167 | 45204.8333 | 31643.3833 | 579509.2333 | 0 | 1738527.7
| Chân rẽ KT 960/560 | Cái |  |  | 26 | Tôn mạ kẽm Z08 dày 0.75mm + lớp tấm chống cháy SMD45 dày 5.5mm |  | Eusduct | Việt Nam | 206162.6 | 0 | 158529.5833 | 32943.1667 | 23060.2167 | 420695.5667 | 0 | 10938084.7333
| Chân rẽ KT 560x560 | Cái |  |  | 68 | Tôn mạ kẽm Z08 dày 0.75mm + lớp tấm chống cháy SMD45 dày 5.5mm |  | Eusduct | Việt Nam | 155957.2 | 0 | 116719.5833 | 24637.1667 | 17246.0167 | 314559.9667 | 0 | 21390077.7333
| Chân rẽ KT 1600x800/1600x600 | Cái |  |  | 5 | Tôn mạ kẽm Z08 dày 0.75mm + lớp tấm chống cháy SMD45 dày 5.5mm |  | Eusduct | Việt Nam | 394165.8 | 0 | 405905.4167 | 72082.8333 | 50457.9833 | 922612.0333 | 0 | 4613060.1667
Cửa lấy gió ngoài , nhôm sơn tĩnh điện, kèm chớp chống hắt & lưới chắn côn trùng (OAL), tiết diện sống yêu cầu max 45%
| 1500x500 | Cái |  |  | 1 | Cửa gió nan Z kèm lưới chắn côn trùng |  | Eusduct | Việt Nam | 1104170 | 0 | 175715 | 116850 | 81795 | 1478530 | 0 | 1478530
| 1500x800 | Cái |  |  | 1 | Cửa gió nan Z kèm lưới chắn côn trùng |  | Eusduct | Việt Nam | 1765800 | 0 | 223966 | 181820 | 127274 | 2298860 | 0 | 2298860
Phụ kiện ống gió tôn tráng kẽm có giới hạn chịu lửa EI 120
| Chân rẽ KT 1800x600/1600x600 | Cái |  |  | 1 | Tôn mạ kẽm Z08 dày 0.75mm + lớp tấm chống cháy SMD120 dày 20mm |  | Eusduct | Việt Nam | 666556.8 | 0 | 402421.25 | 96764.5 | 67735.15 | 1233477.7 | 0 | 1233477.7
| Z 1600x600 LT2100 L2800 | Cái |  |  | 1 | Tôn mạ kẽm Z08 dày 0.75mm + lớp tấm chống cháy SMD120 dày 20mm |  | Eusduct | Việt Nam | 13441160.6 | 0 | 2750749.5833 | 1476563.1667 | 1033594.2167 | 18702067.5667 | 0 | 18702067.5667
2.4 | Cút 90 độ ống gió tôn tráng kẽm có giới hạn chịu lửa EI 45
| KT 1300x750 | Cái |  |  | 1 | Tôn mạ kẽm Z08 dày 0.75mm + lớp tấm chống cháy SMD45 dày 5.5mm |  | Eusduct | Việt Nam | 4190548.6 | 0 | 1458123.75 | 513491.5 | 359444.05 | 6521607.9 | 0 | 6521607.9
2.5 | Côn thu ống gió tôn tráng kẽm có giới hạn chịu lửa EI 45
| KT 1600x600/1200x450 | Cái |  |  | 1 | Tôn mạ kẽm Z08 dày 0.75mm + lớp tấm chống cháy SMD45 dày 5.5mm |  | Eusduct | Việt Nam | 870583 | 0 | 344932.5 | 110395 | 77276.5 | 1403187 | 0 | 1403187
| KT 1600x600/1400x600 | Cái |  |  | 1 | Tôn mạ kẽm Z08 dày 0.75mm + lớp tấm chống cháy SMD45 dày 5.5mm |  | Eusduct | Việt Nam | 925061.2 | 0 | 367579.5833 | 117397.1667 | 82178.0167 | 1492215.9667 | 0 | 1492215.9667
| KT 1500x500/1000x300 | Cái |  |  | 1 | Tôn mạ kẽm Z08 dày 0.75mm + lớp tấm chống cháy SMD45 dày 5.5mm |  | Eusduct | Việt Nam | 733853.4 | 0 | 299638.3333 | 93842.6667 | 65689.8667 | 1193024.2667 | 0 | 1193024.2667
| KT 1400x300/600x250 | Cái |  |  | 1 | Tôn mạ kẽm Z08 dày 0.75mm + lớp tấm chống cháy SMD45 dày 5.5mm |  | Eusduct | Việt Nam | 575759.8 | 0 | 235181.25 | 73634.5 | 51544.15 | 936119.7 | 0 | 936119.7
| KT 1400x600/800x300 | Cái |  |  | 1 | Tôn mạ kẽm Z08 dày 0.75mm + lớp tấm chống cháy SMD45 dày 5.5mm |  | Eusduct | Việt Nam | 717830.4 | 0 | 290927.9167 | 91601.8333 | 64121.2833 | 1164481.4333 | 0 | 1164481.4333
| KT 1000x550/1400x400 | Cái |  |  | 1 | Tôn mạ kẽm Z08 dày 0.75mm + lớp tấm chống cháy SMD45 dày 5.5mm |  | Eusduct | Việt Nam | 713557.6 | 0 | 301380.4167 | 92134.8333 | 64494.3833 | 1171567.2333 | 0 | 1171567.2333
| KT 1400x400/1400x300 | Cái |  |  | 1 | Tôn mạ kẽm Z08 dày 0.75mm + lớp tấm chống cháy SMD45 dày 5.5mm |  | Eusduct | Việt Nam | 744535.4 | 0 | 306606.6667 | 95439.3333 | 66807.5333 | 1213388.9333 | 0 | 1213388.9333
| KT 1200x350/800x300 | Cái |  |  | 2 | Tôn mạ kẽm Z08 dày 0.75mm + lớp tấm chống cháy SMD45 dày 5.5mm |  | Eusduct | Việt Nam | 575759.8 | 0 | 235181.25 | 73634.5 | 51544.15 | 936119.7 | 0 | 1872239.4
| KT 1300x750/1600x600 | Cái |  |  | 1 | Tôn mạ kẽm Z08 dày 0.75mm + lớp tấm chống cháy SMD45 dày 5.5mm |  | Eusduct | Việt Nam | 930402.2 | 0 | 378032.0833 | 118812.1667 | 83168.5167 | 1510414.9667 | 0 | 1510414.9667
| KT 1000x1000/Dquạt | Cái |  |  | 1 | Tôn mạ kẽm Z08 dày 0.75mm + lớp tấm chống cháy SMD45 dày 5.5mm |  | Eusduct | Việt Nam | 1540344.4 | 0 | 418100 | 178316 | 124821.2 | 2261581.6 | 0 | 2261581.6
| KT 1000x550/Dquạt | Cái |  |  | 2 | Tôn mạ kẽm Z08 dày 0.75mm + lớp tấm chống cháy SMD45 dày 5.5mm |  | Eusduct | Việt Nam | 1500821 | 0 | 324027.5 | 166365 | 116455.5 | 2107669 | 0 | 4215338
| KT 1300x750/Dquạt | Cái |  |  | 1 | Tôn mạ kẽm Z08 dày 0.75mm + lớp tấm chống cháy SMD45 dày 5.5mm |  | Eusduct | Việt Nam | 1978306.4 | 0 | 428552.5 | 219421 | 153594.7 | 2779874.6 | 0 | 2779874.6
| KT 900x1100/Ktquạt | Cái |  |  | 1 | Tôn mạ kẽm Z08 dày 0.75mm + lớp tấm chống cháy SMD45 dày 5.5mm |  | Eusduct | Việt Nam | 1507230.2 | 0 | 418100 | 175278 | 122694.6 | 2223302.8 | 0 | 2223302.8
| KT 1000x1000/1600x600 | Cái |  |  | 1 | Tôn mạ kẽm Z08 dày 0.75mm + lớp tấm chống cháy SMD45 dày 5.5mm |  | Eusduct | Việt Nam | 965652.8 | 0 | 405905.4167 | 124512.8333 | 87158.9833 | 1583230.0333 | 0 | 1583230.0333
| Chân rẽ KT 800x250/600x250 | Cái |  |  | 29 | Tôn mạ kẽm Z08 dày 0.75mm + lớp tấm chống cháy SMD45 dày 5.5mm |  | Eusduct | Việt Nam | 123911.2 | 0 | 101040.8333 | 20309.6667 | 14216.7667 | 259478.4667 | 0 | 7524875.5333
| Chân rẽ KT 1700x500/1500x500 | Cái |  |  | 1 | Tôn mạ kẽm Z08 dày 0.75mm + lớp tấm chống cháy SMD45 dày 5.5mm |  | Eusduct | Việt Nam | 316187.2 | 0 | 367579.5833 | 61537.1667 | 43076.0167 | 788379.9667 | 0 | 788379.9667
| Chân rẽ KT 1800x600/1600x600 | Cái |  |  | 2 | Tôn mạ kẽm Z08 dày 0.75mm + lớp tấm chống cháy SMD45 dày 5.5mm |  | Eusduct | Việt Nam | 352506 | 0 | 402421.25 | 67952.5 | 47566.75 | 870446.5 | 0 | 1740893
| Chân rẽ 1600x400/1400x400 | Cái |  |  | 7 | Tôn mạ kẽm Z08 dày 0.75mm + lớp tấm chống cháy SMD45 dày 5.5mm |  | Eusduct | Việt Nam | 279868.4 | 0 | 332737.9167 | 55121.8333 | 38585.2833 | 706313.4333 | 0 | 4944194.0333
| Chân rẽ KT 1600x500/1400x500 | Cái |  |  | 1 | Tôn mạ kẽm Z08 dày 0.75mm + lớp tấm chống cháy SMD45 dày 5.5mm |  | Eusduct | Việt Nam | 304437 | 0 | 350158.75 | 58917.5 | 41242.25 | 754755.5 | 0 | 754755.5
| Chân rẽ KT 1200x300/1000x300 | Cái |  |  | 2 | Tôn mạ kẽm Z08 dày 0.75mm + lớp tấm chống cháy SMD45 dày 5.5mm |  | Eusduct | Việt Nam | 197617 | 0 | 245633.75 | 39867.5 | 27907.25 | 511025.5 | 0 | 1022051
| Chân rẽ KT 1000x300/800x300 | Cái |  |  | 4 | Tôn mạ kẽm Z08 dày 0.75mm + lớp tấm chống cháy SMD45 dày 5.5mm |  | Eusduct | Việt Nam | 155957.2 | 0 | 210792.0833 | 32962.1667 | 23073.5167 | 422784.9667 | 0 | 1691139.8667
| Chân rẽ KT 1400x300/1200x300 | Cái |  |  | 3 | Tôn mạ kẽm Z08 dày 0.75mm + lớp tấm chống cháy SMD45 dày 5.5mm |  | Eusduct | Việt Nam | 222185.6 | 0 | 280475.4167 | 45204.8333 | 31643.3833 | 579509.2333 | 0 | 1738527.7
| Chân rẽ KT 960/560 | Cái |  |  | 26 | Tôn mạ kẽm Z08 dày 0.75mm + lớp tấm chống cháy SMD45 dày 5.5mm |  | Eusduct | Việt Nam | 206162.6 | 0 | 158529.5833 | 32943.1667 | 23060.2167 | 420695.5667 | 0 | 10938084.7333
| Chân rẽ KT 560x560 | Cái |  |  | 68 | Tôn mạ kẽm Z08 dày 0.75mm + lớp tấm chống cháy SMD45 dày 5.5mm |  | Eusduct | Việt Nam | 155957.2 | 0 | 116719.5833 | 24637.1667 | 17246.0167 | 314559.9667 | 0 | 21390077.7333
| Chân rẽ KT 1600x800/1600x600 | Cái |  |  | 5 | Tôn mạ kẽm Z08 dày 0.75mm + lớp tấm chống cháy SMD45 dày 5.5mm |  | Eusduct | Việt Nam | 394165.8 | 0 | 405905.4167 | 72082.8333 | 50457.9833 | 922612.0333 | 0 | 4613060.1667
| Vật tư phụ làm ty treo giá đỡ đường ống | Lô |  |  | 1 |  |  |  | Asia | 18664122.54 | 0 | 10630118.5 | 2482562.8 | 1737793.96 | 33514597.8 | 0 | 33514597.8
3. | HỆ THỐNG HÚT KHÓI HÀNH LANG
Côn thu ống gió tôn tráng kẽm có giới hạn chịu lửa EI30
| KT 1000x600/Dquạt | Cái |  |  | 1 | Tôn mạ kẽm Z08 dày 0.75mm + lớp tấm chống cháy SMD45 dày 5.5mm |  | Eusduct | Việt Nam | 1893918.6 | 0 | 334480 | 203354 | 142347.8 | 2574100.4 | 0 | 2574100.4
| KT 1250x500/Dquạt | Cái |  |  | 2 | Tôn mạ kẽm Z08 dày 0.75mm + lớp tấm chống cháy SMD45 dày 5.5mm |  | Eusduct | Việt Nam | 1979374.6 | 0 | 365837.5 | 213969 | 149778.3 | 2708959.4 | 0 | 5417918.8
| Chân rẽ KT 1100x250/900x250 | Cái |  |  | 1 | Tôn mạ kẽm Z08 dày 0.75mm + lớp tấm chống cháy SMD45 dày 5.5mm |  | Eusduct | Việt Nam | 162366.4 | 0 | 217760.4167 | 34166.8333 | 23916.7833 | 438210.4333 | 0 | 438210.4333
| Chân rẽ KT 750x350/900x250 | Cái |  |  | 2 | Tôn mạ kẽm Z08 dày 0.75mm + lớp tấm chống cháy SMD45 dày 5.5mm |  | Eusduct | Việt Nam | 149548 | 0 | 120203.75 | 24357.5 | 17050.25 | 311159.5 | 0 | 622319
| Chân rẽ KT 800x350/900x250 | Cái |  |  | 1 | Tôn mạ kẽm Z08 dày 0.75mm + lớp tấm chống cháy SMD45 dày 5.5mm |  | Eusduct | Việt Nam | 150616.2 | 0 | 121945.8333 | 24609.6667 | 17226.7667 | 314398.4667 | 0 | 314398.4667
| Chân rẽ KT 1100x250/900x250 | Cái |  |  | 1 | Tôn mạ kẽm Z08 dày 0.75mm + lớp tấm chống cháy SMD45 dày 5.5mm |  | Eusduct | Việt Nam | 162366.4 | 0 | 217760.4167 | 34166.8333 | 23916.7833 | 438210.4333 | 0 | 438210.4333
| Chân rẽ KT 550x500/550x400 | Cái |  |  | 1 | Tôn mạ kẽm Z08 dày 0.75mm + lớp tấm chống cháy SMD45 dày 5.5mm |  | Eusduct | Việt Nam | 128184 | 0 | 104525 | 21010 | 14707 | 268426 | 0 | 268426
| Chân rẽ KT 560x560 | Cái |  |  | 150 | Tôn mạ kẽm Z08 dày 0.75mm + lớp tấm chống cháy SMD45 dày 5.5mm |  | Eusduct | Việt Nam | 155957.2 | 0 | 116719.5833 | 24637.1667 | 17246.0167 | 314559.9667 | 0 | 47183995
| Chân rẽ KT 960x560 | Cái |  |  | 2 | Tôn mạ kẽm Z08 dày 0.75mm + lớp tấm chống cháy SMD45 dày 5.5mm |  | Eusduct | Việt Nam | 206162.6 | 0 | 158529.5833 | 32943.1667 | 23060.2167 | 420695.5667 | 0 | 841391.1333
Ống gió gió tôn tráng kẽm tole 1.15mm trục đứng
| KT 750x600 | m |  |  | 36 | Tôn mạ kẽm Z08 dày 1.15mm |  | Eusduct | Việt Nam | 937879.6 | 0 | 406800 | 122044 | 85430.8 | 1552154.4 | 0 | 55877558.4
Phụ kiện Ống gió tôn tráng kẽm tole 1.15mm trục đứng
| Côn thu 850x700/750x600 | Cái |  |  | 1 | Tôn mạ kẽm Z08 dày 1.15mm |  | Eusduct | Việt Nam | 382415.6 | 0 | 132586.6667 | 46817.3333 | 32772.1333 | 594591.7333 | 0 | 594591.7333
| Chân rẽ KT 900x350/900x250 | Cái |  |  | 20 | Tôn mạ kẽm Z08 dày 1.15mm |  | Eusduct | Việt Nam | 162366.4 | 0 | 109986.6667 | 24629.3333 | 17240.5333 | 314222.9333 | 0 | 6284458.6667
| Chân rẽ KT 1000x400/1000x200 | Cái |  |  | 58 | Tôn mạ kẽm Z08 dày 1.15mm |  | Eusduct | Việt Nam | 195480.6 | 0 | 144640 | 30734 | 21513.8 | 392368.4 | 0 | 22757367.2
Cút 90 độ ống gió tôn tráng kẽm có giới hạn chịu lửa EI30
| KT 1000x200 | Cái |  |  | 1 | Tôn mạ kẽm Z08 dày 0.75mm + lớp tấm chống cháy SMD45 dày 5.5mm |  | Eusduct | Việt Nam | 1872554.6 | 0 | 656765.4167 | 229914.8333 | 160940.3833 | 2920175.2333 | 0 | 2920175.2333
Côn thu ống gió tôn tráng kẽm có giới hạn chịu lửa EI30
| KT 1000x200/800x200 | Cái |  |  | 1 | Tôn mạ kẽm Z08 dày 0.75mm + lớp tấm chống cháy SMD45 dày 5.5mm |  | Eusduct | Việt Nam | 457189.6 | 0 | 191629.1667 | 58902.3333 | 41231.6333 | 748952.7333 | 0 | 748952.7333
| KT 1000x600/Dquạt | Cái |  |  | 1 | Tôn mạ kẽm Z08 dày 0.75mm + lớp tấm chống cháy SMD45 dày 5.5mm |  | Eusduct | Việt Nam | 1893918.6 | 0 | 334480 | 203354 | 142347.8 | 2574100.4 | 0 | 2574100.4
| KT 1250x500/Dquạt | Cái |  |  | 2 | Tôn mạ kẽm Z08 dày 0.75mm + lớp tấm chống cháy SMD45 dày 5.5mm |  | Eusduct | Việt Nam | 1979374.6 | 0 | 365837.5 | 213969 | 149778.3 | 2708959.4 | 0 | 5417918.8
| Chân rẽ KT 1100x250/900x250 | Cái |  |  | 1 | Tôn mạ kẽm Z08 dày 0.75mm + lớp tấm chống cháy SMD45 dày 5.5mm |  | Eusduct | Việt Nam | 162366.4 | 0 | 217760.4167 | 34166.8333 | 23916.7833 | 438210.4333 | 0 | 438210.4333
| Chân rẽ KT 750x350/900x250 | Cái |  |  | 2 | Tôn mạ kẽm Z08 dày 0.75mm + lớp tấm chống cháy SMD45 dày 5.5mm |  | Eusduct | Việt Nam | 149548 | 0 | 120203.75 | 24357.5 | 17050.25 | 311159.5 | 0 | 622319
| Chân rẽ KT 800x350/900x250 | Cái |  |  | 1 | Tôn mạ kẽm Z08 dày 0.75mm + lớp tấm chống cháy SMD45 dày 5.5mm |  | Eusduct | Việt Nam | 150616.2 | 0 | 121945.8333 | 24609.6667 | 17226.7667 | 314398.4667 | 0 | 314398.4667
| Chaân rẽ KT 1100x250/900x250 | Cái |  |  | 1 | Tôn mạ kẽm Z08 dày 0.75mm + lớp tấm chống cháy SMD45 dày 5.5mm |  | Eusduct | Việt Nam | 162366.4 | 0 | 217760.4167 | 34166.8333 | 23916.7833 | 438210.4333 | 0 | 438210.4333
| Chân rẽ KT 550x500/550x400 | Cái |  |  | 1 | Tôn mạ kẽm Z08 dày 0.75mm + lớp tấm chống cháy SMD45 dày 5.5mm |  | Eusduct | Việt Nam | 128184 | 0 | 104525 | 21010 | 14707 | 268426 | 0 | 268426
| Chân rẽ KT 560x560 | Cái |  |  | 150 | Tôn mạ kẽm Z08 dày 0.75mm + lớp tấm chống cháy SMD45 dày 5.5mm |  | Eusduct | Việt Nam | 155957.2 | 0 | 116719.5833 | 24637.1667 | 17246.0167 | 314559.9667 | 0 | 47183995
| Chân rẽ KT 960x560 | Cái |  |  | 2 | Tôn mạ kẽm Z08 dày 0.75mm + lớp tấm chống cháy SMD45 dày 5.5mm |  | Eusduct | Việt Nam | 206162.6 | 0 | 158529.5833 | 32943.1667 | 23060.2167 | 420695.5667 | 0 | 841391.1333
Phụ kiện ống gió tôn tráng kẽm có giới hạn chịu lửa EI120
| Côn thu KT 1200x350/Dquạt | Cái |  |  | 4 | Tôn mạ kẽm Z08 dày 0.75mm + lớp tấm chống cháy SMD120 dày 20mm |  | Eusduct | Việt Nam | 4046341.6 | 0 | 324027.5 | 399899 | 279929.3 | 5050197.4 | 0 | 20200789.6
| Côn thu KT 1200x350/550x800 | Cái |  |  | 1 | Tôn mạ kẽm Z08 dày 0.75mm + lớp tấm chống cháy SMD120 dày 20mm |  | Eusduct | Việt Nam | 1411092.2 | 0 | 287443.75 | 154895.5 | 108426.85 | 1961858.3 | 0 | 1961858.3
| Côn thu KT 1200x350/600x750 | Cái |  |  | 1 | Tôn mạ kẽm Z08 dày 0.75mm + lớp tấm chống cháy SMD120 dày 20mm |  | Eusduct | Việt Nam | 1381182.6 | 0 | 280475.4167 | 151534.8333 | 106074.3833 | 1919267.2333 | 0 | 1919267.2333
| Côn thu KT 750x600/900x250 | Cái |  |  | 1 | Tôn mạ kẽm Z08 dày 0.75mm + lớp tấm chống cháy SMD120 dày 20mm |  | Eusduct | Việt Nam | 709284.8 | 0 | 146335 | 78022 | 54615.4 | 988257.2 | 0 | 988257.2
| Z kt 350x1200 LT600 L1120 | Cái |  |  | 1 | Tôn mạ kẽm Z08 dày 0.75mm + lớp tấm chống cháy SMD120 dày 20mm |  | Eusduct | Việt Nam | 3764336.8 | 0 | 773485 | 413802 | 289661.4 | 5241285.2 | 0 | 5241285.2
| Z kt 350x1200 LT850 L1120 | Cái |  |  | 1 | Tôn mạ kẽm Z08 dày 0.75mm + lớp tấm chống cháy SMD120 dày 20mm |  | Eusduct | Việt Nam | 4332619.2 | 0 | 890204.5833 | 476267.1667 | 333387.0167 | 6032477.9667 | 0 | 6032477.9667
| Chân rẽ KT 550x600/550x400 | Cái |  |  | 1 | Tôn mạ kẽm Z08 dày 0.75mm + lớp tấm chống cháy SMD120 dày 20mm |  | Eusduct | Việt Nam | 294823.2 | 0 | 541787.9167 | 74993.8333 | 52495.6833 | 964100.6333 | 0 | 964100.6333
| Vật tư phụ làm ty treo giá đỡ đường ống | Lô |  |  | 1 |  |  |  | Asia | 22776512.22 | 0 | 10967355.125 | 2859649.775 | 2001754.8425 | 38605271.9625 | 0 | 38605271.9625
4. | HỆ THỐNG TĂNG ÁP THANG BỘ, THANG MÁY, PHÒNG ĐỆM THANG BỘ
Ống gió gió tôn tráng kẽm có giới hạn chịu lửa EI 120
| KT 1000x350 | M |  |  | 5 | Tôn mạ kẽm Z08 dày 0.75mm + lớp tấm chống cháy SMD120 dày 20mm |  | Eusduct | Việt Nam | 1831963 | 0 | 470362.5 | 209695 | 146786.5 | 2658807 | 0 | 13294035
Ống gió gió tôn tráng kẽm có giới hạn chịu lửa EI 60
| KT 600x250 | M |  |  | 2 | Tôn mạ kẽm Z08 dày 0.75mm + lớp tấm chống cháy SMD60 dày 5.5mm |  | Eusduct | Việt Nam | 951766.2 | 0 | 296154.1667 | 113526.3333 | 79468.4333 | 1440915.1333 | 0 | 2881830.2667
Ống gió gió tôn tráng kẽm có giới hạn chịu lửa EI 30
| KT 500x250 | M |  |  | 5 | Tôn mạ kẽm Z08 dày 0.75mm + lớp tấm chống cháy SMD60 dày 5.5mm |  | Eusduct | Việt Nam | 496713 | 0 | 261312.5 | 68695 | 48086.5 | 874807 | 0 | 4374035
| KT 350x350 | M |  |  | 77 | Tôn mạ kẽm Z08 dày 0.75mm + lớp tấm chống cháy SMD60 dày 5.5mm |  | Eusduct | Việt Nam | 463598.8 | 0 | 243891.6667 | 64115.3333 | 44880.7333 | 816486.5333 | 0 | 62869463.0667
Côn thu ống gió tôn tráng kẽm có giới hạn chịu lửa EI 60
| KT 1200x250/Dquạt | Cái |  |  | 1 | Tôn mạ kẽm Z08 dày 0.75mm + lớp tấm chống cháy SMD60 dày 5.5mm |  | Eusduct | Việt Nam | 710554.8898 | 0 | 275249.1667 | 89546.8553 | 62682.7987 | 1138033.7105 | 0 | 1138033.7105
| KT 1100x350/Dquạt | Cái |  |  | 1 | Tôn mạ kẽm Z08 dày 0.75mm + lớp tấm chống cháy SMD60 dày 5.5mm |  | Eusduct | Việt Nam | 602897.421 | 0 | 179434.5833 | 71190.8567 | 49833.5997 | 903356.4607 | 0 | 903356.4607
| Chân rẽ KT 1300x350/1100x350 | Cái |  |  | 1 | Tôn mạ kẽm Z08 dày 0.75mm + lớp tấm chống cháy SMD60 dày 5.5mm |  | Eusduct | Việt Nam | 268667.2548 | 0 | 106267.0833 | 34052.5387 | 23836.7771 | 432823.6539 | 0 | 432823.6539
| Chân rẽ KT 700x450/1000x250 | Cái |  |  | 1 | Tôn mạ kẽm Z08 dày 0.75mm + lớp tấm chống cháy SMD60 dày 5.5mm |  | Eusduct | Việt Nam | 710554.8898 | 0 | 275249.1667 | 89546.8553 | 62682.7987 | 1138033.7105 | 0 | 1138033.7105
| Chân rẽ KT1200x250/1000x250 | Cái |  |  | 1 | Tôn mạ kẽm Z08 dày 0.75mm + lớp tấm chống cháy SMD60 dày 5.5mm |  | Eusduct | Việt Nam | 602897.421 | 0 | 179434.5833 | 71190.8567 | 49833.5997 | 903356.4607 | 0 | 903356.4607
| Chân rẽ KT 800x300/600x300 | Cái |  |  | 1 | Tôn mạ kẽm Z08 dày 0.75mm + lớp tấm chống cháy SMD60 dày 5.5mm |  | Eusduct | Việt Nam | 268667.2548 | 0 | 106267.0833 | 34052.5387 | 23836.7771 | 432823.6539 | 0 | 432823.6539
| Chân rẽ KT 900x300/700x300 | Cái |  |  | 1 | Tôn mạ kẽm Z08 dày 0.75mm + lớp tấm chống cháy SMD60 dày 5.5mm |  | Eusduct | Việt Nam | 710554.8898 | 0 | 275249.1667 | 89546.8553 | 62682.7987 | 1138033.7105 | 0 | 1138033.7105
| Chân rẽ KT 1200x200/1000x200 | Cái |  |  | 1 | Tôn mạ kẽm Z08 dày 0.75mm + lớp tấm chống cháy SMD60 dày 5.5mm |  | Eusduct | Việt Nam | 602897.421 | 0 | 179434.5833 | 71190.8567 | 49833.5997 | 903356.4607 | 0 | 903356.4607
| Chân rẽ KT 1160x560 | Cái |  |  | 1 | Tôn mạ kẽm Z08 dày 0.75mm + lớp tấm chống cháy SMD60 dày 5.5mm |  | Eusduct | Việt Nam | 268667.2548 | 0 | 106267.0833 | 34052.5387 | 23836.7771 | 432823.6539 | 0 | 432823.6539
| Chân rẽ KT 560x560 | Cái |  |  | 1 | Tôn mạ kẽm Z08 dày 0.75mm + lớp tấm chống cháy SMD60 dày 5.5mm |  | Eusduct | Việt Nam | 710554.8898 | 0 | 275249.1667 | 89546.8553 | 62682.7987 | 1138033.7105 | 0 | 1138033.7105
| Z 1000x300 LT400 L1120 | Cái |  |  | 1 | Tôn mạ kẽm Z08 dày 0.75mm + lớp tấm chống cháy SMD60 dày 5.5mm |  | Eusduct | Việt Nam | 602897.421 | 0 | 179434.5833 | 71190.8567 | 49833.5997 | 903356.4607 | 0 | 903356.4607
| Z 1100x350 LT500 L1300 | Cái |  |  | 1 | Tôn mạ kẽm Z08 dày 0.75mm + lớp tấm chống cháy SMD60 dày 5.5mm |  | Eusduct | Việt Nam | 268667.2548 | 0 | 106267.0833 | 34052.5387 | 23836.7771 | 432823.6539 | 0 | 432823.6539
| Z 350x1400 LT300 L700 | Cái |  |  | 1 | Tôn mạ kẽm Z08 dày 0.75mm + lớp tấm chống cháy SMD60 dày 5.5mm |  | Eusduct | Việt Nam | 268667.2548 | 0 | 106267.0833 | 34052.5387 | 23836.7771 | 432823.6539 | 0 | 432823.6539
| Z 350x1100 LT400 L700 | Cái |  |  | 1 | Tôn mạ kẽm Z08 dày 0.75mm + lớp tấm chống cháy SMD60 dày 5.5mm |  | Eusduct | Việt Nam | 710554.8898 | 0 | 275249.1667 | 89546.8553 | 62682.7987 | 1138033.7105 | 0 | 1138033.7105
| Z KT 200x200 LT130 L1200 | Cái |  |  | 1 | Tôn mạ kẽm Z08 dày 0.75mm + lớp tấm chống cháy SMD60 dày 5.5mm |  | Eusduct | Việt Nam | 602897.421 | 0 | 179434.5833 | 71190.8567 | 49833.5997 | 903356.4607 | 0 | 903356.4607
| Z 250x1000 LT200 L500 | Cái |  |  | 1 | Tôn mạ kẽm Z08 dày 0.75mm + lớp tấm chống cháy SMD60 dày 5.5mm |  | Eusduct | Việt Nam | 268667.2548 | 0 | 106267.0833 | 34052.5387 | 23836.7771 | 432823.6539 | 0 | 432823.6539
Côn thu ống gió tôn tráng kẽm có giới hạn chịu lửa EI 30
| KT 800x300/Dquạt | Cái |  |  | 2 | Tôn mạ kẽm Z08 dày 0.75mm + lớp tấm chống cháy SMD45 dày 5.5mm |  | Eusduct | Việt Nam | 879128.6 | 0 | 191629.1667 | 97612.3333 | 68328.6333 | 1236698.7333 | 0 | 2473397.4667
| KT 750x400/Dquạt | Cái |  |  | 2 | Tôn mạ kẽm Z08 dày 0.75mm + lớp tấm chống cháy SMD45 dày 5.5mm |  | Eusduct | Việt Nam | 860969.2 | 0 | 200339.5833 | 96717.1667 | 67702.0167 | 1225727.9667 | 0 | 2451455.9333
| KT 1200x500/Dquạt | Cái |  |  | 2 | Tôn mạ kẽm Z08 dày 0.75mm + lớp tấm chống cháy SMD45 dày 5.5mm |  | Eusduct | Việt Nam | 1576663.2 | 0 | 296154.1667 | 170856.3333 | 119599.4333 | 2163273.1333 | 0 | 4326546.2667
| KT 1050x1050/Dquạt | Cái |  |  | 2 | Tôn mạ kẽm Z08 dày 0.75mm + lớp tấm chống cháy SMD45 dày 5.5mm |  | Eusduct | Việt Nam | 1559572 | 0 | 365837.5 | 175455 | 122818.5 | 2223683 | 0 | 4447366
| KT 850x700/Dquạt | Cái |  |  | 2 | Tôn mạ kẽm Z08 dày 0.75mm + lớp tấm chống cháy SMD45 dày 5.5mm |  | Eusduct | Việt Nam | 1157928.8 | 0 | 270022.9167 | 130127.8333 | 91089.4833 | 1649169.0333 | 0 | 3298338.0667
| KT 850x700/700x850 | Cái |  |  | 1 | Tôn mạ kẽm Z08 dày 0.75mm + lớp tấm chống cháy SMD45 dày 5.5mm |  | Eusduct | Việt Nam | 396302.2 | 0 | 273507.0833 | 60562.1667 | 42393.5167 | 772764.9667 | 0 | 772764.9667
| KT 1000x300/1200x250 | Cái |  |  | 1 | Tôn mạ kẽm Z08 dày 0.75mm + lớp tấm chống cháy SMD45 dày 5.5mm |  | Eusduct | Việt Nam | 572555.2 | 0 | 240407.5 | 73803 | 51662.1 | 938427.8 | 0 | 938427.8
| KT 1150x950/Dquạt | Cái |  |  | 2 | Tôn mạ kẽm Z08 dày 0.75mm + lớp tấm chống cháy SMD45 dày 5.5mm |  | Eusduct | Việt Nam | 1912078 | 0 | 365837.5 | 207795 | 145456.5 | 2631167 | 0 | 5262334
| KT 700x600/Dquạt | Cái |  |  | 2 | Tôn mạ kẽm Z08 dày 0.75mm + lớp tấm chống cháy SMD45 dày 5.5mm |  | Eusduct | Việt Nam | 844946.2 | 0 | 226470.8333 | 97559.6667 | 68291.7667 | 1237268.4667 | 0 | 2474536.9333
| KT 900x600/Dquạt | Cái |  |  | 2 | Tôn mạ kẽm Z08 dày 0.75mm + lớp tấm chống cháy SMD45 dày 5.5mm |  | Eusduct | Việt Nam | 1171815.4 | 0 | 261312.5 | 130631 | 91441.7 | 1655200.6 | 0 | 3310401.2
| KT 900x600/600x900 | Cái |  |  | 1 | Tôn mạ kẽm Z08 dày 0.75mm + lớp tấm chống cháy SMD45 dày 5.5mm |  | Eusduct | Việt Nam | 416598 | 0 | 270022.9167 | 62115.8333 | 43481.0833 | 792217.8333 | 0 | 792217.8333
| Chân rẽ KT 600x300/400x300 | Cái |  |  | 1 | Tôn mạ kẽm Z08 dày 0.75mm + lớp tấm chống cháy SMD45 dày 5.5mm |  | Eusduct | Việt Nam | 106820 | 0 | 85362.0833 | 17354.1667 | 12147.9167 | 221684.1667 | 0 | 221684.1667
| Chân rẽ KT 1100x350/900x350 | Cái |  |  | 1 | Tôn mạ kẽm Z08 dày 0.75mm + lớp tấm chống cháy SMD45 dày 5.5mm |  | Eusduct | Việt Nam | 176253 | 0 | 236923.3333 | 37136.6667 | 25995.6667 | 476308.6667 | 0 | 476308.6667
| Chân rẽ KT 700x250/500x250 | Cái |  |  | 1 | Tôn mạ kẽm Z08 dày 0.75mm + lớp tấm chống cháy SMD45 dày 5.5mm |  | Eusduct | Việt Nam | 112161 | 0 | 90588.3333 | 18306.6667 | 12814.6667 | 233870.6667 | 0 | 233870.6667
| Chân rẽ KT 1200x500/1000x500 | Cái |  |  | 2 | Tôn mạ kẽm Z08 dày 0.75mm + lớp tấm chống cháy SMD45 dày 5.5mm |  | Eusduct | Việt Nam | 232867.6 | 0 | 280475.4167 | 46184.8333 | 32329.3833 | 591857.2333 | 0 | 1183714.4667
| Z KT 700x400 LT400 L1120 | Cái |  |  | 1 | Tôn mạ kẽm Z08 dày 0.75mm + lớp tấm chống cháy SMD45 dày 5.5mm |  | Eusduct | Việt Nam | 1103450.6 | 0 | 465136.25 | 142396.5 | 99677.55 | 1810660.9 | 0 | 1810660.9
| Z KT 500x1000 LT800 L1120 | Cái |  |  | 2 | Tôn mạ kẽm Z08 dày 0.75mm + lớp tấm chống cháy SMD45 dày 5.5mm |  | Eusduct | Việt Nam | 1930237.4 | 0 | 811810.8333 | 248927.6667 | 174249.3667 | 3165225.2667 | 0 | 6330450.5333
| Z KT 1150x950 LT600 L1500 | Cái |  |  | 1 | Tôn mạ kẽm Z08 dày 0.75mm + lớp tấm chống cháy SMD45 dày 5.5mm |  | Eusduct | Việt Nam | 2917254.2 | 0 | 1228168.75 | 376325.5 | 263427.85 | 4785176.3 | 0 | 4785176.3
Cút 90 độ ống gió tôn tráng kẽm có giới hạn chịu lửa EI 60
| KT 400x300 | Cái |  |  | 3 | Tôn mạ kẽm Z08 dày 0.75mm + lớp tấm chống cháy SMD60 dày 5.5mm |  | Eusduct | Việt Nam | 464667 | 0 | 153303.3333 | 56196.6667 | 39337.6667 | 713504.6667 | 0 | 2140514
| KT 1100x350 | Cái |  |  | 10 | Tôn mạ kẽm Z08 dày 0.75mm + lớp tấm chống cháy SMD60 dày 5.5mm |  | Eusduct | Việt Nam | 2649136 | 0 | 872783.75 | 320277.5 | 224194.25 | 4066391.5 | 0 | 40663915
| KT 1400x350 | Cái |  |  | 2 | Tôn mạ kẽm Z08 dày 0.75mm + lớp tấm chống cháy SMD60 dày 5.5mm |  | Eusduct | Việt Nam | 4085865 | 0 | 1341404.1667 | 493558.3333 | 345490.8333 | 6266318.3333 | 0 | 12532636.6667
| KT 800x300 | Cái |  |  | 1 | Tôn mạ kẽm Z08 dày 0.75mm + lớp tấm chống cháy SMD60 dày 5.5mm |  | Eusduct | Việt Nam | 1461297.6 | 0 | 480815 | 176614 | 123629.8 | 2242356.4 | 0 | 2242356.4
| KT 500x300 | Cái |  |  | 3 | Tôn mạ kẽm Z08 dày 0.75mm + lớp tấm chống cháy SMD60 dày 5.5mm |  | Eusduct | Việt Nam | 664420.4 | 0 | 219502.5 | 80381 | 56266.7 | 1020570.6 | 0 | 3061711.8
Phụ kiện ống gió tôn tráng kẽm có giới hạn chịu lửa EI 60
| KT 1000x300/1000x250 | Cái |  |  | 1 | Tôn mạ kẽm Z08 dày 0.75mm + lớp tấm chống cháy SMD60 dày 5.5mm |  | Eusduct | Việt Nam | 561873.2 | 0 | 222986.6667 | 71281.3333 | 49896.9333 | 906038.1333 | 0 | 906038.1333
| KT 1100x350/1000x250 | Cái |  |  | 1 | Tôn mạ kẽm Z08 dày 0.75mm + lớp tấm chống cháy SMD60 dày 5.5mm |  | Eusduct | Việt Nam | 597123.8 | 0 | 236923.3333 | 75748.6667 | 53024.0667 | 962819.8667 | 0 | 962819.8667
| KT 1200x250/Dquạt | Cái |  |  | 2 | Tôn mạ kẽm Z08 dày 0.75mm + lớp tấm chống cháy SMD60 dày 5.5mm |  | Eusduct | Việt Nam | 2128922.6 | 0 | 252602.0833 | 217668.1667 | 152367.7167 | 2751560.5667 | 0 | 5503121.1333
| KT 1100x350/Dquạt | Cái |  |  | 4 | Tôn mạ kẽm Z08 dày 0.75mm + lớp tấm chống cháy SMD60 dày 5.5mm |  | Eusduct | Việt Nam | 2066967 | 0 | 252602.0833 | 211984.1667 | 148388.9167 | 2679942.1667 | 0 | 10719768.6667
| Chân rẽ KT 1300x350/1100x350 | Cái |  |  | 3 | Tôn mạ kẽm Z08 dày 0.75mm + lớp tấm chống cháy SMD60 dày 5.5mm |  | Eusduct | Việt Nam | 230731.2 | 0 | 271765 | 45218 | 31652.6 | 579366.8 | 0 | 1738100.4
| Chân rẽ KT 700x450/1000x250 | Cái |  |  | 1 | Tôn mạ kẽm Z08 dày 0.75mm + lớp tấm chống cháy SMD60 dày 5.5mm |  | Eusduct | Việt Nam | 199753.4 | 0 | 214276.25 | 37288.5 | 26101.95 | 477420.1 | 0 | 477420.1
| Chân rẽ KT1200x250/1000x250 | Cái |  |  | 3 | Tôn mạ kẽm Z08 dày 0.75mm + lớp tấm chống cháy SMD60 dày 5.5mm |  | Eusduct | Việt Nam | 200821.6 | 0 | 235181.25 | 39236.5 | 27465.55 | 502704.9 | 0 | 1508114.7
| Chân rẽ KT 800x300/600x300 | Cái |  |  | 2 | Tôn mạ kẽm Z08 dày 0.75mm + lớp tấm chống cháy SMD60 dày 5.5mm |  | Eusduct | Việt Nam | 139934.2 | 0 | 114977.5 | 23013 | 16109.1 | 294033.8 | 0 | 588067.6
| Chân rẽ KT 900x300/700x300 | Cái |  |  | 1 | Tôn mạ kẽm Z08 dày 0.75mm + lớp tấm chống cháy SMD60 dày 5.5mm |  | Eusduct | Việt Nam | 153820.8 | 0 | 116719.5833 | 24441.1667 | 17108.8167 | 312090.3667 | 0 | 312090.3667
| Chân rẽ KT 1200x200/1000x200 | Cái |  |  | 1 | Tôn mạ kẽm Z08 dày 0.75mm + lớp tấm chống cháy SMD60 dày 5.5mm |  | Eusduct | Việt Nam | 193344.2 | 0 | 226470.8333 | 37779.6667 | 26445.7667 | 484040.4667 | 0 | 484040.4667
| Chân rẽ KT 1160x560 | Cái |  |  | 9 | Tôn mạ kẽm Z08 dày 0.75mm + lớp tấm chống cháy SMD60 dày 5.5mm |  | Eusduct | Việt Nam | 270254.6 | 0 | 299638.3333 | 51310.6667 | 35917.4667 | 657121.0667 | 0 | 5914089.6
| Chân rẽ KT 560x560 | Cái |  |  | 1 | Tôn mạ kẽm Z08 dày 0.75mm + lớp tấm chống cháy SMD60 dày 5.5mm |  | Eusduct | Việt Nam | 166639.2 | 0 | 116719.5833 | 25617.1667 | 17932.0167 | 326907.9667 | 0 | 326907.9667
| Z 1000x300 LT400 L1120 | Cái |  |  | 1 | Tôn mạ kẽm Z08 dày 0.75mm + lớp tấm chống cháy SMD60 dày 5.5mm |  | Eusduct | Việt Nam | 1383319 | 0 | 621923.75 | 181947.5 | 127363.25 | 2314553.5 | 0 | 2314553.5
| Z 1100x350 LT500 L1300 | Cái |  |  | 1 | Tôn mạ kẽm Z08 dày 0.75mm + lớp tấm chống cháy SMD60 dày 5.5mm |  | Eusduct | Việt Nam | 1808462.6 | 0 | 714254.1667 | 229122.3333 | 160385.6333 | 2912224.7333 | 0 | 2912224.7333
| Z KT 200x200 LT130 L1200 | Cái |  |  | 1 | Tôn mạ kẽm Z08 dày 0.75mm + lớp tấm chống cháy SMD60 dày 5.5mm |  | Eusduct | Việt Nam | 426211.8 | 0 | 168982.0833 | 54056.1667 | 37839.3167 | 687089.3667 | 0 | 687089.3667
Cút 90 độ ống gió tôn tráng kẽm có giới hạn chịu lửa EI 30
| KT 800x400 | Cái |  |  | 1 | Tôn mạ kẽm Z08 dày 0.75mm + lớp tấm chống cháy SMD45 dày 5.5mm |  | Eusduct | Việt Nam | 1498684.6 | 0 | 526109.1667 | 184052.3333 | 128836.6333 | 2337682.7333 | 0 | 2337682.7333
| KT 250x500 | Cái |  |  | 1 | Tôn mạ kẽm Z08 dày 0.75mm + lớp tấm chống cháy SMD45 dày 5.5mm |  | Eusduct | Việt Nam | 292686.8 | 0 | 102782.9167 | 35947.8333 | 25163.4833 | 456581.0333 | 0 | 456581.0333
| KT 1500x800 | Cái |  |  | 1 | Tôn mạ kẽm Z08 dày 0.75mm + lớp tấm chống cháy SMD45 dày 5.5mm |  | Eusduct | Việt Nam | 5417910.4 | 0 | 1888418.3333 | 664172.6667 | 464920.8667 | 8435422.2667 | 0 | 8435422.2667
| KT 350x350 | Cái |  |  | 36 | Tôn mạ kẽm Z08 dày 0.75mm + lớp tấm chống cháy SMD45 dày 5.5mm |  | Eusduct | Việt Nam | 382415.6 | 0 | 134140.4167 | 46954.8333 | 32868.3833 | 596379.2333 | 0 | 21469652.4
| KT 500x1200 | Cái |  |  | 1 | Tôn mạ kẽm Z08 dày 0.75mm + lớp tấm chống cháy SMD45 dày 5.5mm |  | Eusduct | Việt Nam | 1326704.4 | 0 | 465136.25 | 162878.5 | 114014.95 | 2068734.1 | 0 | 2068734.1
| KT 850x700 | Cái |  |  | 1 | Tôn mạ kẽm Z08 dày 0.75mm + lớp tấm chống cháy SMD45 dày 5.5mm |  | Eusduct | Việt Nam | 2056285 | 0 | 721222.5 | 252475 | 176732.5 | 3206715 | 0 | 3206715
| KT 700x600 | Cái |  |  | 1 | Tôn mạ kẽm Z08 dày 0.75mm + lớp tấm chống cháy SMD45 dày 5.5mm |  | Eusduct | Việt Nam | 1420706 | 0 | 498235.8333 | 174431.6667 | 122102.1667 | 2215475.6667 | 0 | 2215475.6667
Côn thu ống gió tôn tráng kẽm có giới hạn chịu lửa EI 30
| KT 800x300/Dquạt | Cái |  |  | 2 | Tôn mạ kẽm Z08 dày 0.75mm + lớp tấm chống cháy SMD45 dày 5.5mm |  | Eusduct | Việt Nam | 879128.6 | 0 | 191629.1667 | 97612.3333 | 68328.6333 | 1236698.7333 | 0 | 2473397.4667
| KT 750x400/Dquạt | Cái |  |  | 2 | Tôn mạ kẽm Z08 dày 0.75mm + lớp tấm chống cháy SMD45 dày 5.5mm |  | Eusduct | Việt Nam | 860969.2 | 0 | 200339.5833 | 96717.1667 | 67702.0167 | 1225727.9667 | 0 | 2451455.9333
| KT 1200x500/Dquạt | Cái |  |  | 2 | Tôn mạ kẽm Z08 dày 0.75mm + lớp tấm chống cháy SMD45 dày 5.5mm |  | Eusduct | Việt Nam | 1576663.2 | 0 | 296154.1667 | 170856.3333 | 119599.4333 | 2163273.1333 | 0 | 4326546.2667
| KT 1050x1050/Dquạt | Cái |  |  | 2 | Tôn mạ kẽm Z08 dày 0.75mm + lớp tấm chống cháy SMD45 dày 5.5mm |  | Eusduct | Việt Nam | 1559572 | 0 | 365837.5 | 175455 | 122818.5 | 2223683 | 0 | 4447366
| KT 850x700/Dquạt | Cái |  |  | 2 | Tôn mạ kẽm Z08 dày 0.75mm + lớp tấm chống cháy SMD45 dày 5.5mm |  | Eusduct | Việt Nam | 1157928.8 | 0 | 270022.9167 | 130127.8333 | 91089.4833 | 1649169.0333 | 0 | 3298338.0667
| KT 850x700/700x850 | Cái |  |  | 1 | Tôn mạ kẽm Z08 dày 0.75mm + lớp tấm chống cháy SMD45 dày 5.5mm |  | Eusduct | Việt Nam | 396302.2 | 0 | 273507.0833 | 60562.1667 | 42393.5167 | 772764.9667 | 0 | 772764.9667
| KT 1000x300/1200x250 | Cái |  |  | 1 | Tôn mạ kẽm Z08 dày 0.75mm + lớp tấm chống cháy SMD45 dày 5.5mm |  | Eusduct | Việt Nam | 572555.2 | 0 | 240407.5 | 73803 | 51662.1 | 938427.8 | 0 | 938427.8
| KT 1150x950/Dquạt | Cái |  |  | 2 | Tôn mạ kẽm Z08 dày 0.75mm + lớp tấm chống cháy SMD45 dày 5.5mm |  | Eusduct | Việt Nam | 1912078 | 0 | 365837.5 | 207795 | 145456.5 | 2631167 | 0 | 5262334
| KT 700x600/Dquạt | Cái |  |  | 2 | Tôn mạ kẽm Z08 dày 0.75mm + lớp tấm chống cháy SMD45 dày 5.5mm |  | Eusduct | Việt Nam | 844946.2 | 0 | 226470.8333 | 97559.6667 | 68291.7667 | 1237268.4667 | 0 | 2474536.9333
| KT 900x600/Dquạt | Cái |  |  | 2 | Tôn mạ kẽm Z08 dày 0.75mm + lớp tấm chống cháy SMD45 dày 5.5mm |  | Eusduct | Việt Nam | 1171815.4 | 0 | 261312.5 | 130631 | 91441.7 | 1655200.6 | 0 | 3310401.2
| KT 900x600/600x900 | Cái |  |  | 1 | Tôn mạ kẽm Z08 dày 0.75mm + lớp tấm chống cháy SMD45 dày 5.5mm |  | Eusduct | Việt Nam | 416598 | 0 | 270022.9167 | 62115.8333 | 43481.0833 | 792217.8333 | 0 | 792217.8333
| Chân rẽ KT 600x300/400x300 | Cái |  |  | 1 | Tôn mạ kẽm Z08 dày 0.75mm + lớp tấm chống cháy SMD45 dày 5.5mm |  | Eusduct | Việt Nam | 106820 | 0 | 85362.0833 | 17354.1667 | 12147.9167 | 221684.1667 | 0 | 221684.1667
| Chân rẽ KT 1100x350/900x350 | Cái |  |  | 1 | Tôn mạ kẽm Z08 dày 0.75mm + lớp tấm chống cháy SMD45 dày 5.5mm |  | Eusduct | Việt Nam | 176253 | 0 | 236923.3333 | 37136.6667 | 25995.6667 | 476308.6667 | 0 | 476308.6667
| Chân rẽ KT 700x250/500x250 | Cái |  |  | 1 | Tôn mạ kẽm Z08 dày 0.75mm + lớp tấm chống cháy SMD45 dày 5.5mm |  | Eusduct | Việt Nam | 112161 | 0 | 90588.3333 | 18306.6667 | 12814.6667 | 233870.6667 | 0 | 233870.6667
| Chân rẽ KT 1200x500/1000x500 | Cái |  |  | 2 | Tôn mạ kẽm Z08 dày 0.75mm + lớp tấm chống cháy SMD45 dày 5.5mm |  | Eusduct | Việt Nam | 232867.6 | 0 | 280475.4167 | 46184.8333 | 32329.3833 | 591857.2333 | 0 | 1183714.4667
| Z KT 700x400 LT400 L1120 | Cái |  |  | 1 | Tôn mạ kẽm Z08 dày 0.75mm + lớp tấm chống cháy SMD45 dày 5.5mm |  | Eusduct | Việt Nam | 1103450.6 | 0 | 465136.25 | 142396.5 | 99677.55 | 1810660.9 | 0 | 1810660.9
| Z KT 500x1000 LT800 L1120 | Cái |  |  | 2 | Tôn mạ kẽm Z08 dày 0.75mm + lớp tấm chống cháy SMD45 dày 5.5mm |  | Eusduct | Việt Nam | 1930237.4 | 0 | 811810.8333 | 248927.6667 | 174249.3667 | 3165225.2667 | 0 | 6330450.5333
| Z KT 1150x950 LT600 L1500 | Cái |  |  | 1 | Tôn mạ kẽm Z08 dày 0.75mm + lớp tấm chống cháy SMD45 dày 5.5mm |  | Eusduct | Việt Nam | 2917254.2 | 0 | 1228168.75 | 376325.5 | 263427.85 | 4785176.3 | 0 | 4785176.3
Cút cong 45 độ kèm lưới chắn côn trùng
| KT 800x300 | Cái |  |  | 1 | Tôn mạ kẽm Z08 dày 0.95mm kèm lưới chắn côn trùng |  | Eusduct | Việt Nam | 487099.2 | 0 | 241707 | 66078 | 46254.6 | 841138.8 | 0 | 841138.8
| KT 200x200 | Cái |  |  | 36 | Tôn mạ kẽm Z08 dày 0.58mm kèm lưới chắn côn trùng |  | Eusduct | Việt Nam | 88660.6 | 0 | 20566 | 9954 | 6967.8 | 126148.4 | 0 | 4541342.4
| KT 1500x800 | Cái |  |  | 1 | Tôn mạ kẽm Z08 dày 1.15mm kèm lưới chắn côn trùng |  | Eusduct | Việt Nam | 2032784.6 | 0 | 979936 | 273214 | 191249.8 | 3477184.4 | 0 | 3477184.4
| KT 1200x500 | Cái |  |  | 1 | Tôn mạ kẽm Z08 dày 0.95mm kèm lưới chắn côn trùng |  | Eusduct | Việt Nam | 1166474.4 | 0 | 560480 | 156616 | 109631.2 | 1993201.6 | 0 | 1993201.6
| KT 850x700 | Cái |  |  | 1 | Tôn mạ kẽm Z08 dày 0.95mm kèm lưới chắn côn trùng |  | Eusduct | Việt Nam | 809695.6 | 0 | 362560.5 | 106369 | 74458.3 | 1353083.4 | 0 | 1353083.4
| KT 1250x500 | Cái |  |  | 1 | Tôn mạ kẽm Z08 dày 0.95mm kèm lưới chắn côn trùng |  | Eusduct | Việt Nam | 1242316.6 | 0 | 602516 | 167294 | 117105.8 | 2129232.4 | 0 | 2129232.4
Cửa gió cấp nhôm sơn tĩnh điện, kiểu khe nan thẳng
| KT 1200x600 kèm van điều chỉnh OBD | Cái |  |  | 9 | Cửa gió nan thẳng 1 lớp nan 1 khung cố định kèm van OBD |  | Eusduct | Việt Nam | 1056210 | 0 | 384087 | 130890 | 91623 | 1662810 | 0 | 14965290
Van chặn lửa (FD) có giới hạn chịu lửa EI 30
| KT 1000x250 | Cái |  |  | 6 | Tôn mạ kẽm Z08 dày 1.5mm, bọc EI60, Cầu chì Elise 74 độ C |  | Eusduct | Việt Nam | 4135002.2 | 0 | 172551 | 394628 | 276239.6 | 4978420.8 | 0 | 29870524.8
| KT 1000x300 | Cái |  |  | 1 | Tôn mạ kẽm Z08 dày 1.5mm, bọc EI60, Cầu chì Elise 74 độ C |  | Eusduct | Việt Nam | 4287754.8 | 0 | 172551 | 408642 | 286049.4 | 5154997.2 | 0 | 5154997.2
| KT 800x350 | Cái |  |  | 1 | Tôn mạ kẽm Z08 dày 1.5mm, bọc EI60, Cầu chì Elise 74 độ C |  | Eusduct | Việt Nam | 3396876 | 0 | 172551 | 326910 | 228837 | 4125174 | 0 | 4125174
| KT 1100x350 | Cái |  |  | 1 | Tôn mạ kẽm Z08 dày 1.5mm, bọc EI60, Cầu chì Elise 74 độ C |  | Eusduct | Việt Nam | 4833605 | 0 | 208146 | 461870 | 323309 | 5826930 | 0 | 5826930
| KT 1000x200 | Cái |  |  | 2 | Tôn mạ kẽm Z08 dày 1.5mm, bọc EI60, Cầu chì Elise 74 độ C |  | Eusduct | Việt Nam | 3948067.2 | 0 | 172551 | 377478 | 264234.6 | 4762330.8 | 0 | 9524661.6
| KT 700x400 | Cái |  |  | 1 | Tôn mạ kẽm Z08 dày 1.5mm, bọc EI60, Cầu chì Elise 74 độ C |  | Eusduct | Việt Nam | 3325306.6 | 0 | 172551 | 320344 | 224240.8 | 4042442.4 | 0 | 4042442.4
Cửa lấy gió ngoài , nhôm sơn tĩnh điện, kèm chớp chống hắt & lưới chắn côn trùng (OAL), tiết diện sống yêu cầu max 45%
| KT: 1800x500 | Cái |  |  | 1 | Cửa gió nan Z kèm lưới chắn côn trùng |  | Eusduct | Việt Nam | 1324350 | 0 | 223966 | 141320 | 98924 | 1788560 | 0 | 1788560
| KT 1000x500 | Cái |  |  | 1 | Cửa gió nan Z kèm lưới chắn côn trùng |  | Eusduct | Việt Nam | 735750 | 0 | 127577 | 78790 | 55153 | 997270 | 0 | 997270
| KT 1200x400 | Cái |  |  | 3 | Cửa gió nan Z kèm lưới chắn côn trùng |  | Eusduct | Việt Nam | 706320 | 0 | 143736 | 77520 | 54264 | 981840 | 0 | 2945520
| KT 600x400 | Cái |  |  | 1 | Cửa gió nan Z kèm lưới chắn côn trùng |  | Eusduct | Việt Nam | 368420 | 0 | 95824 | 42280 | 29596 | 536120 | 0 | 536120
Ống gió gió tôn tráng kẽm tole 1.15mm trục đứng
| KT 1050x1050 | m |  |  | 14 | Tôn mạ kẽm Z08 dày 1.15mm |  | Eusduct | Việt Nam | 1458093 | 0 | 613025 | 188020 | 131614 | 2390752 | 0 | 33470528
| KT 1050x900 | m |  |  | 24 | Tôn mạ kẽm Z08 dày 1.15mm |  | Eusduct | Việt Nam | 1354477.6 | 0 | 569237.5 | 174639 | 122247.3 | 2220601.4 | 0 | 53294433.6
| KT 900x700 | m |  |  | 24 | Tôn mạ kẽm Z08 dày 1.15mm |  | Eusduct | Việt Nam | 1110928 | 0 | 467066.6667 | 143253.3333 | 100277.3333 | 1821525.3333 | 0 | 43716608
| KT 1200x500 | m |  |  | 20 | Tôn mạ kẽm Z08 dày 1.15mm |  | Eusduct | Việt Nam | 1180361 | 0 | 496258.3333 | 152206.6667 | 106544.6667 | 1935370.6667 | 0 | 38707413.3333
| KT 1050x500 | m |  |  | 17 | Tôn mạ kẽm Z08 dày 1.15mm |  | Eusduct | Việt Nam | 1076745.6 | 0 | 452470.8333 | 138825.6667 | 97177.9667 | 1765220.0667 | 0 | 30008741.1333
| KT 400x300 | m |  |  | 1 | Tôn mạ kẽm Z08 dày 1.15mm |  | Eusduct | Việt Nam | 486031 | 0 | 184566.6667 | 60923.3333 | 42646.3333 | 774167.3333 | 0 | 774167.3333
| KT 800x600 | m |  |  | 30 | Tôn mạ kẽm Z08 dày 1.15mm |  | Eusduct | Việt Nam | 972062 | 0 | 408683.3333 | 125346.6667 | 87742.6667 | 1593834.6667 | 0 | 47815040
| KT 600x600 | m |  |  | 78 | Tôn mạ kẽm Z08 dày 1.15mm |  | Eusduct | Việt Nam | 833196 | 0 | 339000 | 106440 | 74508 | 1353144 | 0 | 105545232
| KT 600x500 | m |  |  | 27 | Tôn mạ kẽm Z08 dày 1.15mm |  | Eusduct | Việt Nam | 763763 | 0 | 310750 | 97570 | 68299 | 1240382 | 0 | 33490314
| KT 400x300 | m |  |  | 18 | Tôn mạ kẽm Z08 dày 1.15mm |  | Eusduct | Việt Nam | 486031 | 0 | 184566.6667 | 60923.3333 | 42646.3333 | 774167.3333 | 0 | 13935012
| KT 1150x950 | m |  |  | 24 | Tôn mạ kẽm Z08 dày 1.15mm |  | Eusduct | Việt Nam | 1458093 | 0 | 613025 | 188020 | 131614 | 2390752 | 0 | 57378048
| KT 1150x750 | m |  |  | 20 | Tôn mạ kẽm Z08 dày 1.15mm |  | Eusduct | Việt Nam | 1319227 | 0 | 554641.6667 | 170113.3333 | 119079.3333 | 2163061.3333 | 0 | 43261226.6667
| KT 600x300 | m |  |  | 10 | Tôn mạ kẽm Z08 dày 1.15mm |  | Eusduct | Việt Nam | 624897 | 0 | 254250 | 79830 | 55881 | 1014858 | 0 | 10148580
| KT 750x600 | m |  |  | 24 | Tôn mạ kẽm Z08 dày 1.15mm |  | Eusduct | Việt Nam | 937879.6 | 0 | 394087.5 | 120919 | 84643.3 | 1537529.4 | 0 | 36900705.6
| KT 500x600 | m |  |  | 30 | Tôn mạ kẽm Z08 dày 1.15mm |  | Eusduct | Việt Nam | 763763 | 0 | 290033.3333 | 95736.6667 | 67015.6667 | 1216548.6667 | 0 | 36496460
Chạc ba Ống gió tôn tráng kẽm tole 1.15mm trục đứng
| KT 800x450/800x450/800x450 | Cái |  |  | 1 | Tôn mạ kẽm Z08 dày 1.15mm |  | Eusduct | Việt Nam | 1865077.2 | 0 | 435426.6667 | 209641.3333 | 146748.9333 | 2656894.1333 | 0 | 2656894.1333
| KT 700x400/1200x250/900x250 | Cái |  |  | 2 | Tôn mạ kẽm Z08 dày 1.15mm |  | Eusduct | Việt Nam | 1677074 | 0 | 343520 | 184260 | 128982 | 2333836 | 0 | 4667672
Côn thu Ống gió tôn tráng kẽm tole 1.15mm trục đứng
| KT 1150x950/1150x750 | Cái |  |  | 1 | Tôn mạ kẽm Z08 dày 1.15mm |  | Eusduct | Việt Nam | 537304.6 | 0 | 304346.6667 | 76227.3333 | 53359.1333 | 971237.7333 | 0 | 971237.7333
| KT 1150x750/1000x550 | Cái |  |  | 1 | Tôn mạ kẽm Z08 dày 1.15mm |  | Eusduct | Việt Nam | 470008 | 0 | 263666.6667 | 66453.3333 | 46517.3333 | 846645.3333 | 0 | 846645.3333
| KT 1050x1050/1050x900 | Cái |  |  | 1 | Tôn mạ kẽm Z08 dày 1.15mm |  | Eusduct | Việt Nam | 535168.2 | 0 | 307360 | 76298 | 53408.6 | 972234.8 | 0 | 972234.8
| KT 1050x900/900x700 | Cái |  |  | 1 | Tôn mạ kẽm Z08 dày 1.15mm |  | Eusduct | Việt Nam | 482826.4 | 0 | 271200 | 68296 | 47807.2 | 870129.6 | 0 | 870129.6
| KT 900x700/800x450 | Cái |  |  | 1 | Tôn mạ kẽm Z08 dày 1.15mm |  | Eusduct | Việt Nam | 392029.4 | 0 | 135600 | 47966 | 33576.2 | 609171.6 | 0 | 609171.6
| KT 800x450/700x300 | Cái |  |  | 1 | Tôn mạ kẽm Z08 dày 1.15mm |  | Eusduct | Việt Nam | 300164.2 | 0 | 103960 | 36738 | 25716.6 | 466578.8 | 0 | 466578.8
| KT 1200x250/900x250 | Cái |  |  | 1 | Tôn mạ kẽm Z08 dày 1.15mm |  | Eusduct | Việt Nam | 346096.8 | 0 | 195866.6667 | 49085.3333 | 34359.7333 | 625408.5333 | 0 | 625408.5333
| KT 850x700/800x500 | Cái |  |  | 1 | Tôn mạ kẽm Z08 dày 1.15mm |  | Eusduct | Việt Nam | 383483.8 | 0 | 132586.6667 | 46915.3333 | 32840.7333 | 595826.5333 | 0 | 595826.5333
| KT 800x500/500x500 | Cái |  |  | 1 | Tôn mạ kẽm Z08 dày 1.15mm |  | Eusduct | Việt Nam | 315119 | 0 | 109986.6667 | 38643.3333 | 27050.3333 | 490799.3333 | 0 | 490799.3333
| KT 1000x550/800x450 | Cái |  |  | 1 | Tôn mạ kẽm Z08 dày 1.15mm |  | Eusduct | Việt Nam | 374938.2 | 0 | 212440 | 53198 | 37238.6 | 677814.8 | 0 | 677814.8
| KT 800x450/700x300 | Cái |  |  | 1 | Tôn mạ kẽm Z08 dày 1.15mm |  | Eusduct | Việt Nam | 300164.2 | 0 | 103960 | 36738 | 25716.6 | 466578.8 | 0 | 466578.8
| KT 800x300/600x300 | Cái |  |  | 1 | Tôn mạ kẽm Z08 dày 1.15mm |  | Eusduct | Việt Nam | 264913.6 | 0 | 91906.6667 | 32437.3333 | 22706.1333 | 411963.7333 | 0 | 411963.7333
| KT 1200x500/900x600 | Cái |  |  | 1 | Tôn mạ kẽm Z08 dày 1.15mm |  | Eusduct | Việt Nam | 436893.8 | 0 | 245586.6667 | 61815.3333 | 43270.7333 | 787566.5333 | 0 | 787566.5333
| KT 900x600/750x600 | Cái |  |  | 1 | Tôn mạ kẽm Z08 dày 1.15mm |  | Eusduct | Việt Nam | 376006.4 | 0 | 131080 | 46096 | 32267.2 | 585449.6 | 0 | 585449.6
| KT 900x600/800x600 | Cái |  |  | 1 | Tôn mạ kẽm Z08 dày 1.15mm |  | Eusduct | Việt Nam | 379211 | 0 | 132586.6667 | 46523.3333 | 32566.3333 | 590887.3333 | 0 | 590887.3333
| KT 800x600/700x600 | Cái |  |  | 1 | Tôn mạ kẽm Z08 dày 1.15mm |  | Eusduct | Việt Nam | 353574.2 | 0 | 123546.6667 | 43371.3333 | 30359.9333 | 550852.1333 | 0 | 550852.1333
| KT 750x600/600x600 | Cái |  |  | 1 | Tôn mạ kẽm Z08 dày 1.15mm |  | Eusduct | Việt Nam | 336483 | 0 | 117520 | 41270 | 28889 | 524162 | 0 | 524162
| KT 600x600/500x600 | Cái |  |  | 1 | Tôn mạ kẽm Z08 dày 1.15mm |  | Eusduct | Việt Nam | 301232.4 | 0 | 105466.6667 | 36969.3333 | 25878.5333 | 469546.9333 | 0 | 469546.9333
| KT 1000x500/700x600 | Cái |  |  | 1 | Tôn mạ kẽm Z08 dày 1.15mm |  | Eusduct | Việt Nam | 384552 | 0 | 215453.3333 | 54346.6667 | 38042.6667 | 692394.6667 | 0 | 692394.6667
| KT 600x600/550x550 | Cái |  |  | 1 | Tôn mạ kẽm Z08 dày 1.15mm |  | Eusduct | Việt Nam | 300164.2 | 0 | 103960 | 36738 | 25716.6 | 466578.8 | 0 | 466578.8
| KT 550x550/550x450 | Cái |  |  | 1 | Tôn mạ kẽm Z08 dày 1.15mm |  | Eusduct | Việt Nam | 275595.6 | 0 | 96426.6667 | 33817.3333 | 23672.1333 | 429511.7333 | 0 | 429511.7333
| KT 700x600/600x600 | Cái |  |  | 3 | Tôn mạ kẽm Z08 dày 1.15mm |  | Eusduct | Việt Nam | 327937.4 | 0 | 114506.6667 | 40219.3333 | 28153.5333 | 510816.9333 | 0 | 1532450.8
| KT 600x600/700x300 | Cái |  |  | 1 | Tôn mạ kẽm Z08 dày 1.15mm |  | Eusduct | Việt Nam | 307641.6 | 0 | 106973.3333 | 37690.6667 | 26383.4667 | 478689.0667 | 0 | 478689.0667
| KT 600x600/600x500 | Cái |  |  | 1 | Tôn mạ kẽm Z08 dày 1.15mm |  | Eusduct | Việt Nam | 301232.4 | 0 | 105466.6667 | 36969.3333 | 25878.5333 | 469546.9333 | 0 | 469546.9333
| KT 600x500/500x500 | Cái |  |  | 1 | Tôn mạ kẽm Z08 dày 1.15mm |  | Eusduct | Việt Nam | 275595.6 | 0 | 94920 | 33684 | 23578.8 | 427778.4 | 0 | 427778.4
| KT 500x500/400x300 | Cái |  |  | 1 | Tôn mạ kẽm Z08 dày 1.15mm |  | Eusduct | Việt Nam | 228594.8 | 0 | 79853.3333 | 28038.6667 | 19627.0667 | 356113.8667 | 0 | 356113.8667
| Vật tư phụ làm ty treo giá đỡ đường ống | Lô |  |  | 1 |  |  |  | Asia | 87403207.6268 | 0 | 32805573.825 | 10187184.8688 | 7131029.4082 | 137526995.7288 | 0 | 137526995.7288
II | HỆ THỐNG THÔNG GIÓ CHUNG
1. | HỆ THỐNG THÔNG GIÓ CẤP TẦNG HẦM
Côn thu ống gió tôn tráng kẽm
| KT 1800x350/Dquạt | Cái |  |  | 8 | Tôn mạ kẽm Z08, dày 1.15mm |  | Eusduct | Việt Nam | 1648232.6 | 0 | 388720 | 185614 | 129929.8 | 2352496.4 | 0 | 18819971.2
| KT 2500x450/Dquạt | Cái |  |  | 2 | Tôn mạ kẽm Z08, dày 1.15mm |  | Eusduct | Việt Nam | 2006079.6 | 0 | 533360 | 231244 | 161870.8 | 2932554.4 | 0 | 5865108.8
| KT 1200x900/Dquạt | Cái |  |  | 2 | Tôn mạ kẽm Z08, dày 0.95mm |  | Eusduct | Việt Nam | 797945.4 | 0 | 306512.5 | 100331 | 70231.7 | 1275020.6 | 0 | 2550041.2
| Vật tư phụ làm ty treo giá đỡ đường ống | Lô |  |  | 1 |  |  |  | Asia | 3051855.24 | 0 | 750214.5 | 322209.3 | 225546.51 | 4349825.55 | 0 | 4349825.55
2. | HỆ THỐNG THÔNG GIÓ HÚT MÙI, HÚT MÙI VỆ SINH + PHÒNG KỸ THUẬT
Côn thu ống gió tôn tráng kẽm
| KT 250x200/150x150 | Cái |  |  | 1 | Tôn mạ kẽm Z08, dày 0.58mm |  | Eusduct | Việt Nam | 45932.6 | 0 | 30321.6667 | 6897.3333 | 4828.1333 | 87979.7333 | 0 | 87979.7333
| KT 350x200/250x200 | Cái |  |  | 1 | Tôn mạ kẽm Z08, dày 0.58mm |  | Eusduct | Việt Nam | 60887.4 | 0 | 39550 | 9086 | 6360.2 | 115883.6 | 0 | 115883.6
| KT 200x200/150x150 | Cái |  |  | 1 | Tôn mạ kẽm Z08, dày 0.58mm |  | Eusduct | Việt Nam | 42728 | 0 | 27685 | 6370 | 4459 | 81242 | 0 | 81242
| KT 600x300/600x200 | Cái |  |  | 1 | Tôn mạ kẽm Z08, dày 0.75mm |  | Eusduct | Việt Nam | 126047.6 | 0 | 73450 | 18064 | 12644.8 | 230206.4 | 0 | 230206.4
| KT 2000x600/1400x500 | Cái |  |  | 1 | Tôn mạ kẽm Z08, dày 1.15mm |  | Eusduct | Việt Nam | 1321363.4 | 0 | 354066.6667 | 152559.3333 | 106791.5333 | 1934780.9333 | 0 | 1934780.9333
| KT 1400x500/1000x450 | Cái |  |  | 1 | Tôn mạ kẽm Z08, dày 1.15mm |  | Eusduct | Việt Nam | 615283.2 | 0 | 257640 | 79248 | 55473.6 | 1007644.8 | 0 | 1007644.8
| KT 1400x500/1200x400 | Cái |  |  | 1 | Tôn mạ kẽm Z08, dày 1.15mm |  | Eusduct | Việt Nam | 633442.6 | 0 | 266680 | 81714 | 57199.8 | 1039036.4 | 0 | 1039036.4
| Chân rẽ 600x300/500x300 | Cái |  |  | 2 | Tôn mạ kẽm Z08, dày 0.75mm |  | Eusduct | Việt Nam | 64092 | 0 | 72037.5 | 12255 | 8578.5 | 156963 | 0 | 313926
| Chân rẽ 800x400/600x400 | Cái |  |  | 2 | Tôn mạ kẽm Z08, dày 0.95mm |  | Eusduct | Việt Nam | 86524.2 | 0 | 9779.2083 | 8803.4167 | 6162.3917 | 111269.2167 | 0 | 222538.4333
| Chân rẽ KT 1550x500/1400x500 | Cái |  |  | 1 | Tôn mạ kẽm Z08, dày 1.15mm |  | Eusduct | Việt Nam | 222185.6 | 0 | 298320 | 46784 | 32748.8 | 600038.4 | 0 | 600038.4
| Chân rẽ KT 300x100/200x100 | Cái |  |  | 4 | Tôn mạ kẽm Z08, dày 0.58mm |  | Eusduct | Việt Nam | 38455.2 | 0 | 27685 | 5978 | 4184.6 | 76302.8 | 0 | 305211.2
| Chân rẽ 150x100/D100 | Cái |  |  | 2 | Tôn mạ kẽm Z08, dày 0.58mm |  | Eusduct | Việt Nam | 38455.2 | 0 | 5273.3333 | 3994.6667 | 2796.2667 | 50519.4667 | 0 | 101038.9333
| Chân rẽ 225x150/150x150 | Cái |  |  | 2 | Tôn mạ kẽm Z08, dày 0.58mm |  | Eusduct | Việt Nam | 38455.2 | 0 | 26366.6667 | 5861.3333 | 4102.9333 | 74786.1333 | 0 | 149572.2667
| Chân rẽ KT 1000x350/800x350 | Cái |  |  | 2 | Tôn mạ kẽm Z08, dày 0.95mm |  | Eusduct | Việt Nam | 116433.8 | 0 | 183907.5 | 26957 | 18869.9 | 346168.2 | 0 | 692336.4
| Chân rẽ KT 450x200/250x200 | Cái |  |  | 1 | Tôn mạ kẽm Z08, dày 0.58mm |  | Eusduct | Việt Nam | 38455.2 | 0 | 44823.3333 | 7494.6667 | 5246.2667 | 96019.4667 | 0 | 96019.4667
| Chân rẽ KT 250x300/250x200 | Cái |  |  | 1 | Tôn mạ kẽm Z08, dày 0.58mm |  | Eusduct | Việt Nam | 38455.2 | 0 | 39550 | 7028 | 4919.6 | 89952.8 | 0 | 89952.8
| Chân rẽ KT 225x150/D150 | Cái |  |  | 60 | Tôn mạ kẽm Z08, dày 0.58mm |  | Eusduct | Việt Nam | 38455.2 | 0 | 11865 | 4578 | 3204.6 | 58102.8 | 0 | 3486168
| Chân rẽ 200x100/D100 | Cái |  |  | 6 | Tôn mạ kẽm Z08, dày 0.58mm |  | Eusduct | Việt Nam | 38455.2 | 0 | 6591.6667 | 4111.3333 | 2877.9333 | 52036.1333 | 0 | 312216.8
| Chân rẽ KT 700x250/500x250 | Cái |  |  | 2 | Tôn mạ kẽm Z08, dày 0.75mm |  | Eusduct | Việt Nam | 66228.4 | 0 | 73450 | 12576 | 8803.2 | 161057.6 | 0 | 322115.2
| Chân rẽ KT 600x250/400x250 | Cái |  |  | 1 | Tôn mạ kẽm Z08, dày 0.75mm |  | Eusduct | Việt Nam | 49137.2 | 0 | 64975 | 10258 | 7180.6 | 131550.8 | 0 | 131550.8
| Chân rẽ KT 560x560 | Cái |  |  | 5 | Tôn mạ kẽm Z08, dày 0.75mm |  | Eusduct | Việt Nam | 92933.4 | 0 | 94637.5 | 16901 | 11830.7 | 216302.6 | 0 | 1081513
| Chân rẽ KT 260x260 | Cái |  |  | 2 | Tôn mạ kẽm Z08, dày 0.58mm |  | Eusduct | Việt Nam | 38455.2 | 0 | 40868.3333 | 7144.6667 | 5001.2667 | 91469.4667 | 0 | 182938.9333
| Chân rẽ KT 400x200/300x200 | Cái |  |  | 1 | Tôn mạ kẽm Z08, dày 0.58mm |  | Eusduct | Việt Nam | 38455.2 | 0 | 43505 | 7378 | 5164.6 | 94502.8 | 0 | 94502.8
| Chân rẽ KT 300x200/200x200 | Cái |  |  | 6 | Tôn mạ kẽm Z08, dày 0.58mm |  | Eusduct | Việt Nam | 38455.2 | 0 | 35595 | 6678 | 4674.6 | 85402.8 | 0 | 512416.8
| Chân rẽ 600x200/400x200 | Cái |  |  | 1 | Tôn mạ kẽm Z08, dày 0.75mm |  | Eusduct | Việt Nam | 44864.4 | 0 | 60737.5 | 9491 | 6643.7 | 121736.6 | 0 | 121736.6
| KT 1000x350/Dquạt -Tạm tính 1000x350/D500 | Cái |  |  | 2 | Tôn mạ kẽm Z08, dày 0.95mm |  | Eusduct | Việt Nam | 425143.6 | 0 | 197043.75 | 56441.5 | 39509.05 | 718137.9 | 0 | 1436275.8
| KT 250x200/Dquat -Tạm tinh s250x200/D250 | Cái |  |  | 3 | Tôn mạ kẽm Z08, dày 0.58mm |  | Eusduct | Việt Nam | 65160.2 | 0 | 35595 | 9128 | 6389.6 | 116272.8 | 0 | 348818.4
| KT 600x400/Dquạt -Tạm tính 600x400/D800 | Cái |  |  | 2 | Tôn mạ kẽm Z08, dày 0.75mm |  | Eusduct | Việt Nam | 221117.4 | 0 | 84750 | 27786 | 19450.2 | 353103.6 | 0 | 706207.2
| KT 400x200/Dquạt -Tạm tính 400x200/D250 | Cái |  |  | 6 | Tôn mạ kẽm Z08, dày 0.58mm |  | Eusduct | Việt Nam | 79046.8 | 0 | 47460 | 11452 | 8016.4 | 145975.2 | 0 | 875851.2
| KT 300x200/Dquạt -Tạm tính 300x200/D250 | Cái |  |  | 2 | Tôn mạ kẽm Z08, dày 0.58mm |  | Eusduct | Việt Nam | 69433 | 0 | 39550 | 9870 | 6909 | 125762 | 0 | 251524
| KT 350x200/Dquạt -Tạm tính 350x200/D250 | Cái |  |  | 4 | Tôn mạ kẽm Z08, dày 0.58mm |  | Eusduct | Việt Nam | 73705.8 | 0 | 43505 | 10612 | 7428.4 | 135251.2 | 0 | 541004.8
| KT 500x200/Dquạt -Tạm tính 500x200/D250 | Cái |  |  | 2 | Tôn mạ kẽm Z08, dày 0.58mm |  | Eusduct | Việt Nam | 107888.2 | 0 | 55370 | 14798 | 10358.6 | 188414.8 | 0 | 376829.6
| KT 1700x600/Dquạt | Cái |  |  | 2 | Tôn mạ kẽm Z08, dày 1.15mm |  | Eusduct | Việt Nam | 1286112.8 | 0 | 346533.3333 | 148658.6667 | 104061.0667 | 1885365.8667 | 0 | 3770731.7333
| KT 500x400/Dquạt | Cái |  |  | 2 | Tôn mạ kẽm Z08, dày 0.58mm |  | Eusduct | Việt Nam | 174116.6 | 0 | 71190 | 22274 | 15591.8 | 283172.4 | 0 | 566344.8
| Z 300x500 LT1150 L2000 | Cái |  |  | 1 | Tôn mạ kẽm Z08, dày 0.58mm |  | Eusduct | Việt Nam | 926129.4 | 0 | 498330 | 129066 | 90346.2 | 1643871.6 | 0 | 1643871.6
Chạc ba ống gió tôn tráng kẽm
| KT 1000x350/900x300/700x300 | Cái |  |  | 1 | Tôn mạ kẽm Z08, dày 0.95mm |  | Eusduct | Việt Nam | 1699506.2 | 0 | 519611.6667 | 201901.3333 | 141330.9333 | 2562350.1333 | 0 | 2562350.1333
| KT 700x300/500x250/500x250 | Cái |  |  | 1 | Tôn mạ kẽm Z08, dày 0.75mm |  | Eusduct | Việt Nam | 715694 | 0 | 289562.5 | 91285 | 63899.5 | 1160441 | 0 | 1160441
| Vật tư phụ làm ty treo giá đỡ đường ống | Lô |  |  | 1 |  |  |  | Asia | 2668855.56 | 0 | 1164685.075 | 324876.325 | 227413.4275 | 4385830.3875 | 0 | 4385830.3875
3 | HỆ THỐNG ỐNG GIÓ LẠNH ĐIỀU HÒA
Côn thu ống gió tôn tráng kẽm, bọc cách nhiệt bằng cao su lưu hóa có cấu trúc ô kín, tỷ trọng 40-70 kg/m3, hệ số dẫn nhiệt k = 0.036W/mK tại 23oC , tiêu chuẩn chống cháy BS476 phần 6&7 cấp độ 0.
| Chân rẽ KT 400x300/D300 | Cái |  |  | 77 | Tôn mạ kẽm Z08, dày 0.58mm + Bảo ôn CSLH dày 19mm 1 mặt bạc, 1 mặt keo |  | Eusduct + Aeroflex | Việt Nam + Thailand | 178673.1139 | 0 | 66105 | 22242.0288 | 15569.4202 | 282589.5629 | 0 | 21759396.3418
| Chân rẽ KT 350x250/D250 | Cái |  |  | 304 | Tôn mạ kẽm Z08, dày 0.58mm + Bảo ôn CSLH dày 19mm 1 mặt bạc, 1 mặt keo |  | Eusduct + Aeroflex | Việt Nam + Thailand | 151030.6616 | 0 | 55087.5 | 18731.024 | 13111.7168 | 237960.9024 | 0 | 72340114.3296
| Chân rẽ KT 450x350/D350 | Cái |  |  | 27 | Tôn mạ kẽm Z08, dày 0.58mm + Bảo ôn CSLH dày 19mm 1 mặt bạc, 1 mặt keo |  | Eusduct + Aeroflex | Việt Nam + Thailand | 225412.4186 | 0 | 88140 | 28480.0384 | 19936.0269 | 361968.4838 | 0 | 9773149.0637
Côn thu đầu cấp KT tạm tính:
| 760x215 | Cái |  |  | 59 | Tôn mạ kẽm Z08, dày 0.95mm + Bảo ôn CSLH dày 19mm 1 mặt bạc, 1 mặt keo |  | Eusduct + Aeroflex | Việt Nam + Thailand | 558451.1145 | 0 | 113894.5833 | 61313.2139 | 42919.2497 | 776578.1614 | 0 | 45818111.5218
| 1400x215 | Cái |  |  | 14 | Tôn mạ kẽm Z08, dày 1.15mm + Bảo ôn CSLH dày 19mm 1 mặt bạc, 1 mặt keo |  | Eusduct + Aeroflex | Việt Nam + Thailand | 1426789.6126 | 0 | 320355 | 159248.1296 | 111473.6907 | 2017866.433 | 0 | 28250130.0614
| 1210x215 | Cái |  |  | 42 | Tôn mạ kẽm Z08, dày 0.95mm + Bảo ôn CSLH dày 19mm 1 mặt bạc, 1 mặt keo |  | Eusduct + Aeroflex | Việt Nam + Thailand | 1153744.447 | 0 | 276049.5833 | 130277.2811 | 91194.0967 | 1651265.4081 | 0 | 69353147.1405
| 1210x215/600x250 | Cái |  |  | 86 | Tôn mạ kẽm Z08, dày 0.95mm + Bảo ôn CSLH dày 19mm 1 mặt bạc, 1 mặt keo |  | Eusduct + Aeroflex | Việt Nam + Thailand | 1074174.229 | 0 | 227789.1667 | 118706.4277 | 83094.4994 | 1503764.3228 | 0 | 129323731.7585
| 1210x215/600x350 | Cái |  |  | 8 | Tôn mạ kẽm Z08, dày 0.95mm + Bảo ôn CSLH dày 19mm 1 mặt bạc, 1 mặt keo |  | Eusduct + Aeroflex | Việt Nam + Thailand | 1093271.0813 | 0 | 239371.6667 | 121483.4325 | 85038.4028 | 1539164.5833 | 0 | 12313316.666
| 1210x215/600x300 | Cái |  |  | 25 | Tôn mạ kẽm Z08, dày 0.95mm + Bảo ôn CSLH dày 19mm 1 mặt bạc, 1 mặt keo |  | Eusduct + Aeroflex | Việt Nam + Thailand | 1083722.6551 | 0 | 233580.4167 | 120094.9301 | 84066.4511 | 1521464.453 | 0 | 38036611.3253
Hộp đầu hồi KT tạm tính:
| KT 960x250 | Cái |  |  | 59 | Tôn mạ kẽm Z08, dày 0.95mm + Bảo ôn CSLH dày 19mm 1 mặt bạc, 1 mặt keo |  | Eusduct + Aeroflex | Việt Nam + Thailand | 1366295.3102 | 0 | 467160.8333 | 166689.8603 | 116682.9022 | 2116828.906 | 0 | 124892905.4556
| 1400x250 | Cái |  |  | 175 | Tôn mạ kẽm Z08, dày 1.15mm + Bảo ôn CSLH dày 19mm 1 mặt bạc, 1 mặt keo |  | Eusduct + Aeroflex | Việt Nam + Thailand | 1998888.4776 | 0 | 652575 | 241134.264 | 168793.9848 | 3061391.7264 | 0 | 535743552.12
| Vật tư phụ làm ty treo giá đỡ đường ống | Lô |  |  | 1 |  |  |  | Asia | 117854938.3086 | 0 | 33852857.75 | 12856592.8863 | 8999615.0204 | 173564003.9653 | 0 | 173564003.9653
4 | HỆ THỐNG ỐNG GIÓ TƯƠI (OA)
Ống gió tôn tráng kẽm
| KT 600x350 độ dày tôn 0.75mm | M |  |  | 3 | Tôn mạ kẽm Z08, dày 0.75mm |  | Eusduct | Việt Nam | 372801.8 | 0 | 268375 | 57952 | 40566.4 | 739695.2 | 0 | 2219085.6
Cút 90 độ ống gió tôn tráng kẽm.
| KT 600x250 | Cái |  |  | 2 | Tôn mạ kẽm Z08, dày 0.75mm |  | Eusduct | Việt Nam | 393097.6 | 0 | 226000 | 56064 | 39244.8 | 714406.4 | 0 | 1428812.8
Côn thu ống gió tôn tráng kẽm
| KT 800x250/400x250 | Cái |  |  | 1 | Tôn mạ kẽm Z08, dày 0.95mm |  | Eusduct | Việt Nam | 159161.8 | 0 | 78817.5 | 21577 | 15103.9 | 274660.2 | 0 | 274660.2
| KT 800x300/650x300 | Cái |  |  | 1 | Tôn mạ kẽm Z08, dày 0.95mm |  | Eusduct | Việt Nam | 181594 | 0 | 90494.1667 | 24668.3333 | 17267.8333 | 314024.3333 | 0 | 314024.3333
| KT 2300x400/1200x400 | Cái |  |  | 1 | Tôn mạ kẽm Z08, dày 1.15mm |  | Eusduct | Việt Nam | 1273294.4 | 0 | 354066.6667 | 148149.3333 | 103704.5333 | 1879214.9333 | 0 | 1879214.9333
| KT 700x300/600x250 | Cái |  |  | 1 | Tôn mạ kẽm Z08, dày 0.75mm |  | Eusduct | Việt Nam | 137797.8 | 0 | 79100 | 19642 | 13749.4 | 250289.2 | 0 | 250289.2
| KT 650x300/300x300 | Cái |  |  | 1 | Tôn mạ kẽm Z08, dày 0.75mm |  | Eusduct | Việt Nam | 120706.6 | 0 | 69212.5 | 17199 | 12039.3 | 219157.4 | 0 | 219157.4
| KT 600x350/500x250 | Cái |  |  | 1 | Tôn mạ kẽm Z08, dày 0.75mm |  | Eusduct | Việt Nam | 127115.8 | 0 | 73450 | 18162 | 12713.4 | 231441.2 | 0 | 231441.2
| KT 500x300/350x300 | Cái |  |  | 1 | Tôn mạ kẽm Z08, dày 0.58mm |  | Eusduct | Việt Nam | 107888.2 | 0 | 58006.6667 | 15031.3333 | 10521.9333 | 191448.1333 | 0 | 191448.1333
| KT 300x300/250x200 | Cái |  |  | 1 | Tôn mạ kẽm Z08, dày 0.58mm |  | Eusduct | Việt Nam | 64092 | 0 | 42186.6667 | 9613.3333 | 6729.3333 | 122621.3333 | 0 | 122621.3333
| KT 500x250/400x250 | Cái |  |  | 1 | Tôn mạ kẽm Z08, dày 0.58mm |  | Eusduct | Việt Nam | 85456 | 0 | 55370 | 12740 | 8918 | 162484 | 0 | 162484
| Côn thu 600x300/350x200 | Cái |  |  | 1 | Tôn mạ kẽm Z08, dày 0.75mm |  | Eusduct | Việt Nam | 111092.8 | 0 | 63562.5 | 15817 | 11071.9 | 201544.2 | 0 | 201544.2
| Côn thu 250x200/200x150 | Cái |  |  | 4 | Tôn mạ kẽm Z08, dày 0.58mm |  | Eusduct | Việt Nam | 49137.2 | 0 | 31640 | 7308 | 5115.6 | 93200.8 | 0 | 372803.2
| Côn thu 250x200/200x200 | Cái |  |  | 1 | Tôn mạ kẽm Z08, dày 0.58mm |  | Eusduct | Việt Nam | 52341.8 | 0 | 34276.6667 | 7835.3333 | 5484.7333 | 99938.5333 | 0 | 99938.5333
| Côn thu 200x100/D200 | Cái |  |  | 6 | Tôn mạ kẽm Z08, dày 0.58mm |  | Eusduct | Việt Nam | 48069 | 0 | 25048.3333 | 6626.6667 | 4638.6667 | 84382.6667 | 0 | 506296
| Côn thu 200x200/D200 | Cái |  |  | 7 | Tôn mạ kẽm Z08, dày 0.58mm |  | Eusduct | Việt Nam | 55546.4 | 0 | 29003.3333 | 7662.6667 | 5363.8667 | 97576.2667 | 0 | 683033.8667
| Côn thu 500x250/400x200 | Cái |  |  | 1 | Tôn mạ kẽm Z08, dày 0.58mm |  | Eusduct | Việt Nam | 99342.6 | 0 | 54051.6667 | 13897.3333 | 9728.1333 | 177019.7333 | 0 | 177019.7333
| Côn thu 1000x300/Dquạt -Tạm tính 1000x300/D500 | Cái |  |  | 2 | Tôn mạ kẽm Z08, dày 0.95mm |  | Eusduct | Việt Nam | 414461.6 | 0 | 162013.75 | 52361.5 | 36653.05 | 665489.9 | 0 | 1330979.8
| Côn thu KT 600x300/Dquạt -Tạm tính 600x300/D300 | Cái |  |  | 2 | Tôn mạ kẽm Z08, dày 0.75mm |  | Eusduct | Việt Nam | 137797.8 | 0 | 62150 | 18142 | 12699.4 | 230789.2 | 0 | 461578.4
| Côn thu KT 600x350/Dquạt -Tạm tính 600x350/D300 | Cái |  |  | 2 | Tôn mạ kẽm Z08, dày 0.75mm |  | Eusduct | Việt Nam | 145275.2 | 0 | 64975 | 19078 | 13354.6 | 242682.8 | 0 | 485365.6
| Côn thu 800x300/Dquạt -Tạm tính 800x300/D500 | Cái |  |  | 2 | Tôn mạ kẽm Z08, dày 0.95mm |  | Eusduct | Việt Nam | 230731.2 | 0 | 89034.5833 | 29047.1667 | 20333.0167 | 369145.9667 | 0 | 738291.9333
| Côn thu 700x350/Dquạt -Tạm tính 700x350/D500 | Cái |  |  | 1 | Tôn mạ kẽm Z08, dày 0.75mm |  | Eusduct | Việt Nam | 181594 | 0 | 81925 | 23910 | 16737 | 304166 | 0 | 304166
| Côn thu 400x250/Dquạt -Tạm tính 400x250/D300 | Cái |  |  | 4 | Tôn mạ kẽm Z08, dày 0.58mm |  | Eusduct | Việt Nam | 88660.6 | 0 | 44823.3333 | 12100.6667 | 8470.4667 | 154055.0667 | 0 | 616220.2667
| Côn thu 500x250/Dquạt -Tạm tính 500x250/D300 | Cái |  |  | 8 | Tôn mạ kẽm Z08, dày 0.58mm |  | Eusduct | Việt Nam | 119638.4 | 0 | 50096.6667 | 15409.3333 | 10786.5333 | 195930.9333 | 0 | 1567447.4667
| Côn thu KT 250x200/Dquạt -Tạm tính 250x200/D300 | Cái |  |  | 4 | Tôn mạ kẽm Z08, dày 0.58mm |  | Eusduct | Việt Nam | 71569.4 | 0 | 36913.3333 | 9832.6667 | 6882.8667 | 125198.2667 | 0 | 500793.0667
| Côn thu 700x300/Dquạt -Tạm tính 700x300/D500 | Cái |  |  | 8 | Tôn mạ kẽm Z08, dày 0.75mm |  | Eusduct | Việt Nam | 177321.2 | 0 | 80512.5 | 23393 | 16375.1 | 297601.8 | 0 | 2380814.4
| Côn thu 300x200/Dquạt -Tạm tính 300x200/D300 | Cái |  |  | 6 | Tôn mạ kẽm Z08, dày 0.58mm |  | Eusduct | Việt Nam | 75842.2 | 0 | 38231.6667 | 10341.3333 | 7238.9333 | 131654.1333 | 0 | 789924.8
| Côn thu 600x300/Dquạt -Tạm tính 600x300/D500 | Cái |  |  | 0 | Tôn mạ kẽm Z08, dày 0.75mm |  | Eusduct | Việt Nam | 163434.6 | 0 | 73450 | 21494 | 15045.8 | 273424.4 | 0 | 0
| Côn thu 200x150/D200 | Cái |  |  | 11 | Tôn mạ kẽm Z08, dày 0.58mm |  | Eusduct | Việt Nam | 52341.8 | 0 | 26366.6667 | 7135.3333 | 4994.7333 | 90838.5333 | 0 | 999223.8667
| Côn thu Kt 250x250/200x200 | Cái |  |  | 1 | Tôn mạ kẽm Z08, dày 0.58mm |  | Eusduct | Việt Nam | 54478.2 | 0 | 35595 | 8148 | 5703.6 | 103924.8 | 0 | 103924.8
| Côn thu KT 200x200/D200 | Cái |  |  | 19 | Tôn mạ kẽm Z08, dày 0.58mm |  | Eusduct | Việt Nam | 55546.4 | 0 | 29003.3333 | 7662.6667 | 5363.8667 | 97576.2667 | 0 | 1853949.0667
| Con thu KT 200x150/D200 | Cái |  |  | 28 | Tôn mạ kẽm Z08, dày 0.58mm |  | Eusduct | Việt Nam | 52341.8 | 0 | 26366.6667 | 7135.3333 | 4994.7333 | 90838.5333 | 0 | 2543478.9333
| Côn thu 250x250/D250 | Cái |  |  | 17 | Tôn mạ kẽm Z08, dày 0.58mm |  | Eusduct | Việt Nam | 69433 | 0 | 35595 | 9520 | 6664 | 121212 | 0 | 2060604
| Côn thu KT 250x200/D250 | Cái |  |  | 19 | Tôn mạ kẽm Z08, dày 0.58mm |  | Eusduct | Việt Nam | 65160.2 | 0 | 32958.3333 | 8894.6667 | 6226.2667 | 113239.4667 | 0 | 2151549.8667
| Côn thu KT 250x150/D250 | Cái |  |  | 2 | Tôn mạ kẽm Z08, dày 0.58mm |  | Eusduct | Việt Nam | 61955.6 | 0 | 31640 | 8484 | 5938.8 | 108018.4 | 0 | 216036.8
| Côn thu 150x100/D150 | Cái |  |  | 1 | Tôn mạ kẽm Z08, dày 0.58mm |  | Eusduct | Việt Nam | 38455.2 | 0 | 19775 | 5278 | 3694.6 | 67202.8 | 0 | 67202.8
| Côn thu 150x150/D150 | Cái |  |  | 8 | Tôn mạ kẽm Z08, dày 0.58mm |  | Eusduct | Việt Nam | 41659.8 | 0 | 21093.3333 | 5688.6667 | 3982.0667 | 72423.8667 | 0 | 579390.9333
| Côn thu 150x150/D150 | Cái |  |  | 3 | Tôn mạ kẽm Z08, dày 0.58mm |  | Eusduct | Việt Nam | 41659.8 | 0 | 21093.3333 | 5688.6667 | 3982.0667 | 72423.8667 | 0 | 217271.6
| Côn thu KT 300x200/D250 | Cái |  |  | 1 | Tôn mạ kẽm Z08, dày 0.58mm |  | Eusduct | Việt Nam | 69433 | 0 | 35595 | 9520 | 6664 | 121212 | 0 | 121212
| Chân rẽ KT 300x150/200x150 | Cái |  |  | 22 | Tôn mạ kẽm Z08, dày 0.58mm |  | Eusduct | Việt Nam | 38455.2 | 0 | 31640 | 6328 | 4429.6 | 80852.8 | 0 | 1778761.6
| Chân rẽ KT 300x200/200x200 | Cái |  |  | 12 | Tôn mạ kẽm Z08, dày 0.58mm |  | Eusduct | Việt Nam | 38455.2 | 0 | 35595 | 6678 | 4674.6 | 85402.8 | 0 | 1024833.6
| Chân rẽ 300x200/D200 | Cái |  |  | 9 | Tôn mạ kẽm Z08, dày 0.58mm |  | Eusduct | Việt Nam | 48069 | 0 | 22411.6667 | 6393.3333 | 4475.3333 | 81349.3333 | 0 | 732144
| Chân rẽ KT 350x250/250x250 | Cái |  |  | 8 | Tôn mạ kẽm Z08, dày 0.58mm |  | Eusduct | Việt Nam | 38455.2 | 0 | 43505 | 7378 | 5164.6 | 94502.8 | 0 | 756022.4
| Chân rẽ 350x200/250x200 | Cái |  |  | 20 | Tôn mạ kẽm Z08, dày 0.58mm |  | Eusduct | Việt Nam | 38455.2 | 0 | 39550 | 7028 | 4919.6 | 89952.8 | 0 | 1799056
| Chân rẽ 350x150/250x150 | Cái |  |  | 1 | Tôn mạ kẽm Z08, dày 0.58mm |  | Eusduct | Việt Nam | 38455.2 | 0 | 35595 | 6678 | 4674.6 | 85402.8 | 0 | 85402.8
| Chân rẽ KT 225x150/150x150 | Cái |  |  | 18 | Tôn mạ kẽm Z08, dày 0.58mm |  | Eusduct | Việt Nam | 38455.2 | 0 | 26366.6667 | 5861.3333 | 4102.9333 | 74786.1333 | 0 | 1346150.4
| Chân rẽ KT 250x100/150x100 | Cái |  |  | 1 | Tôn mạ kẽm Z08, dày 0.58mm |  | Eusduct | Việt Nam | 38455.2 | 0 | 23730 | 5628 | 3939.6 | 71752.8 | 0 | 71752.8
| Chân rẽ KT 600x250/450x250 | Cái |  |  | 2 | Tôn mạ kẽm Z08, dày 0.58mm |  | Eusduct | Việt Nam | 49137.2 | 0 | 66387.5 | 10383 | 7268.1 | 133175.8 | 0 | 266351.6
| Chân rẽ 400x200/300x200 | Cái |  |  | 7 | Tôn mạ kẽm Z08, dày 0.58mm |  | Eusduct | Việt Nam | 38455.2 | 0 | 43505 | 7378 | 5164.6 | 94502.8 | 0 | 661519.6
| Chân rẽ 450x250/300x250 | Cái |  |  | 3 | Tôn mạ kẽm Z08, dày 0.58mm |  | Eusduct | Việt Nam | 40591.6 | 0 | 50096.6667 | 8157.3333 | 5710.1333 | 104555.7333 | 0 | 313667.2
| Chân rẽ 400x250/D300 | Cái |  |  | 2 | Tôn mạ kẽm Z08, dày 0.58mm |  | Eusduct | Việt Nam | 61955.6 | 0 | 44823.3333 | 9650.6667 | 6755.4667 | 123185.0667 | 0 | 246370.1333
| Chân rẽ 350x250/D250 | Cái |  |  | 19 | Tôn mạ kẽm Z08, dày 0.58mm |  | Eusduct | Việt Nam | 55546.4 | 0 | 32958.3333 | 8012.6667 | 5608.8667 | 102126.2667 | 0 | 1940399.0667
| Chân rẽ 225x150/D150 | Cái |  |  | 2 | Tôn mạ kẽm Z08, dày 0.58mm |  | Eusduct | Việt Nam | 38455.2 | 0 | 11865 | 4578 | 3204.6 | 58102.8 | 0 | 116205.6
| Chân rẽ 500x250/300x250 | Cái |  |  | 2 | Tôn mạ kẽm Z08, dày 0.58mm |  | Eusduct | Việt Nam | 42728 | 0 | 52733.3333 | 8586.6667 | 6010.6667 | 110058.6667 | 0 | 220117.3333
| Chân rẽ 300x100/200x100 | Cái |  |  | 6 | Tôn mạ kẽm Z08, dày 0.58mm |  | Eusduct | Việt Nam | 38455.2 | 0 | 27685 | 5978 | 4184.6 | 76302.8 | 0 | 457816.8
| Chân rẽ 800x300/600x300 | Cái |  |  | 1 | Tôn mạ kẽm Z08, dày 0.58mm |  | Eusduct | Việt Nam | 77978.6 | 0 | 89034.5833 | 15033.1667 | 10523.2167 | 192569.5667 | 0 | 192569.5667
| Chân rẽ 450x200/350x200 | Cái |  |  | 2 | Tôn mạ kẽm Z08, dày 0.58mm |  | Eusduct | Việt Nam | 38455.2 | 0 | 47460 | 7728 | 5409.6 | 99052.8 | 0 | 198105.6
Tiêu âm đường ống trước quạt bằng tôn soi lỗ dày 0.5mm + Vải thủy tinh + Rockwool dày 50-100mm, tỷ trọng 48kg/m3 (Chiều dày tiêu âm được điều chỉnh theo vật liệu được phê duyệt bởi CĐT)
| KT 800x450, L1200 | Cái |  |  | 3 | Tôn mạ kẽm Z08 dày 0.95mm, Tiêu âm tôn soi lỗ dày 0.48mm bông khoáng dày 50mm tỷ trọng 50 kg/m3 |  | Eusduct | Việt Nam | 2575430.2 | 0 | 651445 | 293928 | 205749.6 | 3726552.8 | 0 | 11179658.4
| KT 900x350 L1200 | Cái |  |  |  | Tôn mạ kẽm Z08 dày 0.95mm, Tiêu âm tôn soi lỗ dày 0.48mm bông khoáng dày 50mm tỷ trọng 50 kg/m3 |  | Eusduct | Việt Nam | 2575430.2 | 0 | 603985 | 289728 | 202809.6 | 3671952.8 | 0 | 0
| KT 750x400, L1200 | Cái |  |  | 8 | Tôn mạ kẽm Z08 dày 0.75mm, Tiêu âm tôn soi lỗ dày 0.48mm bông khoáng dày 50mm tỷ trọng 50 kg/m5 |  | Eusduct | Việt Nam | 2398109 | 0 | 554717 | 269100 | 188370 | 3410296 | 0 | 27282368
| KT 700x450, L1500 | Cái |  |  | 2 | Tôn mạ kẽm Z08 dày 0.75mm, Tiêu âm tôn soi lỗ dày 0.48mm bông khoáng dày 50mm tỷ trọng 50 kg/m7 |  | Eusduct | Việt Nam | 2801888.6 | 0 | 700882.5 | 319079 | 223355.3 | 4045205.4 | 0 | 8090410.8
| KT 1400x700, L1500 | Cái |  |  | 8 | Tôn mạ kẽm Z08 dày 1.5mm, Tiêu âm tôn soi lỗ dày 0.48mm bông khoáng dày 50mm tỷ trọng 50 kg/m8 |  | Eusduct | Việt Nam | 5140178.4 | 0 | 1696695 | 621726 | 435208.2 | 7893807.6 | 0 | 63150460.8
Z ống gió tôn tráng kẽm
| Z 250x400 Lt200 L300 | Cái |  |  | 1 | Tôn mạ kẽm Z08, dày 0.58mm |  | Eusduct | Việt Nam | 131388.6 | 0 | 85691.6667 | 19637.3333 | 13746.1333 | 250463.7333 | 0 | 250463.7333
| Z 250x200 LT320 L860 | Cái |  |  | 1 | Tôn mạ kẽm Z08, dày 0.58mm |  | Eusduct | Việt Nam | 170912 | 0 | 110740 | 25480 | 17836 | 324968 | 0 | 324968
| Z 600x300 LT740 L1400 | Cái |  |  | 2 | Tôn mạ kẽm Z08, dày 0.75mm |  | Eusduct | Việt Nam | 713557.6 | 0 | 411037.5 | 101839 | 71287.3 | 1297721.4 | 0 | 2595442.8
| Z 300x300 Lt480 L1000 | Cái |  |  | 1 | Tôn mạ kẽm Z08, dày 0.58mm |  | Eusduct | Việt Nam | 277732 | 0 | 180611.6667 | 41463.3333 | 29024.3333 | 528831.3333 | 0 | 528831.3333
| Z 300x300 LT750 L1100 | Cái |  |  | 1 | Tôn mạ kẽm Z08, dày 0.58mm |  | Eusduct | Việt Nam | 336483 | 0 | 218843.3333 | 50236.6667 | 35165.6667 | 640728.6667 | 0 | 640728.6667
| Z 300x250 LT900 L1110 | Cái |  |  | 1 | Tôn mạ kẽm Z08, dày 0.58mm |  | Eusduct | Việt Nam | 332210.2 | 0 | 216206.6667 | 49611.3333 | 34727.9333 | 632756.1333 | 0 | 632756.1333
Van 1 chiều (NRD)
| KT 800x400 | Cái |  |  | 1 | Tôn mạ kẽm Z08, dày 1.15mm |  | Eusduct | Việt Nam | 546918.4 | 0 | 135035 | 62126 | 43488.2 | 787567.6 | 0 | 787567.6
| Vật tư phụ làm ty treo giá đỡ đường ống | Lô |  |  | 1 |  |  |  | Asia | 16105761 | 0 | 5671550.525 | 1845534.875 | 1291874.4125 | 24914720.8125 | 0 | 24914720.8125
5 | HỆ THỐNG HÚT BẾP
Côn thu ống INOX 304 dày 1,0mm
| Côn thu KT 1200x700/Dquạt -Tạm tính 1200x700/D800 | Cái |  |  | 2 | Inox 304 dày 1.0mm |  | Eusduct | Việt Nam | 2428018.6 | 0 | 472340 | 264554 | 185187.8 | 3350100.4 | 0 | 6700200.8
I - HỆ THỐNG GAS/DỊCH, NƯỚC NGƯNG KHỐI THƯƠNG MẠI
3 | VẬT TƯ PHẦN CÁP ĐIỆN ĐIỀU KHIỂN ĐIỀU HÒA
| Ống luồn dây mềm D20 | m |  |  | 4113.177 |  | PM20 | Sam Phú | Việt Nam | 3290.56 | 0 | 6502.133 | 866.61 | 606.627 | 11265.93 | 0 | 46338764.1596
E | THIẾT BỊ & VẬT TƯ LẮP ĐẶT ĐIỀU HÒA KHÔNG KHÍ & THÔNG GIÓ PHẦN CĂN HỘ
IV | PHẦN VẬT TƯ LẮP ĐẶT
d | PHẦN ĐIỀU KHIỂN ĐIỀU HÒA
| Ống luồn dây mềm D20 | m |  |  | 14986.574 |  | PM20 | Sam Phú | Việt Nam | 3290.56 | 0 | 6502.133 | 866.61 | 606.627 | 11265.93 | 0 | 168837693.6238
F | THIẾT BỊ & VẬT TƯ LẮP ĐẶT ĐIỀU HÒA KHÔNG KHÍ & THÔNG GIÓ PHẦN CĂN HỘ PENTHOUSE
III | PHẦN VẬT TƯ LẮP ĐẶT
D | PHẦN ĐIỀU KHIỂN ĐIỀU HÒA
| Ống luồn dây mềm D20 | m |  |  | 226.266 |  | PM20 | Sam Phú | Việt Nam | 3290.56 | 0 | 6502.133 | 866.61 | 606.627 | 11265.93 | 0 | 2549096.9174
….......................
C | TỔNG CỘNG TRƯỚC VAT: C = A + B | [14 empty] | 39162586780.6941 | 42776858525.5774

## 5. Ngăn cháy lan
Dự án: TOÀ NHÀ HỖN HỢP HACOM MALL
Gói thầu: CUNG CẤP VTTB VÀ THI CÔNG LẮP ĐẶT HỆ THỐNG CƠ ĐIỆN
Hạng mục: Ngăn cháy lan
KHỐI LƯỢNG MỜI THẦU |  |  |  |  | CÔNG TY TNHH XÂY LẮP VÀ THƯƠNG MẠI LINH ANH
STT | Nội dung công việc | Đơn vị | KL Mời thầu Lần 2 | Ghi chú | KL Nhà thầu chào | THÔNG TIN VỀ VẬT LIỆU CHÍNH |  |  |  | ĐƠN GIÁ (chưa bao gồm VAT) | [5 empty] | Thành tiền BOQ |  | Ghi chú
[6 empty] | Mô tả/ Quy cách | Mã hiệu | Thương hiệu | Xuất xứ | VL chính | VL phụ | NC&M | CF quản lý | Lợi nhuận | ĐG tổng hợp | Thành tiền KLMT | Thành tiền Nhà thầu chào
1 | 2 | 3 | 4 | 5 | 6 | 7 | 8 | 9 | 10 | 11 | 12 | 13 | 14 | 15 | 16=11+12+13+14+15 | 17=4*16 | 18=6*16 | 19
A | ĐẦU MỤC CÔNG VIỆC THEO KLMT | [14 empty] | 1064639801.7935 | 1064639801.7935
I | Trục điện - Điện nhẹ (theo phạm vi tính toán)
1 | Vữa ngăn cháy lan (Mô tả lắp đặt: vữa + rockwool) | Bao | 113.4395 | 15 kg/ 1 bao | 113.4395 | Vữa chống cháy tỷ trọng nặng | VIT-MFH | VitSiL | Việt Nam | 558000 | 0 | 0 | 60000 | 42000 | 660000 | 74870053.8462 | 74870053.8462 | Đơn giá vật liệu đã bao gồm nhân công
2 | Keo ngăn cháy lan trương nở (mô tả lắp đặt: Keo + rockwool) | Lít | 268.5636 |  | 268.5636 | Keo chèn bịt làm kín chống cháy trương nở | VIT-XF | VitSiL | Việt Nam | 349680 | 0 | 0 | 37600 | 26320 | 413600 | 111077913.232 | 111077913.232 | Đơn giá vật liệu đã bao gồm nhân công
3 | Nhân công thi công xuyên sàn và vật tư phụ (lập là thép mạ kẽm điện phân 30x3, bông khoáng >=100kg/m3, tôn mạ kẽm >=0.42, dây thít, bulong, vít…). Tính theo diện tích lỗ mở không trừ thiết bị chiếm chỗ | m2 | 55.3842 |  | 55.3842 | Nhân công thi công xuyên sàn và vật tư phụ (lập là thép mạ kẽm điện phân 30x3mm, bông khoáng >=100kg/m3, tôn mạ kẽm >=0.48mm, dây thít, bulong, vít…). Tính theo diện tích lỗ mở không trừ thiết bị chiếm chỗ |  |  | Việt Nam | 2445900 | 0 | 0 | 263000 | 184100 | 2893000 | 160226490.6 | 160226490.6 | Đơn giá vật liệu đã bao gồm nhân công
II | Hệ CTN (theo phạm vi tính toán)
1 | Vữa ngăn cháy lan (Mô tả lắp đặt: vữa + rockwool) | Bao | 144.3928 | 15 kg/ 1 bao | 144.3928 | Vữa chống cháy tỷ trọng nặng | VIT-MFH | VitSiL | Việt Nam | 558000 | 0 | 0 | 60000 | 42000 | 660000 | 95299247.3192 | 95299247.3192 | Đơn giá vật liệu đã bao gồm nhân công
2 | Băng quấn ngăn cháy lan FR pipe wrap | m | 627.9407 |  | 627.9407 | Băng quấn (Đai) chống cháy lan trương nở | VIT-WSF | VitSiL | Việt Nam | 186000 | 0 | 0 | 20000 | 14000 | 220000 | 138146943.88 | 138146943.88 | Đơn giá vật liệu đã bao gồm nhân công
| Keo ngăn cháy FR ASF (mô tả lắp đặt: keo + rockwool) (dùng kết hợp băng cuốn ngăn cháy với ống nhựa xuyên tường) | Lít | 0 |  | 0
3 | Keo ngăn cháy lan trương nở (mô tả lắp đặt: Keo + rockwool) (có thể dùng cho ống nhựa D<=75mm xuyên tường), khe quanh ống >=20mm, chi tiết theo tính toán | Lít | 93.1219 |  | 93.1219 | Keo chèn bịt làm kín chống cháy trương nở | VIT-XF | VitSiL | Việt Nam | 349680 | 0 | 0 | 37600 | 26320 | 413600 | 38515209.9816 | 38515209.9816 | Đơn giá vật liệu đã bao gồm nhân công
4 | Nhân công thi công và vật tư phụ (đường ống tròn xuyên tường). Tính theo vị trí | Vị trí | 547 |  | 547 | Nhân công thi công và vật tư phụ (đường ống tròn xuyên tường). Tính theo vị trí |  |  | Việt Nam | 46500 | 0 | 0 | 5000 | 3500 | 55000 | 30085000 | 30085000 | Đơn giá vật liệu đã bao gồm nhân công
5 | Nhân công thi công xuyên sàn và vật tư phụ (lập là thép mạ kẽm điện phân 30x3, bông khoáng >=100kg/m3, tôn mạ kẽm >=0.42, dây thít, bulong, vít…). Tính theo diện tích lỗ mở không trừ thiết bị chiếm chỗ | m2 | 40.7304 |  | 40.7304 | Nhân công thi công xuyên sàn và vật tư phụ (lập là thép mạ kẽm điện phân 30x3mm, bông khoáng >=100kg/m3, tôn mạ kẽm >=0.48mm, dây thít, bulong, vít…). Tính theo diện tích lỗ mở không trừ thiết bị chiếm chỗ |  |  | Việt Nam | 2445900 | 0 | 0 | 263000 | 184100 | 2893000 | 117833094.9345 | 117833094.9345 | Đơn giá vật liệu đã bao gồm nhân công
III | Hệ Duct - HVAC (xuyên tường) (theo phạm vi tính toán)
1 | Keo ngăn cháy lan trương nở Specseal LCI (mô tả lắp đặt: keo + rockwool) (dùng cho ống Duct bảo ôn hoặc không bảo ôn) | Lít | 671.68 |  | 671.68 | Keo chèn bịt làm kín chống cháy trương nở | VIT-XF | VitSiL | Việt Nam | 349680 | 0 | 0 | 37600 | 26320 | 413600 | 277806848 | 277806848 | Đơn giá vật liệu đã bao gồm nhân công
2 | Keo ngăn cháy Protecta FR ASF (mô tả lắp đặt: keo + rockwool) (dùng cho ống Duct trần, Duct EI) | Lít | 0 |  | 0
3 | Nhân công thi công và vật tư phụ (ống Duct xuyên tường). Tính theo chu vi ống Duct | m | 377.8 |  | 377.8 | Nhân công thi công và vật tư phụ (ống Duct xuyên tường). Tính theo chu vi ống Duct |  | VitSiL | Việt Nam | 46500 | 0 | 0 | 5000 | 3500 | 55000 | 20779000 | 20779000 | Đơn giá vật liệu đã bao gồm nhân công
B | Phát sinh ngoài KLMT Nhà thầu bổ sung | [14 empty] | 0 | 0
Nhà thầu bổ sung công việc 1
Nhà thầu bổ sung công việc 2
Nhà thầu bổ sung công việc 3
….......................
C | TỔNG CỘNG TRƯỚC VAT: C = A + B | [14 empty] | 1064639801.7935 | 1064639801.7935