## Tổng hợp
Mẫu số 03.1
BẢNG CHÀO GIÁ TỔNG HỢP
Dự án: TOÀ NHÀ HỖN HỢP HACOM MALL
Gói thầu: CUNG CẤP VTTB VÀ THI CÔNG LẮP ĐẶT HỆ THỐNG CƠ ĐIỆN
Địa điểm xây dựng: PHƯỜNG ĐÔNG HẢI, TỈNH KHÁNH HÒA
Stt | Mô tả công việc mời thầu | Thành tiền |  | Ghi chú
|  | Theo KLMT | Nhà thầu chào
A | ĐẦU MỤC CÔNG VIỆC THEO KLMT | 175694423743.7375 | 172406583751.6722
I | HẠNG MỤC: ĐIỆN | 83870082567.97 | 79743614085
II | HẠNG MỤC: ĐIỆN NHẸ | 3012942309.525 | 2429901290
III | HẠNG MỤC: CẤP THOÁT NƯỚC | 36031654327.08 | 36276380384
IV | HẠNG MỤC: HVAC | 51250971495.7831 | 52425720215.1472
V | HẠNG MỤC: NGĂN CHÁY LAN | 1528773043.3794 | 1530967777.525
B | ĐẦU MỤC CÔNG VIỆC PHÁT SINH NGOÀI KLMT | 0 | 2056393860
I | HẠNG MỤC: ĐIỆN | 0 | 441506970
III | HẠNG MỤC: CẤP THOÁT NƯỚC | 0 | 905142910
IV | HẠNG MỤC: HVAC | 0 | 709743980
C | TỔNG CỘNG GIÁ CHÀO TRƯỚC THUẾ: (C = A + B) | 175694423743.7375 | 174462977611.6722
| Thuế Vat | 14055553899.499 | 13957038208.9338
D | TỔNG CỘNG GIÁ CHÀO SAU THUẾ | 189749978000 | 188420016000
Bằng chữ: Một trăm tám mươi tám tỷ, bốn trăm hai mươi triệu, không trăm mười sáu ngàn đồng./
ĐẠI DIỆN HỢP PHÁP CỦA NHÀ THẦU
(Ghi tên, chức danh, ký tên và đóng dấu)
|  | THÀNH VIÊN ĐỨNG ĐẦU LIÊN DANH | THÀNH VIÊN LIÊN DANH
|  | CÔNG TY TNHH VĂN LANG | CÔNG TY TNHH XÂY DỰNG CƠ ĐIỆN TRÍ TRUNG

## 1. HT điện
Dự án: TOÀ NHÀ HỖN HỢP HACOM MALL
Gói thầu: CUNG CẤP VTTB VÀ THI CÔNG LẮP ĐẶT HỆ THỐNG CƠ ĐIỆN
Hạng mục: HỆ THỐNG ĐIỆN
KHỐI LƯỢNG MỜI THẦU |  |  |  |  | LIÊN DANH CÔNG TY TNHH VĂN LANG VÀ CÔNG TY TNHH XÂY DỰNG CƠ ĐIỆN TRÍ TRUNG
STT | Diễn giải | Đơn vị | KL Mời thầu Lần 2 | Ghi chú | KL Nhà thầu chào | THÔNG TIN VỀ VẬT LIỆU CHÍNH |  |  |  | ĐƠN GIÁ (chưa bao gồm VAT) | [5 empty] | Thành tiền BOQ |  | Ghi chú
[6 empty] | Mô tả/ Quy cách | Mã hiệu | Thương hiệu | Xuất xứ | VL chính | VL phụ | NC&M | CF quản lý | Lợi nhuận | ĐG tổng hợp | Thành tiền KLMT | Thành tiền Nhà thầu chào
1 | 2 | 3 | 4 | 5 | 6 | 7 | 8 | 9 | 10 | 11 | 12 | 13 | 14 | 15 | 16=11+12+13+14+15 | 17=4*16 | 18=6*16 | 19
A | ĐẦU MỤC CÔNG VIỆC THEO KLMT | [14 empty] | 83870082567.97 | 79743614085
I | Tủ điện hạ thế
1 | Tủ điện LV-G.1+LV-G.2+LV-G.3+LV-G.4+LV-G.5+LV-G.6 | Tủ | 1 |  | 1 |  |  | ACIT / Bích Hạnh | Việt Nam | 1646024460 | 8778300 | 44892790 | 169969560 | 130876560 | 2000541670 | 2000541670 | 2000541670
| Vỏ tủ form 3B | Cái | 1 |  | 1
Đầu vào:
| ACB Fixed 4P 3200AT 3200AF 65kA , bảo vệ quá dòng, chạm đất, quá áp, thấp áp, đo lường class 1, kết nối NFC/ Bluetooth. | Cái | 2 |  | 2
| Motor sạc 220VAC cho ACB Fixed 4P 3200A 65kA | Cái | 2 |  | 2
| Cuộn đóng 220VAC cho ACB Fixed 4P 3200A 65kA | Cái | 2 |  | 2
| Cuộn cắt 220VAC cho ACB Fixed dòng MTZ | Cái | 2 |  | 2
| Cuộn UVT 220VAC cho ACB Fixed dòng MTZ | Cái | 2 |  | 2
| Khóa đóng cắt ACB | Cái | 2 |  | 2
| Bộ hòa đồng bộ 2 máy phát | Bộ | 1 |  | 1
| Đèn báo trạng thái On/OFF/TRIP ACB | Cái | 6 |  | 6
| Biến dòng hạ thế 3200/5A | Quả | 12 |  | 12
| Đồng hồ Volt 0-450VAC | Cái | 2 |  | 2
| Chuyển mạch Volt 7 vị trí | Cái | 2 |  | 2
| Đồng hồ Ampe 0-3200A | Cái | 6 |  | 6
| Đèn báo pha | Cái | 6 |  | 6
| Cầu chi 2A | Cái | 18 |  | 18
Đầu ra:
| ACB Fixed 4P 3000AT 3200AF 65kA | Cái | 1 |  | 1
| Motor sạc 220VAC cho ACB Fixed 4P 3000AT 3200AF 65kA | Cái | 1 |  | 1
| Cuộn đóng 220VAC cho ACB Fixed 4P 3000AT 3200AF 65kA | Cái | 1 |  | 1
| Cuộn cắt 220VAC cho ACB Fixed dòng MTZ | Cái | 1 |  | 1
| ACB 4P 1600AT 1600AF 65kA Fixed | Cái | 1 |  | 1
| Motor sạc 220VAC cho ACB 4P 1600AT 1600AF 65kA Fixed | Cái | 1 |  | 1
| Cuộn đóng 220VAC cho ACB 4P 1600AT 1600AF 65kA Fixed | Cái | 1 |  | 1
| Cuộn cắt 220VAC cho ACB 4P 1600AT 1600AF 65kA Fixed | Cái | 2 |  | 2
| Đèn báo trạng thái On/OFF/TRIP ACB | Cái | 6 |  | 6
| Khóa đóng cắt ACB | Cái | 2 |  | 2
| MCCB 4P 1250AT 1250AF 50kA | Cái | 1 |  | 1
| Tiếp điểm báo trạng thái cho MCCB 4P 1250AT 1250AF 50kA | Cái | 2 |  | 2
| MCCB 4P 1000AT 1000AF 50kA | Cái | 1 |  | 1
| Tiếp điểm báo trạng thái cho MCCB 4P 1000AT 1000AF 50kA | Cái | 2 |  | 2
| MCCB 4P 400AT 400AF 50kA | Cái | 2 |  | 2
| Tiếp điểm báo trạng thái cho MCCB 4P 400AT 400AF 50kA | Cái | 4 |  | 4
| MCCB 4P 320AT 400AF 50kA | Cái | 1 |  | 1
| Tiếp điểm báo trạng thái cho MCCB 4P 320AT 400AF 50kA | Cái | 2 |  | 2
| MCCB 4P 250AT 250AF 50kA | Cái | 1 |  | 1
| Tiếp điểm báo trạng thái cho MCCB 4P 250AT 250AF 50kA | Cái | 2 |  | 2
| Đồng thanh cái chính 6400A+100%N+25%E mạ thiếc | Bộ | 1 |  | 1
| Đồng thanh cái nhánh mạ thiếc | Bộ | 1 |  | 1
| Đồng thanh cái kết nối Busway 3200A + cáp tiếp địa + Cos + Nhân công lắp đặt + (nắp chụp nếu có) | Bộ | 1 |  | 1
| Đồng thanh cái kết nối Busway 1600A + cáp tiếp địa + Cos + Nhân công lắp đặt + (nắp chụp nếu có) | Bộ | 1 |  | 1
| Nhân công + phụ kiện lắp đặt | Tủ | 1 |  | 1
2 | Tủ điện MSB1.7+MSB1.8+MSB1.9 | Tủ | 1 |  | 1 |  |  | ACIT / Bích Hạnh | Việt Nam | 194974880 | 1056110 | 21134360 | 21716540 | 16721730 | 255603620 | 255603620 | 255603620
| Vỏ tủ form 3B | Cái | 1 |  | 1
Đầu vào:
| MCCB 4P 320AT 400AF 50kA, kèm Vigi Module bảo vệ dòng rò | Cái | 1 |  | 1
| Tiếp điểm báo trạng thái cho MCCB 4P 320A 50kA | Cái | 2 |  | 2
| Cuộn cắt 220VAC cho MCCB 4P 320A 50kA | Cái | 2 |  | 2
| ATS 4P 400A | Cái | 1 |  | 1
| Bộ điều khiển ATS | Cái | 1 |  | 1
| Biến dòng hạ thế 400/5A | Quả | 6 |  | 6
| Đồng hồ Volt 0-450VAC | Cái | 2 |  | 2
| Chuyển mạch Volt 7 vị trí | Cái | 2 |  | 2
| Đồng hồ KTS đa chức năng (đo lường I, U, F, P, Q, S, PF, THD, Accuracy 0.5%, kết nối BMS), truyền thông Modbus | Cái | 2 |  | 2
| Đèn báo pha | Cái | 6 |  | 6
| Cầu chi 2A | Cái | 6 |  | 6
Đầu ra:
| MCCB 3P 125AT 160AF 50kA | Cái | 1 |  | 1
| MCCB 3P 80AT 100AF 50kA | Cái | 1 |  | 1
| MCCB 3P 63AT 100AF 50kA | Cái | 2 |  | 2
| MCCB 3P 50AT 100AF 50kA | Cái | 2 |  | 2
| MCCB 3P 100AT 100AF 50kA | Cái | 2 |  | 2
| MCCB 3P 32AT 100AF 50kA | Cái | 3 |  | 3
| Công tơ 3 pha đo gián tiếp | Cái | 1 |  | 1
| Biến dòng hạ thế 100/5A | Cái | 3 |  | 3
| Bộ nguồn 1P 220VAC/24VDC 100W | Cái | 1 |  | 1
| Đồng thanh cái chính 320A+100%N+25%E mạ thiếc | Bộ | 1 |  | 1
| Đồng thanh cái nhánh mạ thiếc | Bộ | 1 |  | 1
| Nhân công+phụ kiện lắp đặt | Tủ | 1 |  | 1
3 | Tủ điện MSB1.5+MSB1.6 | Tủ | 1 |  | 1 |  |  | ACIT / Bích Hạnh | Việt Nam | 240890220 | 831790 | 12021530 | 25374350 | 19538250 | 298656140 | 298656140 | 298656140
| Vỏ tủ form 3B | Cái | 1 |  | 1
Đầu vào:
| MCCB 4P 250AT 250AF 50kA, kèm Vigi Module bảo vệ dòng rò | Cái | 1 |  | 1
| Tiếp điểm báo trạng thái cho MCCB 4P 250A 50kA | Cái | 2 |  | 2
| Cuộn cắt 220VAC cho MCCB 4P 250A 50kA | Cái | 2 |  | 2
| ATS 4P 250A | Cái | 1 |  | 1
| Bộ điều khiển ATS | Cái | 1 |  | 1
| Biến dòng hạ thế 250/5A | Quả | 6 |  | 6
| Đồng hồ Volt 0-450VAC | Cái | 2 |  | 2
| Chuyển mạch Volt 7 vị trí | Cái | 2 |  | 2
| Đồng hồ KTS đa chức năng (đo lường I, U, F, P, Q, S, PF, THD, Accuracy 0.5%, kết nối BMS), truyền thông Modbus | Cái | 2 |  | 2
| Đèn báo pha | Cái | 6 |  | 6
| Cầu chi 2A | Cái | 6 |  | 6
Đầu ra:
| MCCB 3P 125AT 160AF 50kA | Cái | 1 |  | 1
| MCCB 3P 80AT 100AF 50kA | Cái | 1 |  | 1
| MCCB 3P 63AT 100AF 50kA | Cái | 2 |  | 2
| MCCB 3P 50AT 100AF 50kA | Cái | 3 |  | 3
| MCCB 3P 40AT 100AF 50kA | Cái | 1 |  | 1
| MCCB 3P 32AT 100AF 50kA | Cái | 2 |  | 2
| Bộ nguồn 1P 220VAC/24VDC 100W | Cái | 1 |  | 1
| Đồng thanh cái chính 250A+100%N+25%E mạ thiếc | Bộ | 1 |  | 1
| Đồng thanh cái nhánh mạ thiếc | Bộ | 1 |  | 1
| Nhân công+phụ kiện lắp đặt | Tủ | 1 |  | 1
4 | Tủ điện MSB1.1+MSB1.2+MSB1.3+MSB1.4 | Tủ | 1 |  | 1 |  |  | ACIT / Bích Hạnh | Việt Nam | 1446018030 | 6059130 | 44892790 | 149697000 | 115266690 | 1761933640 | 1761933640 | 1761933640
| Vỏ tủ form 3B | Cái | 1 |  | 1
Đầu vào:
| ACB Fixed 4P 3200AT 3200AF 65kA , bảo vệ quá dòng, chạm đất, quá áp, thấp áp, đo lường class 1, kết nối NFC/ Bluetooth. | Cái | 1 |  | 1
| Motor sạc 220VAC cho ACB Fixed 4P 3200A 65kA | Cái | 1 |  | 1
| Cuộn đóng 220VAC cho ACB Fixed 4P 3200A 65kA | Cái | 1 |  | 1
| Cuộn cắt 220VAC cho ACB Fixed dòng MTZ | Cái | 1 |  | 1
| Khóa đóng cắt ACB | Cái | 1 |  | 1
| Đèn báo trạng thái On/OFF/TRIP ACB | Cái | 3 |  | 3
| Biến dòng hạ thế 3200/5A | Quả | 9 |  | 9
| Đồng hồ Volt 0-450VAC | Cái | 1 |  | 1
| Chuyển mạch Volt 7 vị trí | Cái | 1 |  | 1
| Đèn báo pha | Cái | 9 |  | 9
| Cầu chi 2A | Cái | 9 |  | 9
| Đồng hồ KTS đa chức năng (đo lường I, U, F, P, Q, S, PF, THD, Accuracy 0.5%, kết nối BMS), truyền thông Modbus | Cái | 1 |  | 1
| MCCB 4P 32A 65kA | Cái | 1 |  | 1
| Chống sét lan truyền 3P+N, 400V, Imax = 65kA (8/20μs) | Cái | 1 |  | 1
Đầu ra:
| ACB Fixed 4P 3200AT 3200AF 65kA | Cái | 2 |  | 2
| Motor sạc 220VAC cho ACB Fixed 4P 3200AT 3200AF 65kA | Cái | 2 |  | 2
| Cuộn đóng 220VAC cho ACB Fixed 4P 3200AT 3200AF 65kA | Cái | 2 |  | 2
| Cuộn cắt 220VAC cho ACB Fixed dòng MTZ | Cái | 2 |  | 2
| Biến dòng hạ thế 3200/5A | Quả | 6 |  | 6
| Đồng hồ Volt 0-450VAC | Cái | 2 |  | 2
| Chuyển mạch Volt 7 vị trí | Cái | 2 |  | 2
| Đèn báo pha | Cái | 6 |  | 6
| Cầu chi 2A | Cái | 6 |  | 6
| Đồng hồ KTS đa chức năng (đo lường I, U, F, P, Q, S, PF, THD, Accuracy 0.5%, kết nối BMS), truyền thông Modbus | Cái | 2 |  | 2
Liên động cơ điện có ATS cho 2 ACB
| MCB 2P 10A 6kA | Cái | 4 |  | 4
| Bộ liên động cơ cho 2 ACB | Cái | 1 |  | 1
| Bộ nguồn UPS 1KVA 220VAC Line-Interactive | Cái | 1 |  | 1
| Rơ le bảo vệ điện áp | Cái | 2 |  | 2
| Bộ điều khiển Logo + Module phụ | Cái | 1 |  | 1
| Chuyển mạch Auto-manu | Cái | 1 |  | 1
| Relay trung gian+đế | Lô | 1 |  | 1
| ACB Fixed 4P 2000AT 2000AF 65kA , bảo vệ quá dòng,dòng rò, đo lường class 1, kết nối NFC/ Bluetooth. | Cái | 2 |  | 2
| Motor sạc 220VAC cho ACB 4P 2000A 65kA Fixed | Cái | 2 |  | 2
| Cuộn đóng 220VAC cho ACB 4P 2000A 65kA Fixed | Cái | 2 |  | 2
| Cuộn cắt 220VAC cho ACB 4P 2000A 65kA Fixed | Cái | 2 |  | 2
| Đèn báo trạng thái On/OFF/TRIP ACB | Cái | 12 |  | 12
| Khóa đóng cắt ACB | Cái | 4 |  | 4
| Bộ nguồn 1P 220VAC/24VDC 100W | Cái | 1 |  | 1
| Đồng thanh cái chính 3200A+100%N+25%E mạ thiếc | Bộ | 1 |  | 1
| Đồng thanh cái nhánh mạ thiếc | Bộ | 1 |  | 1
| Đồng thanh cái kết nối Busway 3200A + cáp tiếp địa + Cos + Nhân công lắp đặt + (nắp chụp nếu có) | Bộ | 1 |  | 1
| Đồng thanh cái kết nối Busway 2000A + cáp tiếp địa + Cos + Nhân công lắp đặt + (nắp chụp nếu có) | Bộ | 2 |  | 2
| Nhân công + phụ kiện lắp đặt | Tủ | 1 |  | 1
5 | Tủ điện EMSB2.1+EMSB2.2+EMSB2.3+EMSB2.4 | Tủ | 1 |  | 1 |  |  | ACIT / Bích Hạnh | Việt Nam | 596454460 | 3186510 | 28340930 | 62798190 | 48354610 | 739134700 | 739134700 | 739134700
| Vỏ tủ form 3B | Cái | 1 |  | 1
Đầu vào:
| ACB 4P 1600AT 1600AF 65kA Fixed | Cái | 2 |  | 2
| Motor sạc 220VAC cho ACB 4P 1600AT 1600AF 65kA Fixed | Cái | 2 |  | 2
| Cuộn đóng 220VAC cho ACB 4P 1600AT 1600AF 65kA Fixed | Cái | 2 |  | 2
| Cuộn cắt 220VAC cho ACB 4P 1600AT 1600AF 65kA Fixed | Cái | 2 |  | 2
| Khóa đóng cắt ACB | Cái | 2 |  | 2
| Đèn báo trạng thái On/OFF/TRIP ACB | Cái | 6 |  | 6
Liên động cơ điện có ATS cho 2 ACB
| MCB 2P 10A 6kA | Cái | 4 |  | 4
| Bộ liên động cơ cho 2 ACB (1000A) | Cái | 1 |  | 1
| Bộ nguồn UPS 1KVA 220VAC Line-Interactive | Cái | 1 |  | 1
| Rơ le bảo vệ điện áp | Cái | 2 |  | 2
| Bộ điều khiển Logo + Module phụ | Cái | 1 |  | 1
| Chuyển mạch Auto-manu | Cái | 1 |  | 1
| Relay trung gian+đế | Lô | 1 |  | 1
| Biến dòng hạ thế 2000/5A | Quả | 6 |  | 6
| Đồng hồ Volt 0-450VAC | Cái | 2 |  | 2
| Chuyển mạch Volt 7 vị trí | Cái | 2 |  | 2
| Đèn báo pha | Cái | 6 |  | 6
| Cầu chi 2A | Cái | 6 |  | 6
| Đồng hồ KTS đa chức năng (đo lường I, U, F, P, Q, S, PF, THD, Accuracy 0.5%, kết nối BMS), truyền thông Modbus | Cái | 2 |  | 2
| MCCB 4P 32A 65kA | Cái | 1 |  | 1
| Chống sét lan truyền 3P+N, 400V, Imax = 65kA (8/20μs) | Cái | 1 |  | 1
Đầu ra:
| MCCB 3P 630AT 630AF 50kA | Cái | 1 |  | 1
| MCCB 3P 400AT 400AF 50kA | Cái | 2 |  | 2
| MCCB 3P 250AT 250AF 50kA | Cái | 3 |  | 3
| MCCB 3P 160AT 160AF 50kA | Cái | 2 |  | 2
| MCCB 3P 125AT 160AF 50kA | Cái | 5 |  | 5
| MCCB 3P 100AT 100AF 50kA | Cái | 1 |  | 1
| MCCB 3P 80AT 100AF 50kA | Cái | 2 |  | 2
| MCCB 3P 63AT 100AF 50kA | Cái | 0 |  | 0
| MCCB 3P 50AT 100AF 50kA | Cái | 4 |  | 4
| MCCB 3P 40AT 100AF 50kA | Cái | 3 |  | 3
| MCCB 3P 32AT 100AF 50kA | Cái | 1 |  | 1
| MCCB 3P 25AT 100AF 50kA | Cái | 5 |  | 5
| Đồng thanh cái chính 1600A+100%N+25%E mạ thiếc | Bộ | 1 |  | 1
| Đồng thanh cái nhánh mạ thiếc | Bộ | 1 |  | 1
| Nhân công + phụ kiện lắp đặt | Tủ | 1 |  | 1
6 | Tủ điện MSB2.8+MSB2.9 | Tủ | 1 |  | 1 |  |  | ACIT / Bích Hạnh | Việt Nam | 189981440 | 865630 | 12021530 | 20286860 | 15620880 | 238776340 | 238776340 | 238776340
| Vỏ tủ form 3B | Cái | 1 |  | 1
Đầu vào:
| MCCB 4P 400AT 400AT 50kA | Cái | 1 |  | 1
| Tiếp điểm báo trạng thái cho MCCB 4P 400AT 400AT 50kA | Cái | 2 |  | 2
| Cuộn cắt 220VAC cho MCCB 4P 400AT 400AT 50kA | Cái | 2 |  | 2
| ATS 4P 400A | Cái | 1 |  | 1
| Bộ điều khiển ATS | Cái | 1 |  | 1
| Biến dòng hạ thế 400/5A | Quả | 6 |  | 6
| Đồng hồ Volt 0-450VAC | Cái | 2 |  | 2
| Chuyển mạch Volt 7 vị trí | Cái | 2 |  | 2
| Đồng hồ KTS đa chức năng (đo lường I, U, F, P, Q, S, PF, THD, Accuracy 0.5%, kết nối BMS), truyền thông Modbus | Cái | 2 |  | 2
| Đèn báo pha | Cái | 6 |  | 6
| Cầu chi 2A | Cái
Đầu ra:
| MCCB 3P 125AT 160AF 50kA | Cái | 2 |  | 2
| MCCB 3P 63AT 100AF 50kA | Cái | 3 |  | 3
| MCCB 3P 50AT 100AF 50kA | Cái | 4 |  | 4
| Bộ nguồn 1P 220VAC/24VDC 100W | Cái | 1 |  | 1
| Đồng thanh cái chính 100%N+25%E mạ thiếc | Bộ | 1 |  | 1
| Đồng thanh cái chính 400A+100%N+25%E mạ thiếc | Bộ | 1 |  | 1
| Đồng thanh cái nhánh mạ thiếc | Bộ | 1 |  | 1
| Nhân công+phụ kiện lắp đặt | Tủ | 1 |  | 1
7 | Tủ điện MSB2.6+MSB2.7 | Tủ | 1 |  | 1 |  |  | ACIT / Bích Hạnh | Việt Nam | 280558610 | 956890 | 12021530 | 29353700 | 22602350 | 345493080 | 345493080 | 345493080
| Vỏ tủ form 3B | Cái | 1 |  | 1
Đầu vào:
| MCCB 4P 400AT 400AF 50kA | Cái | 1 |  | 1
| Tiếp điểm báo trạng thái cho MCCB 4P 400AT 400AF 50kA | Cái | 2 |  | 2
| Cuộn cắt 220VAC cho MCCB 4P 400AT 400AF 50kA | Cái | 2 |  | 2
| ATS 4P 400A | Cái | 1 |  | 1
| Bộ điều khiển ATS | Cái | 1 |  | 1
| Biến dòng hạ thế 400/5A | Quả | 6 |  | 6
| Đồng hồ Volt 0-450VAC | Cái | 2 |  | 2
| Chuyển mạch Volt 7 vị trí | Cái | 2 |  | 2
| Đồng hồ KTS đa chức năng (đo lường I, U, F, P, Q, S, PF, THD, Accuracy 0.5%, kết nối BMS), truyền thông Modbus | Cái | 2 |  | 2
| Đèn báo pha | Cái | 6 |  | 6
| Cầu chi 2A | Cái | 6 |  | 6
Đầu ra:
| MCCB 3P 200AT 250AF 50kA | Cái | 1 |  | 1
| MCCB 3P 125AT 160AF 50kA | Cái | 1 |  | 1
| MCCB 3P 100AT 100AF 50kA | Cái | 1 |  | 1
| MCCB 3P 80AT 100AF 50kA | Cái | 0 |  | 0
| MCCB 3P 63AT 100AF 50kA | Cái | 4 |  | 4
| MCCB 3P 50AT 100AF 50kA | Cái | 2 |  | 2
| MCCB 3P 40AT 100AF 50kA | Cái | 3 |  | 3
| MCCB 3P 25AT 100AF 50kA | Cái | 2 |  | 2
| Bộ nguồn 1P 220VAC/24VDC 100W | Cái | 1 |  | 1
| Đồng thanh cái chính 400A+100%N+25%E mạ thiếc | Bộ | 1 |  | 1
| Đồng thanh cái nhánh mạ thiếc | Bộ | 1 |  | 1
| Nhân công+phụ kiện lắp đặt | Tủ | 1 |  | 1
8 | Tủ điện MSB2.1+MSB2.2+MSB2.3+MSB2.4 | Tủ | 1 |  | 1 |  |  | ACIT / Bích Hạnh | Việt Nam | 922954160 | 3585630 | 28340930 | 95488070 | 73525820 | 1123894610 | 1123894610 | 1123894610
| Vỏ tủ form 3B | Cái | 1 |  | 1
Đầu vào:
| ACB Fixed 4P 3200AT 3200AF 65kA , bảo vệ quá dòng, chạm đất, quá áp, thấp áp, đo lường class 1, kết nối NFC/ Bluetooth. | Cái | 1 |  | 1
| Motor sạc 220VAC cho ACB Fixed 4P 3200A 65kA | Cái | 1 |  | 1
| Cuộn đóng 220VAC cho ACB Fixed 4P 3200A 65kA | Cái | 1 |  | 1
| Cuộn cắt 220VAC cho ACB Fixed dòng MTZ | Cái | 1 |  | 1
| Khóa đóng cắt ACB | Cái | 1 |  | 1
| Đèn báo trạng thái On/OFF/TRIP ACB | Cái | 3 |  | 3
| Biến dòng hạ thế 3200/5A | Quả | 3 |  | 3
| Đồng hồ Volt 0-450VAC | Cái | 1 |  | 1
| Chuyển mạch Volt 7 vị trí | Cái | 1 |  | 1
| Đèn báo pha | Cái | 3 |  | 3
| Cầu chi 2A | Cái | 3 |  | 3
| Đồng hồ KTS đa chức năng (đo lường I, U, F, P, Q, S, PF, THD, Accuracy 0.5%, kết nối BMS), truyền thông Modbus | Cái | 1 |  | 1
| MCCB 4P 32A 65kA | Cái | 1 |  | 1
| Chống sét lan truyền 3P+N, 400V, Imax = 65kA (8/20μs) | Cái | 1 |  | 1
Đầu ra:
| ACB 4P 1600AT 1600AF 65kA Fixed | Cái | 2 |  | 2
| Motor sạc 220VAC cho ACB 4P 1600AT 1600AF 65kA Fixed | Cái | 2 |  | 2
| Cuộn đóng 220VAC cho ACB 4P 1600AT 1600AF 65kA Fixed | Cái | 2 |  | 2
| Cuộn cắt 220VAC cho ACB 4P 1600AT 1600AF 65kA Fixed | Cái | 2 |  | 2
| Khóa đóng cắt ACB | Cái | 2 |  | 2
| Đèn báo trạng thái On/OFF/TRIP ACB | Cái | 6 |  | 6
Liên động cơ điện có ATS cho 2 ACB
| MCB 2P 10A 6kA | Cái | 4 |  | 4
| Bộ liên động cơ cho 2 ACB (1600A) | Cái | 1 |  | 1
| Bộ nguồn UPS 1KVA 220VAC Line-Interactive | Cái | 1 |  | 1
| Rơ le bảo vệ điện áp | Cái | 2 |  | 2
| Bộ điều khiển Logo + Module phụ | Cái | 1 |  | 1
| Chuyển mạch Auto-manu | Cái | 1 |  | 1
| Relay trung gian+đế | Lô | 1 |  | 1
| Biến dòng hạ thế 1600/5A | Quả | 6 |  | 6
| Đồng hồ Volt 0-450VAC | Cái | 2 |  | 2
| Chuyển mạch Volt 7 vị trí | Cái | 2 |  | 2
| Đèn báo pha | Cái | 6 |  | 6
| Cầu chi 2A | Cái | 6 |  | 6
| Đồng hồ KTS đa chức năng (đo lường I, U, F, P, Q, S, PF, THD, Accuracy 0.5%, kết nối BMS), truyền thông Modbus | Cái | 2 |  | 2
Đầu ra:
| MCCB 3P 630AT 630AF 50kA | Cái | 1 |  | 1
| MCCB 3P 500AT 500AF 50kA | Cái | 1 |  | 1
| MCCB 3P 320AT 400AF 50kA | Cái | 2 |  | 2
| MCCB 3P 160AT 160AF 50kA | Cái | 3 |  | 3
| MCCB 3P 100AT 100AF 50kA | Cái | 2 |  | 2
| MCCB 3P 40AT 100AF 50kA | Cái | 1 |  | 1
| Bộ nguồn 1P 220VAC/24VDC 100W | Cái | 1 |  | 1
| Đồng thanh cái chính 1600A+100%N+25%E mạ thiếc | Bộ | 1 |  | 1
| Đồng thanh cái nhánh mạ thiếc | Bộ | 1 |  | 1
| Đồng thanh cái kết nối Busway 1600A + cáp tiếp địa + Cos + Nhân công lắp đặt + (nắp chụp nếu có) | Bộ | 1 |  | 1
| Nhân công + phụ kiện lắp đặt | Tủ | 1 |  | 1
9 | Tủ điện MSB2.5 | Tủ | 1 |  | 1 |  |  | ACIT / Bích Hạnh | Việt Nam | 369019130 | 1845590 | 21134360 | 39199910 | 30183930 | 461382920 | 461382920 | 461382920
| Vỏ tủ form 3B | Cái | 1 |  | 1
Đầu vào:
| MCCB 4P 1250AT 1250AT 50kA | Cái | 2 |  | 2
| Tiếp điểm báo trạng thái cho MCCB 4P 1250AT 1250AT 50kA | Cái | 4 |  | 4
| Cuộn cắt 220VAC cho MCCB 4P 1250AT 1250AT 50kA | Cái | 4 |  | 4
Liên động cơ điện có ATS cho 2 MCCB
| MCB 2P 10A 6kA | Cái | 4 |  | 4
| Bộ nguồn UPS 1KVA 220VAC Line-Interactive | Cái | 1 |  | 1
| Rơ le bảo vệ điện áp | Cái | 2 |  | 2
| Bộ điều khiển Logo + Module phụ | Cái | 1 |  | 1
| Chuyển mạch Auto-manu | Cái | 1 |  | 1
| Relay trung gian+đế | Lô | 1 |  | 1
| Biến dòng hạ thế 1250/5A | Quả | 6 |  | 6
| Đồng hồ Volt 0-450VAC | Cái | 2 |  | 2
| Chuyển mạch Volt 7 vị trí | Cái | 2 |  | 2
| Đèn báo pha | Cái | 6 |  | 6
| Cầu chi 2A | Cái | 6 |  | 6
| Đồng hồ KTS đa chức năng (đo lường I, U, F, P, Q, S, PF, THD, Accuracy 0.5%, kết nối BMS), truyền thông Modbus | Cái | 2 |  | 2
| Rơ le bảo vệ dòng rò | Bộ | 2 |  | 2
Đầu ra:
| MCCB 3P 630AT 630AF 50kA | Cái | 1 |  | 1
| MCCB 3P 500AT 500AF 50kA | Cái | 1 |  | 1
| MCCB 3P 320AT 400AF 50kA | Cái | 1 |  | 1
| MCCB 3P 250AT 250AF 50kA | Cái | 1 |  | 1
| MCCB 3P 100AT 100AF 50kA | Cái | 1 |  | 1
| Đồng thanh cái chính 1250A+100%N+25%E mạ thiếc | Bộ | 1 |  | 1
| Đồng thanh cái nhánh mạ thiếc | Bộ | 1 |  | 1
| Nhân công + phụ kiện lắp đặt | Tủ | 1 |  | 1
II | Cáp hạ thế
Cáp điện 0,6kV, lõi đồng, cách điện FR
1 | Cu/FR/XLPE (1x240)mm2 | m | 2760 |  | 2760 | Ruột dẫn đồng bao gồm nhiều sợi xoắn ép chặt, lớp băng cản lửa bằng MICA bao quanh ruột dẫn, được bọc bởi lớp cách điện XLPE và lớp vỏ bọc ngoài bằng vật liệu khi cháy ít khói không độc LSFH | CXV/FR 1 x 240mm2 (0,6/1kV) | Cadivi / Tương đương | Việt Nam | 797440 | 15610 | 68040 | 88110 | 67840 | 1037040 | 2862230400 | 2862230400
2 | Cu/FR/XLPE (3x240+1x120)mm2 | m | 1413 |  | 1514 | Ruột dẫn đồng bao gồm nhiều sợi xoắn ép chặt, lớp băng cản lửa bằng MICA bao quanh ruột dẫn, được bọc bởi lớp cách điện XLPE và lớp vỏ bọc ngoài bằng vật liệu khi cháy ít khói không độc LSFH | CXV/FR 3 x 240 + 1 x 185mm2 (0,6/1kV) | Cadivi / Tương đương | Việt Nam | 2771790 | 54270 | 263090 | 308920 | 237860 | 3635930 | 5137569090 | 5504798020
3 | Cu/FR/XLPE (1x185)mm2 | m | 1288 |  | 1288 | Ruột dẫn đồng bao gồm nhiều sợi xoắn ép chặt, lớp băng cản lửa bằng MICA bao quanh ruột dẫn, được bọc bởi lớp cách điện XLPE và lớp vỏ bọc ngoài bằng vật liệu khi cháy ít khói không độc LSFH | CXV/FR 1 x 185mm2 (0,6/1kV) | Cadivi / Tương đương | Việt Nam | 607320 | 11890 | 61240 | 68050 | 52400 | 800900 | 1031559200 | 1031559200
4 | Cu/FR/XLPE (1x120)mm2 | m | 2464 |  | 2464 | Ruột dẫn đồng bao gồm nhiều sợi xoắn ép chặt, lớp băng cản lửa bằng MICA bao quanh ruột dẫn, được bọc bởi lớp cách điện XLPE và lớp vỏ bọc ngoài bằng vật liệu khi cháy ít khói không độc LSFH | CXV/FR 1 x 120mm2 (0,6/1kV) | Cadivi / Tương đương | Việt Nam | 421350 | 8250 | 58970 | 48860 | 37620 | 575050 | 1416923200 | 1416923200
5 | Cu/FR/XLPE (1x70)mm2 | m | 2008 |  | 536 | Ruột dẫn đồng bao gồm nhiều sợi xoắn ép chặt, lớp băng cản lửa bằng MICA bao quanh ruột dẫn, được bọc bởi lớp cách điện XLPE và lớp vỏ bọc ngoài bằng vật liệu khi cháy ít khói không độc LSFH | CXV/FR 1 x 70mm2 (0,6/1kV) | Cadivi / Tương đương | Việt Nam | 228460 | 4470 | 34020 | 26700 | 20560 | 314210 | 630933680 | 168416560
6 | Cu/FR/XLPE (4x50)mm2 | m | 709 |  | 709 | Ruột dẫn đồng bao gồm nhiều sợi xoắn ép chặt, lớp băng cản lửa bằng MICA bao quanh ruột dẫn, được bọc bởi lớp cách điện XLPE và lớp vỏ bọc ngoài bằng vật liệu khi cháy ít khói không độc LSFH | CXV/FR 4 x 50mm2 (0,6/1kV) | Cadivi / Tương đương | Việt Nam | 651660 | 12760 | 54430 | 71890 | 55350 | 846090 | 599877810 | 599877810
7 | Cu/FR/XLPE (4x35)mm2 | m | 37 |  | 41 | Ruột dẫn đồng bao gồm nhiều sợi xoắn ép chặt, lớp băng cản lửa bằng MICA bao quanh ruột dẫn, được bọc bởi lớp cách điện XLPE và lớp vỏ bọc ngoài bằng vật liệu khi cháy ít khói không độc LSFH | CXV/FR 4 x 35mm2 (0,6/1kV) | Cadivi / Tương đương | Việt Nam | 480370 | 9410 | 49900 | 53970 | 41560 | 635210 | 23502770 | 26043610
8 | Cu/FR/XLPE (4x25)mm2 | m | 666 |  | 695 | Ruột dẫn đồng bao gồm nhiều sợi xoắn ép chặt, lớp băng cản lửa bằng MICA bao quanh ruột dẫn, được bọc bởi lớp cách điện XLPE và lớp vỏ bọc ngoài bằng vật liệu khi cháy ít khói không độc LSFH | CXV/FR 4 x 25mm2 (0,6/1kV) | Cadivi / Tương đương | Việt Nam | 362030 | 7090 | 47630 | 41680 | 32090 | 490520 | 326686320 | 340911400
9 | Cu/FR/XLPE (4x16)mm2 | m | 58 |  | 0 | Ruột dẫn đồng bao gồm nhiều sợi xoắn ép chặt, lớp băng cản lửa bằng MICA bao quanh ruột dẫn, được bọc bởi lớp cách điện XLPE và lớp vỏ bọc ngoài bằng vật liệu khi cháy ít khói không độc LSFH | CXV/FR 4 x 16mm2 (0,6/1kV) | Cadivi / Tương đương | Việt Nam | 241870 | 4740 | 43090 | 28970 | 22310 | 340980 | 19776840 | 0
10 | Cu/FR/XLPE (4x10)mm2 | m | 1255 |  | 1317 | Ruột dẫn đồng bao gồm nhiều sợi xoắn ép chặt, lớp băng cản lửa bằng MICA bao quanh ruột dẫn, được bọc bởi lớp cách điện XLPE và lớp vỏ bọc ngoài bằng vật liệu khi cháy ít khói không độc LSFH | CXV/FR 4 x 10mm2 (0,6/1kV) | Cadivi / Tương đương | Việt Nam | 160500 | 3140 | 36290 | 19990 | 15390 | 235310 | 295314050 | 309903270
11 | Cu/FR/XLPE (4x6)mm2 | m | 80 |  | 55 | Ruột dẫn đồng bao gồm nhiều sợi xoắn ép chặt, lớp băng cản lửa bằng MICA bao quanh ruột dẫn, được bọc bởi lớp cách điện XLPE và lớp vỏ bọc ngoài bằng vật liệu khi cháy ít khói không độc LSFH | CXV/FR 4 x 6mm2 (0,6/1kV) | Cadivi / Tương đương | Việt Nam | 109340 | 2140 | 24950 | 13640 | 10500 | 160570 | 12845600 | 8831350
12 | Cu/FR/XLPE (4x4)mm2 | m | 683 |  | 727 | Ruột dẫn đồng bao gồm nhiều sợi xoắn ép chặt, lớp băng cản lửa bằng MICA bao quanh ruột dẫn, được bọc bởi lớp cách điện XLPE và lớp vỏ bọc ngoài bằng vật liệu khi cháy ít khói không độc LSFH | CXV/FR 4 x 4mm2 (0,6/1kV) | Cadivi / Tương đương | Việt Nam | 83690 | 1640 | 20410 | 10570 | 8140 | 124450 | 84999350 | 90475150
Cáp điện 0,6kV, lõi đồng, cách điện XLPE, vỏ PVC, tiết diện:
1 | Cu/XLPE/PVC (3x240+1x120)mm2 | m | 1096 |  | 1196 | Ruột dẫn đồng bao gồm nhiều sợi xoắn ép chặt, được bọc bởi lớp cách điện XLPE và lớp vỏ bọc ngoài bằng vật liệu PVC | CXV 3 x 240 + 1 x 120mm2 (0,6/1kV) | Cadivi / Tương đương | Việt Nam | 2759360 | 54270 | 263090 | 307670 | 236910 | 3621300 | 3968944800 | 4331074800
2 | Cu/XLPE/PVC (3x185+1x95)mm2 | m | 15 |  | 17 | Ruột dẫn đồng bao gồm nhiều sợi xoắn ép chặt, được bọc bởi lớp cách điện XLPE và lớp vỏ bọc ngoài bằng vật liệu PVC | CXV 3 x 185 + 1 x 95mm2 (0,6/1kV) | Cadivi / Tương đương | Việt Nam | 2057160 | 42110 | 220000 | 231930 | 178580 | 2729780 | 40946700 | 46406260
3 | Cu/XLPE/PVC (3x120+1x70)mm2 | m | 14 |  | 15 | Ruột dẫn đồng bao gồm nhiều sợi xoắn ép chặt, được bọc bởi lớp cách điện XLPE và lớp vỏ bọc ngoài bằng vật liệu PVC | CXV 3 x 120 + 1 x 70mm2 (0,6/1kV) | Cadivi / Tương đương | Việt Nam | 1400950 | 28070 | 210920 | 163990 | 126280 | 1930210 | 27022940 | 28953150
4 | Cu/XLPE/PVC (1x185)mm2 | m | 1343 |  | 1408 | Ruột dẫn đồng bao gồm nhiều sợi xoắn ép chặt, được bọc bởi lớp cách điện XLPE và lớp vỏ bọc ngoài bằng vật liệu PVC | CXV 185mm2 (0,6/1kV) | Cadivi / Tương đương | Việt Nam | 571630 | 11190 | 61240 | 64410 | 49590 | 758060 | 1018074580 | 1067348480
5 | Cu/XLPE/PVC (1x120)mm2 | m | 1111 |  | 1164 | Ruột dẫn đồng bao gồm nhiều sợi xoắn ép chặt, được bọc bởi lớp cách điện XLPE và lớp vỏ bọc ngoài bằng vật liệu PVC | CXV 120mm2 (0,6/1kV) | Cadivi / Tương đương | Việt Nam | 384720 | 7530 | 58970 | 45120 | 34740 | 531080 | 590029880 | 618177120
6 | Cu/XLPE/PVC (1x95)mm2 | m | 346 |  | 446 | Ruột dẫn đồng bao gồm nhiều sợi xoắn ép chặt, được bọc bởi lớp cách điện XLPE và lớp vỏ bọc ngoài bằng vật liệu PVC | CXV 95mm2 (0,6/1kV) | Cadivi / Tương đương | Việt Nam | 295000 | 5780 | 36290 | 33710 | 25950 | 396730 | 137268580 | 176941580
7 | Cu/XLPE/PVC (1x70)mm2 | m | 1754 |  | 1788 | Ruột dẫn đồng bao gồm nhiều sợi xoắn ép chặt, được bọc bởi lớp cách điện XLPE và lớp vỏ bọc ngoài bằng vật liệu PVC | CXV 70mm2 (0,6/1kV) | Cadivi / Tương đương | Việt Nam | 214650 | 4200 | 34020 | 25290 | 19470 | 297630 | 522043020 | 532162440
8 | Cu/XLPE/PVC (4x50)mm2 | m | 550 |  | 566 | Ruột dẫn đồng bao gồm nhiều sợi xoắn ép chặt, được bọc bởi lớp cách điện XLPE và lớp vỏ bọc ngoài bằng vật liệu PVC | CXV 4 x 50mm2 (0,6/1kV) | Cadivi / Tương đương | Việt Nam | 637550 | 12120 | 54430 | 70410 | 54220 | 828730 | 455801500 | 469061180
9 | Cu/XLPE/PVC (4x35)mm2 | m | 512 |  | 343 | Ruột dẫn đồng bao gồm nhiều sợi xoắn ép chặt, được bọc bởi lớp cách điện XLPE và lớp vỏ bọc ngoài bằng vật liệu PVC | CXV 4 x 35mm2 (0,6/1kV) | Cadivi / Tương đương | Việt Nam | 468520 | 9170 | 49900 | 52760 | 40620 | 620970 | 317936640 | 212992710
10 | Cu/XLPE/PVC (4x25)mm2 | m | 194 |  | 171 | Ruột dẫn đồng bao gồm nhiều sợi xoắn ép chặt, được bọc bởi lớp cách điện XLPE và lớp vỏ bọc ngoài bằng vật liệu PVC | CXV 4 x 25mm2 (0,6/1kV) | Cadivi / Tương đương | Việt Nam | 345980 | 6770 | 47630 | 40040 | 30830 | 471250 | 91422500 | 80583750
11 | Cu/XLPE/PVC (4x16)mm2 | m | 1003 |  | 996 | Ruột dẫn đồng bao gồm nhiều sợi xoắn ép chặt, được bọc bởi lớp cách điện XLPE và lớp vỏ bọc ngoài bằng vật liệu PVC | CXV 4 x 16mm2 (0,6/1kV) | Cadivi / Tương đương | Việt Nam | 232200 | 4330 | 43090 | 27960 | 21530 | 329110 | 330097330 | 327793560
12 | Cu/XLPE/PVC (4x10)mm2 | m | 1227 |  | 1214 | Ruột dẫn đồng bao gồm nhiều sợi xoắn ép chặt, được bọc bởi lớp cách điện XLPE và lớp vỏ bọc ngoài bằng vật liệu PVC | CXV 4 x 10mm2 (0,6/1kV) | Cadivi / Tương đương | Việt Nam | 146830 | 2870 | 36290 | 18600 | 14320 | 218910 | 268602570 | 265756740
13 | Cu/XLPE/PVC (4x6)mm2 | m | 537 |  | 610 | Ruột dẫn đồng bao gồm nhiều sợi xoắn ép chặt, được bọc bởi lớp cách điện XLPE và lớp vỏ bọc ngoài bằng vật liệu PVC | CXV 4 x 6mm2 (0,6/1kV) | Cadivi / Tương đương | Việt Nam | 95380 | 1870 | 24950 | 12220 | 9410 | 143830 | 77236710 | 87736300
14 | Cu/XLPE/PVC (4x4)mm2 | m | 113 |  | 0 | Ruột dẫn đồng bao gồm nhiều sợi xoắn ép chặt, được bọc bởi lớp cách điện XLPE và lớp vỏ bọc ngoài bằng vật liệu PVC | CXV 4 x 4mm2 (0,6/1kV) | Cadivi / Tương đương | Việt Nam | 66480 | 1300 | 20410 | 8820 | 6790 | 103800 | 11729400 | 0
Dây tiếp địa 0.6kV Cu/PVC, tiết diện:
1 | Cu/PVC (1x185)mm2 | m | 87 |  | 87 | Ruột dẫn đồng bao gồm nhiều sợi xoắn ép chặt, được bọc bởi lớp cách điện PVC | CV 185mm2 (0,6/1kV) | Cadivi / Tương đương | Việt Nam | 568590 | 10810 | 61240 | 64060 | 49330 | 754030 | 65600610 | 65600610
2 | Cu/PVC (1x120)mm2 | m | 114 |  | 30 | Ruột dẫn đồng bao gồm nhiều sợi xoắn ép chặt, được bọc bởi lớp cách điện PVC | CV 120mm2 (0,6/1kV) | Cadivi / Tương đương | Việt Nam | 380990 | 7240 | 58970 | 44720 | 34430 | 526350 | 60003900 | 15790500
3 | Cu/PVC (1x95)mm2 | m | 32 |  | 45 | Ruột dẫn đồng bao gồm nhiều sợi xoắn ép chặt, được bọc bởi lớp cách điện PVC | CV 95mm2 (0,6/1kV) | Cadivi / Tương đương | Việt Nam | 292520 | 5560 | 36290 | 33440 | 25750 | 393560 | 12593920 | 17710200
4 | Cu/PVC (1x70)mm2 | m | 214 |  | 147 | Ruột dẫn đồng bao gồm nhiều sợi xoắn ép chặt, được bọc bởi lớp cách điện PVC | CV 70mm2 (0,6/1kV) | Cadivi / Tương đương | Việt Nam | 211540 | 4020 | 34020 | 24960 | 19220 | 293760 | 62864640 | 43182720
5 | Cu/PVC (1x50)mm2 | m | 43 |  | 20 | Ruột dẫn đồng bao gồm nhiều sợi xoắn ép chặt, được bọc bởi lớp cách điện PVC | CV 50mm2 (0,6/1kV) | Cadivi / Tương đương | Việt Nam | 148280 | 2820 | 25850 | 17700 | 13630 | 208280 | 8956040 | 4165600
6 | Cu/PVC (1x35)mm2 | m | 333 |  | 333 | Ruột dẫn đồng bao gồm nhiều sợi xoắn ép chặt, được bọc bởi lớp cách điện PVC | CV 35mm2 (0,6/1kV) | Cadivi / Tương đương | Việt Nam | 108380 | 2060 | 22450 | 13290 | 10230 | 156410 | 52084530 | 52084530
7 | Cu/PVC (1x25)mm2 | m | 437 |  | 384 | Ruột dẫn đồng bao gồm nhiều sợi xoắn ép chặt, được bọc bởi lớp cách điện PVC | CV 25mm2 (0,6/1kV) | Cadivi / Tương đương | Việt Nam | 78330 | 1490 | 16840 | 9670 | 7440 | 113770 | 49717490 | 43687680
8 | Cu/PVC (1x16)mm2 | m | 884 |  | 569 | Ruột dẫn đồng bao gồm nhiều sợi xoắn ép chặt, được bọc bởi lớp cách điện PVC | CV 16mm2 (0,6/1kV) | Cadivi / Tương đương | Việt Nam | 55800 | 1100 | 11300 | 6820 | 5250 | 80270 | 70958680 | 45673630
9 | Cu/PVC (1x10)mm2 | m | 661 |  | 593 | Ruột dẫn đồng bao gồm nhiều sợi xoắn ép chặt, được bọc bởi lớp cách điện PVC | CV 10mm2 (0,6/1kV) | Cadivi / Tương đương | Việt Nam | 37790 | 720 | 9750 | 4830 | 3720 | 56810 | 37551410 | 33688330
10 | Cu/PVC (1x6)mm2 | m | 80 |  | 80 | Ruột dẫn đồng bao gồm nhiều sợi xoắn ép chặt, được bọc bởi lớp cách điện PVC | CV 6mm2 (0,6/1kV) | Cadivi / Tương đương | Việt Nam | 22810 | 440 | 6350 | 2960 | 2280 | 34840 | 2787200 | 2787200
11 | Cu/PVC (1x4)mm2 | m | 379 |  | 240 | Ruột dẫn đồng bao gồm nhiều sợi xoắn ép chặt, được bọc bởi lớp cách điện PVC | CV 4mm2 (0,6/1kV) | Cadivi / Tương đương | Việt Nam | 15540 | 300 | 5500 | 2130 | 1640 | 25110 | 9516690 | 6026400
Ống luồn dây HDPE
1 | HDPE 160/125 | m | 1400 |  | 1260 |  |  |  | Việt Nam | 69360 | 2080 | 32430 | 10390 | 8000 | 122260 | 171164000 | 154047600
III | Tủ điện nhánh
1 | Tủ điện TĐ-H2 | Tủ | 1 |  | 1 |  |  | ACIT / Bích Hạnh | Việt Nam | 32648160 | 812650 | 4365900 | 3782670 | 2912660 | 44522040 | 44522040 | 44522040
| Vỏ tủ trong nhà KT: C1000xR800xS300mm, tôn dày 1.5~2 ly, hai lớp cánh, sơn tĩnh điện màu RAL7032 sần. | Cái | 1 |  | 1
Incomming
| MCCB 4P 40A 18kA | Cái | 1 |  | 1
| Đèn báo pha | Cái | 3 |  | 3
| Cầu chì 2A | Cái | 3 |  | 3
Outgoing
| RCCB 2P 25A 30mA | Cái | 2 |  | 2
| MCB 1P 16A 6kA | Cái | 7 |  | 7
| MCB 1P 10A 6kA | Cái | 19 |  | 19
| MCB 2P 6A 6kA | Cái | 1 |  | 1
Mạch điều khiển chiếu sáng
| Contactor 2P 16A, Coil 220VAC | Cái | 29 |  | 29
| Chuyển mạch Auto-Manu | Cái | 1 |  | 1
| Rơ le trung gian kèm đế | Lô | 1 |  | 1
| Bộ nguồn 1P 220VAC/24VDC 200W | Cái | 1 |  | 1
| Đồng thanh cái chính 40A + 100%N + 25%E (mạ thiếc) | Bộ | 1 |  | 1
| Thanh cài răng lược | Bộ | 1 |  | 1
| Nhân công và vật tư phụ hoàn thiện tủ (bọc cách điện, cầu chì, dây nhị thứ, sứ đỡ, cầu đấu…) | Lô | 1 |  | 1
2 | Tủ điện TĐ-H1 | Tủ | 1 |  | 1 |  |  | ACIT / Bích Hạnh | Việt Nam | 33295860 | 815450 | 4365900 | 3847720 | 2962750 | 45287680 | 45287680 | 45287680
| Vỏ tủ trong nhà KT: C1000xR800xS300mm, tôn dày 1.5~2 ly, hai lớp cánh, sơn tĩnh điện màu RAL7032 sần. | Cái | 1 |  | 1
Incomming
| MCCB 4P 50A 18kA | Cái | 1 |  | 1
| Đèn báo pha | Cái | 3 |  | 3
| Cầu chì 2A | Cái | 3 |  | 3
Outgoing
| RCCB 4P 25A 30mA | Cái | 3 |  | 3
| MCB 3P 16A 10kA | Cái | 2 |  | 2
| MCB 1P 16A 6kA | Cái | 11 |  | 11
| MCB 1P 10A 6kA | Cái | 14 |  | 14
| MCB 2P 6A 6kA | Cái | 1 |  | 1
Mạch điều khiển chiếu sáng
| Contactor 2P 16A, Coil 220VAC | Cái | 19 |  | 19
| Chuyển mạch Auto-Manu | Cái | 1 |  | 1
| Rơ le trung gian kèm đế | Lô | 1 |  | 1
| Mạch khởi động 3P (DOL 3.7kW) | Bộ | 1 |  | 1
| Contactor 3P 12A, Coil 220VAC | Cái | 1 |  | 1
| Tiếp điểm phụ cho Contactor | Cái | 1 |  | 1
| Rơ le nhiệt 5.5~8A | Cái | 1 |  | 1
| Đèn báo lỗi (Yellow) | Cái | 1 |  | 1
| Nút ấn ON/OFF có đèn báo | Cái | 2 |  | 2
| Rơ le trung gian kèm đế | Lô | 1 |  | 1
| Mạch khởi động 3P (DOL 0.55kW) | Bộ | 1 |  | 1
| Contactor 3P 9A, Coil 220VAC | Cái | 1 |  | 1
| Tiếp điểm phụ cho Contactor | Cái | 1 |  | 1
| Rơ le nhiệt 1.6~2.5A | Cái | 1 |  | 1
| Đèn báo lỗi (Yellow) | Cái | 1 |  | 1
| Nút ấn ON/OFF có đèn báo | Cái | 2 |  | 2
| Rơ le trung gian kèm đế | Lô | 1 |  | 1
| Bộ nguồn 1P 220VAC/24VDC 200W | Cái | 1 |  | 1
| Đồng thanh cái chính 40A + 100%N + 25%E (mạ thiếc) | Bộ | 1 |  | 1
| Thanh cài răng lược | Bộ | 1 |  | 1
| Nhân công và vật tư phụ hoàn thiện tủ (bọc cách điện, cầu chì, dây nhị thứ, sứ đỡ, cầu đấu…) | Lô | 1 |  | 1
3 | Tủ điện TĐ-QC2-H2, TĐ-QC2-H1 | Tủ | 2 |  | 2 |  |  | ACIT / Bích Hạnh | Việt Nam | 19104600 | 430070 | 3238700 | 2277340 | 1753550 | 26804260 | 53608520 | 53608520
| Vỏ tủ trong nhà KT: C1000xR800xS300mm, tôn dày 1.5 ly, hai lớp cánh, sơn tĩnh điện màu RAL7032 sần. | Cái | 1 |  | 1
Incomming
| MCCB 4P 63A 36kA | Cái | 1 |  | 1
| Biến dòng hạ thế 100/5A | Quả | 3 |  | 3
| Đồng hồ Volt 0-450VAC | Cái | 1 |  | 1
| Chuyển mạch Volt 7 vị trí | Cái | 1 |  | 1
| Đồng hồ Ampe 0-100A | Cái | 3 |  | 3
| Đèn báo pha | Cái | 3 |  | 3
| Cầu chì 2A | Cái | 3 |  | 3
Outgoing
| MCCB 3P 40A 18kA | Cái | 2 |  | 2
| MCB 2P 6A 6kA | Cái | 1 |  | 1
| Mạch khởi động 3P (DOL 11kW) | Bộ | 2 |  | 2
| Contactor 3P 32A, Coil 220VAC | Cái | 2 |  | 2
| Tiếp điểm phụ cho Contactor | Cái | 2 |  | 2
| Rơ le nhiệt 23~32A | Cái | 2 |  | 2
| Đèn báo lỗi (Yellow) | Cái | 2 |  | 2
| Nút ấn ON/OFF có đèn báo | Cái | 4 |  | 4
| Rơ le trung gian kèm đế | Lô | 1 |  | 1
| Bộ nguồn 1P 220VAC/24VDC 200W | Cái | 1 |  | 1
| Thanh đồng trung tính + tiếp địa + sứ đỡ + thanh cài | Bộ | 1 |  | 1
| Nhân công và vật tư phụ hoàn thiện tủ (bọc cách điện, cầu chì, dây nhị thứ, sứ đỡ, cầu đấu…) | Lô | 1 |  | 1
4 | Tủ điện TĐ-QTA-H2, TĐ-QTA.1 | Tủ | 2 |  | 2 |  |  | ACIT / Bích Hạnh | Việt Nam | 13906680 | 318670 | 1701000 | 1592640 | 1226330 | 18745320 | 37490640 | 37490640
| Vỏ tủ trong nhà KT: C1000xR800xS300mm, tôn dày 1.5 ly, hai lớp cánh, sơn tĩnh điện màu RAL7032 sần. | Cái | 1 |  | 1
Incomming
| MCCB 4P 25A 36kA | Cái | 1 |  | 1
| Biến dòng hạ thế 50/5A | Quả | 3 |  | 3
| Đồng hồ Volt 0-450VAC | Cái | 1 |  | 1
| Chuyển mạch Volt 7 vị trí | Cái | 1 |  | 1
| Đồng hồ Ampe 0-50A | Cái | 3 |  | 3
| Đèn báo pha | Cái | 3 |  | 3
| Cầu chì 2A | Cái | 3 |  | 3
Outgoing
| MCCB 3P 20A 18kA | Cái | 1 |  | 1
| MCB 2P 6A 6kA | Cái | 1 |  | 1
| Mạch khởi động 3P (DOL 5.5kW) | Bộ | 1 |  | 1
| Contactor 3P 18A, Coil 220VAC | Cái | 1 |  | 1
| Tiếp điểm phụ cho Contactor | Cái | 1 |  | 1
| Rơ le nhiệt 9~13A | Cái | 1 |  | 1
| Đèn báo lỗi (Yellow) | Cái | 1 |  | 1
| Nút ấn ON/OFF có đèn báo | Cái | 2 |  | 2
| Rơ le trung gian kèm đế | Lô | 1 |  | 1
| Bộ nguồn 1P 220VAC/24VDC 200W | Cái | 1 |  | 1
| Thanh đồng trung tính + tiếp địa + sứ đỡ + thanh cài | Bộ | 1 |  | 1
| Nhân công và vật tư phụ hoàn thiện tủ (bọc cách điện, cầu chì, dây nhị thứ, sứ đỡ, cầu đấu…) | Lô | 1 |  | 1
5 | Tủ điện TĐ-QC1-H2, TĐ-QC1-H1 | Tủ | 2 |  | 2 |  |  | ACIT / Bích Hạnh | Việt Nam | 16308780 | 363200 | 2097900 | 1876990 | 1445280 | 22092150 | 44184300 | 44184300
| Vỏ tủ trong nhà KT: C1000xR800xS300mm, tôn dày 1.5 ly, hai lớp cánh, sơn tĩnh điện màu RAL7032 sần. | Cái | 1 |  | 1
Incomming
| MCCB 4P 63A 36kA | Cái | 1 |  | 1
| Biến dòng hạ thế 100/5A | Quả | 3 |  | 3
| Đồng hồ Volt 0-450VAC | Cái | 1 |  | 1
| Chuyển mạch Volt 7 vị trí | Cái | 1 |  | 1
| Đồng hồ Ampe 0-100A | Cái | 3 |  | 3
| Đèn báo pha | Cái | 3 |  | 3
| Cầu chì 2A | Cái | 3 |  | 3
Outgoing
| MCCB 3P 50A 18kA | Cái | 1 |  | 1
| MCB 2P 6A 6kA | Cái | 1 |  | 1
| Mạch khởi động Y-D 3P 15kW | Bộ | 1 |  | 1
| Contactor 3P 32A, Coil 220VAC | Cái | 2 |  | 2
| Contactor 3P 18A, Coil 220VAC | Cái | 1 |  | 1
| Khóa liên động 2 Contactor | Cái | 1 |  | 1
| Rơ le nhiệt 23~32A | Cái | 1 |  | 1
| Đèn báo lỗi (Yellow) | Cái | 1 |  | 1
| Timer chuyển đổi Y-D | Cái | 1 |  | 1
| Nút ấn ON/OFF có đèn báo | Cái | 2 |  | 2
| Chuyển mạch Auto-Manu | Cái | 1 |  | 1
| Rơ le trung gian kèm đế | Lô | 1 |  | 1
| Bộ nguồn 1P 220VAC/24VDC 200W | Cái | 1 |  | 1
| Thanh đồng trung tính + tiếp địa + sứ đỡ + thanh cài | Bộ | 1 |  | 1
| Nhân công và vật tư phụ hoàn thiện tủ (bọc cách điện, cầu chì, dây nhị thứ, sứ đỡ, cầu đấu…) | Lô | 1 |  | 1
6 | Tủ điện TĐ-QTA-H1 | Tủ | 1 |  | 1 |  |  | ACIT / Bích Hạnh | Việt Nam | 25403100 | 594030 | 3238700 | 2923580 | 2251160 | 34410570 | 34410570 | 34410570
| Vỏ tủ trong nhà KT: C1000xR800xS300mm, tôn dày 1.5 ly, hai lớp cánh, sơn tĩnh điện màu RAL7032 sần. | Cái | 1 |  | 1
Incomming
| MCCB 4P 100A 36kA | Cái | 1 |  | 1
| Biến dòng hạ thế 100/5A | Quả | 3 |  | 3
| Đồng hồ Volt 0-450VAC | Cái | 1 |  | 1
| Chuyển mạch Volt 7 vị trí | Cái | 1 |  | 1
| Đồng hồ Ampe 0-100A | Cái | 3 |  | 3
| Đèn báo pha | Cái | 3 |  | 3
| Cầu chì 2A | Cái | 3 |  | 3
Outgoing
| MCCB 3P 50A 18kA | Cái | 1 |  | 1
| MCCB 3P 40A 18kA | Cái | 2 |  | 2
| MCB 2P 6A 6kA | Cái | 1 |  | 1
| Mạch khởi động Y-D 3P 15kW | Bộ | 1 |  | 1
| Contactor 3P 32A, Coil 220VAC | Cái | 2 |  | 2
| Contactor 3P 18A, Coil 220VAC | Cái | 1 |  | 1
| Tiếp điểm phụ cho Contactor | Cái | 1 |  | 1
| Khóa liên động 2 Contactor | Cái | 1 |  | 1
| Rơ le nhiệt 23~32A | Cái | 1 |  | 1
| Đèn báo lỗi (Yellow) | Cái | 1 |  | 1
| Timer chuyển đổi Y-D | Cái | 1 |  | 1
| Nút ấn ON/OFF có đèn báo | Cái | 2 |  | 2
| Chuyển mạch Auto-Manu | Cái | 1 |  | 1
| Rơ le trung gian kèm đế | Lô | 1 |  | 1
| Mạch khởi động 3P (DOL 11kW) | Bộ | 2 |  | 2
| Contactor 3P 32A, Coil 220VAC | Cái | 2 |  | 2
| Tiếp điểm phụ cho Contactor | Cái | 2 |  | 2
| Rơ le nhiệt 23~32A | Cái | 2 |  | 2
| Đèn báo lỗi (Yellow) | Cái | 2 |  | 2
| Nút ấn ON/OFF có đèn báo | Cái | 4 |  | 4
| Rơ le trung gian kèm đế | Lô | 1 |  | 1
| Cầu chì 1A | Cái | 2 |  | 2
| Rơ le trung gian kèm đế | Cái | 2 |  | 2
| Bộ nguồn 1P 220VAC/24VDC 200W | Cái | 1 |  | 1
| Đồng thanh cái chính 100A+100%N+25%E (mạ thiếc) | Bộ | 1 |  | 1
| Đồng thanh cái nhánh (mạ thiếc) | Bộ | 1 |  | 1
| Nhân công và vật tư phụ hoàn thiện tủ (bọc cách điện, cầu chì, dây nhị thứ, sứ đỡ, cầu đấu…) | Lô | 1 |  | 1
7 | Tủ điện TĐ-QHK1-H1,TĐ-QHK2-H1 | Tủ | 2 |  | 2 |  |  | ACIT / Bích Hạnh | Việt Nam | 14251440 | 331910 | 1701000 | 1628440 | 1253900 | 19166690 | 38333380 | 38333380
| Vỏ tủ trong nhà KT: C1000xR800xS300mm, tôn dày 1.5 ly, hai lớp cánh, sơn tĩnh điện màu RAL7032 sần. | Cái | 1 |  | 1
Incomming
| MCCB 4P 50A 36kA | Cái | 1 |  | 1
| Biến dòng hạ thế 50/5A | Quả | 3 |  | 3
| Đồng hồ Volt 0-450VAC | Cái | 1 |  | 1
| Chuyển mạch Volt 7 vị trí | Cái | 1 |  | 1
| Đồng hồ Ampe 0-50A | Cái | 3 |  | 3
| Đèn báo pha | Cái | 3 |  | 3
| Cầu chì 2A | Cái | 3 |  | 3
Outgoing
| MCCB 3P 40A 18kA | Cái | 1 |  | 1
| MCB 2P 6A 6kA | Cái | 1 |  | 1
| Mạch khởi động 3P (DOL 11kW) | Bộ | 1 |  | 1
| Contactor 3P 32A, Coil 220VAC | Cái | 1 |  | 1
| Tiếp điểm phụ cho Contactor | Cái | 1 |  | 1
| Rơ le nhiệt 23~32A | Cái | 1 |  | 1
| Đèn báo lỗi (Yellow) | Cái | 1 |  | 1
| Nút ấn ON/OFF có đèn báo | Cái | 2 |  | 2
| Rơ le trung gian kèm đế | Lô | 1 |  | 1
| Bộ nguồn 1P 220VAC/24VDC 200W | Cái | 1 |  | 1
| Đồng thanh cái nhánh (mạ thiếc) | Bộ | 1 |  | 1
| Nhân công và vật tư phụ hoàn thiện tủ (bọc cách điện, cầu chì, dây nhị thứ, sứ đỡ, cầu đấu…) | Lô | 1 |  | 1
7 | Tủ điện TĐ-HT | Tủ | 1 |  | 1 |  |  | ACIT / Bích Hạnh | Việt Nam | 14910360 | 393350 | 2558300 | 1786200 | 1375370 | 21023580 | 21023580 | 21023580
| Vỏ tủ trong nhà KT: C1000xR800xS250mm, tôn dày 1.5 ly, hai lớp cánh, sơn tĩnh điện màu RAL7032 sần. | Cái | 1 |  | 1
Incomming
| MCCB 4P 32A 36kA | Cái | 1 |  | 1
| Biến dòng hạ thế 50/5A | Quả | 3 |  | 3
| Đồng hồ Volt 0-450VAC | Cái | 1 |  | 1
| Chuyển mạch Volt 7 vị trí | Cái | 1 |  | 1
| Đồng hồ Ampe 0-50A | Cái | 3 |  | 3
| Đèn báo pha | Cái | 3 |  | 3
| Cầu chì 2A | Cái | 3 |  | 3
Outgoing
| RCBO 1P+N 16A 30mA 6kA | Cái | 1 |  | 1
| MCB 3P 20A 10kA | Cái | 1 |  | 1
| MCB 3P 16A 10kA | Cái | 1 |  | 1
| MCB 1P 25A 6kA | Cái | 1 |  | 1
| MCB 1P 16A 6kA | Cái | 2 |  | 2
| MCB 1P 10A 6kA | Cái | 2 |  | 2
| MCB 2P 6A 6kA | Cái | 1 |  | 1
| Mạch khởi động 3P (DOL 1.1kW) | Bộ | 1 |  | 1
| Contactor 3P 12A, Coil 220VAC | Cái | 1 |  | 1
| Tiếp điểm phụ cho Contactor | Cái | 1 |  | 1
| Rơ le nhiệt 1.6~2.5A | Cái | 1 |  | 1
| Đèn báo lỗi (Yellow) | Cái | 1 |  | 1
| Nút ấn ON/OFF có đèn báo | Cái | 2 |  | 2
| Rơ le trung gian kèm đế | Lô | 1 |  | 1
Mạch điều khiển van
| Cầu chì 2A | Cái | 2 |  | 2
| Rơ le trung gian kèm đế | Lô | 1 |  | 1
| Bộ nguồn 1P 220VAC/24VDC 200W | Cái | 1 |  | 1
| Thanh đồng trung tính + tiếp địa + sứ đỡ + thanh cài | Bộ | 1 |  | 1
| Nhân công và vật tư phụ hoàn thiện tủ (bọc cách điện, cầu chì, dây nhị thứ, sứ đỡ, cầu đấu…) | Lô | 1 |  | 1
9 | Tủ điện TĐ-CSNC | Tủ | 1 |  | 1 |  |  | ACIT / Bích Hạnh | Việt Nam | 2873340 | 38520 | 510300 | 342220 | 263510 | 4027890 | 4027890 | 4027890
| Vỏ tủ trong nhà KT: C600xR400xS250mm, tôn dày 1.5 ly, hai lớp cánh, sơn tĩnh điện màu RAL7032 sần. | Cái | 1 |  | 1
Incomming
| MCB 2P 16A 6kA | Cái | 1 |  | 1
Outgoing
| MCB 1P 10A 6kA | Cái | 6 |  | 6
Mạch điều khiển cửa sập
| Thanh đồng trung tính + tiếp địa + sứ đỡ + thanh cài | Bộ | 1 |  | 1
| Nhân công và vật tư phụ hoàn thiện tủ (bọc cách điện, cầu chì, dây nhị thứ, sứ đỡ, cầu đấu…) | Lô | 1 |  | 1
10 | Tủ điện TĐ-MDF | Tủ | 1 |  | 1 |  |  | ACIT / Bích Hạnh | Việt Nam | 7897860 | 221970 | 963900 | 908370 | 699450 | 10691550 | 10691550 | 10691550
| Vỏ tủ trong nhà KT: C600xR400xS250mm, tôn dày 1.5 ly, hai lớp cánh, sơn tĩnh điện màu RAL7032 sần. | Cái | 1 |  | 1
Incomming
| MCCB 4P 50A 18kA | Cái | 1 |  | 1
| Đèn báo pha | Cái | 3 |  | 3
| Cầu chì 2A | Cái | 3 |  | 3
Outgoing
| RCBO 1P+N 16A 30mA 6kA | Cái | 1 |  | 1
| MCB 3P 40A 10kA | Cái | 1 |  | 1
| MCB 1P 16A 6kA | Cái | 2 |  | 2
| MCB 1P 10A 6kA | Cái | 1 |  | 1
| Thanh đồng trung tính + tiếp địa + sứ đỡ + thanh cài | Bộ | 1 |  | 1
| Nhân công và vật tư phụ hoàn thiện tủ (bọc cách điện, cầu chì, dây nhị thứ, sứ đỡ, cầu đấu…) | Lô | 1 |  | 1
11 | Tủ điện TĐ-QH1-H2, TĐ-QH1-H1 | Tủ | 2 |  | 2 |  |  | ACIT / Bích Hạnh | Việt Nam | 34055760 | 757450 | 4365900 | 3917910 | 3016790 | 46113810 | 92227620 | 92227620
| Vỏ tủ trong nhà KT: C1000xR800xS400mm, tôn dày 1.5 ly, hai lớp cánh, sơn tĩnh điện màu RAL7032 sần. | Cái | 1 |  | 1
Incoming
| MCCB 4P 250A 36kA | Cái | 1 |  | 1
| Biến dòng hạ thế 250/5A | Quả | 3 |  | 3
| Đồng hồ Volt 0-450VAC | Cái | 1 |  | 1
| Chuyển mạch Volt 7 vị trí | Cái | 1 |  | 1
| Đồng hồ Ampe 0-250A | Cái | 3 |  | 3
| Đèn báo pha | Cái | 3 |  | 3
| Cầu chì 2A | Cái | 3 |  | 3
Outgoing
| MCCB 3P 200A 18kA | Cái | 1 |  | 1
| MCCB 3P 50A 18kA | Cái | 1 |  | 1
| MCB 2P 6A 6kA | Cái | 1 |  | 1
| Mạch điều khiển quạt 2 tốc độ 3P công suất 15/55kW | Bộ | 1 |  | 1
| Contactor 3P 95A, Coil 220VAC | Cái | 2 |  | 2
| Contactor 3P 80A, Coil 220VAC | Cái | 1 |  | 1
| Khóa liên động 2 Contactor | Cái | 1 |  | 1
| Rơ le nhiệt 80~104A | Cái | 1 |  | 1
| Contactor 3P 18A, Coil 220VAC | Cái | 1 |  | 1
| Contactor 3P 32A, Coil 220VAC | Cái | 2 |  | 2
| Tiếp điểm phụ cho Contactor | Cái | 1 |  | 1
| Khóa liên động 2 Contactor | Cái | 1 |  | 1
| Rơ le nhiệt 23~32A | Cái | 1 |  | 1
| Nút ấn ON/OFF có đèn báo | Cái | 3 |  | 3
| Đèn báo lỗi | Cái | 1 |  | 1
| Chuyển mạch Auto-Manu | Cái | 1 |  | 1
| Timer 0-60s | Cái | 1 |  | 1
| Rơ le trung gian kèm đế | Lô | 1 |  | 1
| Bộ nguồn 1P 220VAC/24VDC 200W | Cái | 1 |  | 1
| Đồng thanh cái chính 200A+100%N+25%E (mạ thiếc) | Bộ | 1 |  | 1
| Đồng thanh cái nhánh (mạ thiếc) | Bộ | 1 |  | 1
| Nhân công và vật tư phụ hoàn thiện tủ (bọc cách điện, cầu chì, dây nhị thứ, sứ đỡ, cầu đấu…) | Lô | 1 |  | 1
12 | Tủ điện TĐ-QH2-H2, TĐ-QH3-H2, TĐ-QH2-H1,TĐ-QH3-H1 | Tủ | 4 |  | 4 |  |  | ACIT / Bích Hạnh | Việt Nam | 24278040 | 560080 | 3238700 | 2807680 | 2161920 | 33046420 | 132185680 | 132185680
| Vỏ tủ trong nhà KT: C1000xR800xS300mm, tôn dày 1.5 ly, hai lớp cánh, sơn tĩnh điện màu RAL7032 sần. | Cái | 1 |  | 1
Incoming
| MCCB 4P 125A 36kA | Cái | 1 |  | 1
| Biến dòng hạ thế 150/5A | Quả | 3 |  | 3
| Đồng hồ Volt 0-450VAC | Cái | 1 |  | 1
| Chuyển mạch Volt 7 vị trí | Cái | 1 |  | 1
| Đồng hồ Ampe 0-150A | Cái | 3 |  | 3
| Đèn báo pha | Cái | 3 |  | 3
| Cầu chì 2A | Cái | 3 |  | 3
Outgoing
| MCCB 3P 100A 18kA | Cái | 1 |  | 1
| MCCB 3P 25A 18kA | Cái | 1 |  | 1
| MCB 2P 6A 6kA | Cái | 1 |  | 1
| Mạch điều khiển quạt 2 tốc độ 3P công suất 7.5/30kW | Bộ | 1 |  | 1
| Contactor 3P 65A, Coil 220VAC | Cái | 2 |  | 2
| Contactor 3P 40A, Coil 220VAC | Cái | 1 |  | 1
| Khóa liên động 2 Contactor | Cái | 1 |  | 1
| Rơ le nhiệt 48~65A | Cái | 1 |  | 1
| Contactor 3P 18A, Coil 220VAC | Cái | 1 |  | 1
| Tiếp điểm phụ cho Contactor | Cái | 1 |  | 1
| Khóa liên động 2 Contactor | Cái | 1 |  | 1
| Rơ le nhiệt 12~18A | Cái | 1 |  | 1
| Nút ấn ON/OFF có đèn báo | Cái | 3 |  | 3
| Đèn báo lỗi | Cái | 1 |  | 1
| Chuyển mạch Auto-Manu | Cái | 1 |  | 1
| Timer 0-60s | Cái | 1 |  | 1
| Rơ le trung gian kèm đế | Lô | 1 |  | 1
| Bộ nguồn 1P 220VAC/24VDC 200W | Cái | 1 |  | 1
| Đồng thanh cái chính 125A+100%N+25%E (mạ thiếc) | Bộ | 1 |  | 1
| Đồng thanh cái nhánh (mạ thiếc) | Bộ | 1 |  | 1
| Nhân công và vật tư phụ hoàn thiện tủ (bọc cách điện, cầu chì, dây nhị thứ, sứ đỡ, cầu đấu…) | Lô | 1 |  | 1
13 | Tủ điện TĐ-TNS1 | Tủ | 1 |  | 1 |  |  | ACIT / Bích Hạnh | Việt Nam | 17296140 | 532950 | 3238700 | 2106780 | 1622220 | 24796790 | 24796790 | 24796790
| Vỏ tủ trong nhà KT: C1000xR800xS300mm, tôn dày 1.5 ly, hai lớp cánh, sơn tĩnh điện màu RAL7032 sần. | Cái | 1 |  | 1
Incomming
| MCCB 4P 25A 36kA | Cái | 1 |  | 1
| Biến dòng hạ thế 50/5A | Quả | 3 |  | 3
| Đồng hồ Volt 0-450VAC | Cái | 1 |  | 1
| Chuyển mạch Volt 7 vị trí | Cái | 1 |  | 1
| Đồng hồ Ampe 0-50A | Cái | 3 |  | 3
| Đèn báo pha | Cái | 3 |  | 3
| Cầu chì 2A | Cái | 3 |  | 3
Outgoing
| MCCB 3P 16A 18kA | Cái | 2 |  | 2
| MCB 2P 6A 6kA | Cái | 1 |  | 1
| Mạch khởi động 3P (DOL 2.5kW) | Bộ | 2 |  | 2
| Contactor 3P 12A, Coil 220VAC | Cái | 2 |  | 2
| Tiếp điểm phụ cho Contactor | Cái | 2 |  | 2
| Rơ le nhiệt 4~6A | Cái | 2 |  | 2
| Đèn báo lỗi (Yellow) | Cái | 2 |  | 2
| Nút ấn ON/OFF có đèn báo | Cái | 4 |  | 4
| Rơ le trung gian kèm đế | Lô | 1 |  | 1
| Rơ le luân phiên | Cái | 1 |  | 1
| Bộ nguồn 1P 220VAC/24VDC 200W | Cái | 1 |  | 1
| Đồng thanh cái nhánh (mạ thiếc) | Bộ | 1 |  | 1
| Nhân công và vật tư phụ hoàn thiện tủ (bọc cách điện, cầu chì, dây nhị thứ, sứ đỡ, cầu đấu…) | Lô | 1 |  | 1
14 | Tủ điện TĐ-BNT | Tủ | 1 |  | 1 |  |  | ACIT / Bích Hạnh | Việt Nam | 24216840 | 714020 | 4365900 | 2929680 | 2255850 | 34482290 | 34482290 | 34482290
| Vỏ tủ trong nhà KT: C1000xR800xS300mm, tôn dày 1.5 ly, hai lớp cánh, sơn tĩnh điện màu RAL7032 sần. | Cái | 1 |  | 1
Incomming
| MCCB 4P 40A 36kA | Cái | 1 |  | 1
| Biến dòng hạ thế 50/5A | Quả | 3 |  | 3
| Đồng hồ Volt 0-450VAC | Cái | 1 |  | 1
| Chuyển mạch Volt 7 vị trí | Cái | 1 |  | 1
| Đồng hồ Ampe 0-50A | Cái | 3 |  | 3
| Đèn báo pha | Cái | 3 |  | 3
| Cầu chì 2A | Cái | 3 |  | 3
Outgoing
| MCCB 3P 16A 18kA | Cái | 4 |  | 4
| MCB 2P 6A 6kA | Cái | 1 |  | 1
| Mạch khởi động 3P (DOL 2.5kW) | Bộ | 4 |  | 4
| Contactor 3P 12A, Coil 220VAC | Cái | 4 |  | 4
| Tiếp điểm phụ cho Contactor | Cái | 4 |  | 4
| Rơ le nhiệt 4~6A | Cái | 4 |  | 4
| Đèn báo lỗi (Yellow) | Cái | 4 |  | 4
| Nút ấn ON/OFF có đèn báo | Cái | 8 |  | 8
| Rơ le trung gian kèm đế | Lô | 1 |  | 1
| Rơ le luân phiên | Cái | 1 |  | 1
| Bộ nguồn 1P 220VAC/24VDC 200W | Cái | 1 |  | 1
| Đồng thanh cái chính 100A+100%N+25%E (mạ thiếc) | Bộ | 1 |  | 1
| Đồng thanh cái nhánh (mạ thiếc) | Bộ | 1 |  | 1
| Nhân công và vật tư phụ hoàn thiện tủ (bọc cách điện, cầu chì, dây nhị thứ, sứ đỡ, cầu đấu…) | Lô | 1 |  | 1
15 | Tủ điện TĐA-BSH, TĐB-BSH | Tủ | 2 |  | 2 |  |  | ACIT / Bích Hạnh | Việt Nam | 26625060 | 681950 | 4365900 | 3167290 | 2438810 | 37279010 | 74558020 | 74558020
| Vỏ tủ trong nhà KT: C1000xR800xS300mm, tôn dày 1.5 ly, hai lớp cánh, sơn tĩnh điện màu RAL7032 sần. | Cái | 1 |  | 1
Incomming
| MCCB 4P 80A 36kA | Cái | 1 |  | 1
| Biến dòng hạ thế 100/5A | Quả | 3 |  | 3
| Đồng hồ Volt 0-450VAC | Cái | 1 |  | 1
| Chuyển mạch Volt 7 vị trí | Cái | 1 |  | 1
| Đồng hồ Ampe 0-100A | Cái | 3 |  | 3
| Đèn báo pha | Cái | 3 |  | 3
| Cầu chì 2A | Cái | 3 |  | 3
Outgoing
| MCCB 3P 63A 18kA | Cái | 2 |  | 2
| MCB 2P 6A 6kA | Cái | 1 |  | 1
| Mạch khởi động Y-D 3P 22kW | Bộ | 2 |  | 2
| Contactor 3P 38A, Coil 220VAC | Cái | 4 |  | 4
| Contactor 3P 32A, Coil 220VAC | Cái | 2 |  | 2
| Tiếp điểm phụ cho Contactor | Cái | 2 |  | 2
| Khóa liên động 2 Contactor | Cái | 2 |  | 2
| Rơ le nhiệt 37~50A | Cái | 2 |  | 2
| Đèn báo lỗi (Yellow) | Cái | 2 |  | 2
| Timer chuyển đổi Y-D | Cái | 2 |  | 2
| Nút ấn ON/OFF có đèn báo | Cái | 4 |  | 4
| Chuyển mạch Auto-Manu | Cái | 2 |  | 2
| Rơ le trung gian kèm đế | Lô | 1 |  | 1
| Rơ le mức nước | Cái | 2 |  | 2
| Bộ nguồn 1P 220VAC/24VDC 200W | Cái | 1 |  | 1
| Đồng thanh cái chính 100A+100%N+25%E (mạ thiếc) | Bộ | 1 |  | 1
| Đồng thanh cái nhánh (mạ thiếc) | Bộ | 1 |  | 1
| Nhân công và vật tư phụ hoàn thiện tủ (bọc cách điện, cầu chì, dây nhị thứ, sứ đỡ, cầu đấu…) | Lô | 1 |  | 1
16 | Tủ điện TĐ-TNS3 | Tủ | 1 |  | 1 |  |  | ACIT / Bích Hạnh | Việt Nam | 26269080 | 760330 | 4365900 | 3139530 | 2417440 | 36952280 | 36952280 | 36952280
| Vỏ tủ trong nhà KT: C1000xR800xS300mm, tôn dày 1.5 ly, hai lớp cánh, sơn tĩnh điện màu RAL7032 sần. | Cái | 1 |  | 1
Incomming
| MCCB 4P 40A 36kA | Cái | 1 |  | 1
| Biến dòng hạ thế 50/5A | Quả | 3 |  | 3
| Đồng hồ Volt 0-450VAC | Cái | 1 |  | 1
| Chuyển mạch Volt 7 vị trí | Cái | 1 |  | 1
| Đồng hồ Ampe 0-50A | Cái | 3 |  | 3
| Đèn báo pha | Cái | 3 |  | 3
| Cầu chì 2A | Cái | 3 |  | 3
Outgoing
| MCCB 3P 25A 18kA | Cái | 1 |  | 1
| MCCB 3P 16A 18kA | Cái | 4 |  | 4
| MCB 2P 6A 6kA | Cái | 1 |  | 1
| Mạch khởi động 3P (DOL 1.5kW) | Bộ | 4 |  | 4
| Contactor 3P 12A, Coil 220VAC | Cái | 4 |  | 4
| Tiếp điểm phụ cho Contactor | Cái | 4 |  | 4
| Rơ le nhiệt 2.5~4A | Cái | 4 |  | 4
| Đèn báo lỗi (Yellow) | Cái | 4 |  | 4
| Nút ấn ON/OFF có đèn báo | Cái | 8 |  | 8
| Rơ le trung gian kèm đế | Lô | 1 |  | 1
| Rơ le luân phiên | Cái | 2 |  | 2
| Bộ nguồn 1P 220VAC/24VDC 200W | Cái | 1 |  | 1
| Đồng thanh cái chính 100A+100%N+25%E (mạ thiếc) | Bộ | 1 |  | 1
| Đồng thanh cái nhánh (mạ thiếc) | Bộ | 1 |  | 1
| Nhân công và vật tư phụ hoàn thiện tủ (bọc cách điện, cầu chì, dây nhị thứ, sứ đỡ, cầu đấu…) | Lô | 1 |  | 1
17 | Tủ điện TĐ-TNS2, TĐ-TNS4 | Tủ | 2 |  | 2 |  |  | ACIT / Bích Hạnh | Việt Nam | 17296140 | 532950 | 3238700 | 2106780 | 1622220 | 24796790 | 49593580 | 49593580
| Vỏ tủ trong nhà KT: C1000xR800xS300mm, tôn dày 1.5 ly, hai lớp cánh, sơn tĩnh điện màu RAL7032 sần. | Cái | 1 |  | 1
Incomming
| MCCB 4P 25A 36kA | Cái | 1 |  | 1
| Biến dòng hạ thế 50/5A | Quả | 3 |  | 3
| Đồng hồ Volt 0-450VAC | Cái | 1 |  | 1
| Chuyển mạch Volt 7 vị trí | Cái | 1 |  | 1
| Đồng hồ Ampe 0-50A | Cái | 3 |  | 3
| Đèn báo pha | Cái | 3 |  | 3
| Cầu chì 2A | Cái | 3 |  | 3
Outgoing
| MCCB 3P 16A 18kA | Cái | 2 |  | 2
| MCB 2P 6A 6kA | Cái | 1 |  | 1
| Mạch khởi động 3P (DOL 2.5kW) | Bộ | 2 |  | 2
| Contactor 3P 12A, Coil 220VAC | Cái | 2 |  | 2
| Tiếp điểm phụ cho Contactor | Cái | 2 |  | 2
| Rơ le nhiệt 4~6A | Cái | 2 |  | 2
| Đèn báo lỗi (Yellow) | Cái | 2 |  | 2
| Nút ấn ON/OFF có đèn báo | Cái | 4 |  | 4
| Rơ le trung gian kèm đế | Lô | 1 |  | 1
| Rơ le luân phiên | Cái | 1 |  | 1
| Bộ nguồn 1P 220VAC/24VDC 200W | Cái | 1 |  | 1
| Thanh đồng trung tính + tiếp địa + sứ đỡ | Bộ | 1 |  | 1
| Nhân công và vật tư phụ hoàn thiện tủ (bọc cách điện, cầu chì, dây nhị thứ, sứ đỡ, cầu đấu…) | Lô | 1 |  | 1
18 | Tủ điện TĐ-IBS | Tủ | 1 |  | 1 |  |  | ACIT / Bích Hạnh | Việt Nam | 7897860 | 221970 | 963900 | 908370 | 699450 | 10691550 | 10691550 | 10691550
| Vỏ tủ trong nhà KT: C600xR400xS250mm, tôn dày 1.5 ly, hai lớp cánh, sơn tĩnh điện màu RAL7032 sần. | Cái | 1 |  | 1
Incomming
| MCCB 4P 50A 18kA | Cái | 1 |  | 1
| Đèn báo pha | Cái | 3 |  | 3
| Cầu chì 2A | Cái | 3 |  | 3
Outgoing
| RCBO 1P+N 16A 30mA 6kA | Cái | 1 |  | 1
| MCB 3P 40A 10kA | Cái | 1 |  | 1
| MCB 1P 16A 6kA | Cái | 2 |  | 2
| MCB 1P 10A 6kA | Cái | 1 |  | 1
| Thanh đồng trung tính + tiếp địa + sứ đỡ + thanh cài | Bộ | 1 |  | 1
| Nhân công và vật tư phụ hoàn thiện tủ (bọc cách điện, cầu chì, dây nhị thứ, sứ đỡ, cầu đấu…) | Lô | 1 |  | 1
19 | Tủ điện TĐ--R.T3 | Tủ | 1 |  | 1 |  |  | ACIT / Bích Hạnh | Việt Nam | 2943720 | 46210 | 510300 | 350020 | 269520 | 4119770 | 4119770 | 4119770
| Vỏ tủ trong nhà KT: C600xR400xS250mm, tôn dày 1.5 ly, hai lớp cánh, sơn tĩnh điện màu RAL7032 sần. | Cái | 1 |  | 1
Incomming
| MCB 2P 16A 6kA | Cái | 1 |  | 1
Outgoing
| MCB 1P 10A 6kA | Cái | 7 |  | 7
| Thanh đồng trung tính + tiếp địa + sứ đỡ + thanh cài | Bộ | 1 |  | 1
| Nhân công và vật tư phụ hoàn thiện tủ (bọc cách điện, cầu chì, dây nhị thứ, sứ đỡ, cầu đấu…) | Lô | 1 |  | 1
20 | Tủ điện TĐ-PCCC | Tủ | 1 |  | 1 |  |  | ACIT / Bích Hạnh | Việt Nam | 6475980 | 204530 | 963900 | 764440 | 588620 | 8997470 | 8997470 | 8997470
| Vỏ tủ trong nhà KT: C600xR400xS250mm, tôn dày 1.5 ly, hai lớp cánh, sơn tĩnh điện màu RAL7032 sần. | Cái | 1 |  | 1
Incomming
| MCCB 4P 50A 18kA | Cái | 1 |  | 1
| Đèn báo pha | Cái | 3 |  | 3
| Cầu chì 2A | Cái | 3 |  | 3
Outgoing
| RCBO 1P+N 16A 30mA 6kA | Cái | 1 |  | 1
| MCB 1P 40A 6kA | Cái | 1 |  | 1
| MCB 1P 16A 6kA | Cái | 6 |  | 6
| MCB 1P 10A 6kA | Cái | 1 |  | 1
| Thanh đồng trung tính + tiếp địa + sứ đỡ + thanh cài | Bộ | 1 |  | 1
| Nhân công và vật tư phụ hoàn thiện tủ (bọc cách điện, cầu chì, dây nhị thứ, sứ đỡ, cầu đấu…) | Lô | 1 |  | 1
21 | Tủ điện TĐ1 | Tủ | 1 |  | 1 |  |  | ACIT / Bích Hạnh | Việt Nam | 68591940 | 1831960 | 7767900 | 7819180 | 6020770 | 92031750 | 92031750 | 92031750
| Vỏ tủ trong nhà KT: C1800xR800xS400mm, tôn dày 1.5~2 ly, hai lớp cánh, sơn tĩnh điện màu RAL7032 sần. | Cái | 1 |  | 1
Incomming
| MCCB 4P 160A 36kA | Cái | 1 |  | 1
| Đèn báo pha | Cái | 3 |  | 3
| Cầu chì 2A | Cái | 3 |  | 3
Outgoing
| MCB 3P 40A 10kA | Cái | 4 |  | 4
| MCB 1P 63A 6kA | Cái | 2 |  | 2
| MCB 1P 50A 6kA | Cái | 2 |  | 2
| MCB 2P 6A 6kA | Cái | 1 |  | 1
| Contactor 3P 40A, Coil 220VAC | Cái | 8 |  | 8
| Contactor 1P 63A, Coil 220VAC | Cái | 4 |  | 4
| Contactor 1P 50A, Coil 220VAC | Cái | 4 |  | 4
| Công tơ điện tử 3P 10(40) | Cái | 8 |  | 8
| Công tơ điện tử 1P 20(80) | Cái | 8 |  | 8
| Đồng thanh cái chính 160A + 100%N + 25%E (mạ thiếc) | Bộ | 1 |  | 1
| Nhân công và vật tư phụ hoàn thiện tủ (bọc cách điện, cầu chì, dây nhị thứ, sứ đỡ, cầu đấu…) | Lô | 1 |  | 1
22 | Tủ điện TĐ2 | Tủ | 1 |  | 1 |  |  | ACIT / Bích Hạnh | Việt Nam | 54165060 | 1677270 | 7767900 | 6361020 | 4897990 | 74869240 | 74869240 | 74869240
| Vỏ tủ trong nhà KT: C1800xR800xS400mm, tôn dày 1.5~2 ly, hai lớp cánh, sơn tĩnh điện màu RAL7032 sần. | Cái | 1 |  | 1
Incomming
| MCCB 4P 100A 36kA | Cái | 1 |  | 1
| Đèn báo pha | Cái | 3 |  | 3
| Cầu chì 2A | Cái | 3 |  | 3
Outgoing
| MCB 3P 40A 10kA | Cái | 1 |  | 1
| MCB 1P 63A 6kA | Cái | 2 |  | 2
| MCB 1P 50A 6kA | Cái | 1 |  | 1
| MCB 1P 40A 6kA | Cái | 2 |  | 2
| MCB 1P 32A 6kA | Cái | 3 |  | 3
| MCB 2P 6A 6kA | Cái | 1 |  | 1
| Contactor 3P 40A, Coil 220VAC | Cái | 2 |  | 2
| Contactor 1P 63A, Coil 220VAC | Cái | 4 |  | 4
| Contactor 1P 50A, Coil 220VAC | Cái | 2 |  | 2
| Contactor 1P 40A, Coil 220VAC | Cái | 4 |  | 4
| Contactor 1P 32A, Coil 220VAC | Cái | 6 |  | 6
| Công tơ điện tử 3P 10(40) | Cái | 2 |  | 2
| Công tơ điện tử 1P 10(40) | Cái | 16 |  | 16
| Đồng thanh cái chính 100A + 100%N + 25%E (mạ thiếc) | Bộ | 1 |  | 1
| Nhân công và vật tư phụ hoàn thiện tủ (bọc cách điện, cầu chì, dây nhị thứ, sứ đỡ, cầu đấu…) | Lô | 1 |  | 1
23 | Tủ điện TĐ3 | Tủ | 1 |  | 1 |  |  | ACIT / Bích Hạnh | Việt Nam | 85660620 | 2608240 | 9863530 | 9813240 | 7556190 | 115501820 | 115501820 | 115501820
| Vỏ tủ trong nhà KT: C1800xR800xS400mm, tôn dày 1.5~2 ly, hai lớp cánh, sơn tĩnh điện màu RAL7032 sần. | Cái | 1 |  | 1
Incomming
| MCCB 4P 320A 36kA | Cái | 1 |  | 1
| Đèn báo pha | Cái | 3 |  | 3
| Cầu chì 2A | Cái | 3 |  | 3
Outgoing
| MCB 3P 63A 10kA | Cái | 1 |  | 1
| MCB 3P 50A 10kA | Cái | 2 |  | 2
| MCB 3P 40A 10kA | Cái | 4 |  | 4
| MCB 2P 6A 6kA | Cái | 1 |  | 1
| MCB 1P 63A 6kA | Cái | 5 |  | 5
| MCB 1P 50A 6kA | Cái | 1 |  | 1
| MCB 1P 32A 6kA | Cái | 4 |  | 4
| Contactor 3P 63A, Coil 220VAC | Cái | 2 |  | 2
| Contactor 3P 50A, Coil 220VAC | Cái | 4 |  | 4
| Contactor 3P 40A, Coil 220VAC | Cái | 8 |  | 8
| Contactor 1P 63A, Coil 220VAC | Cái | 10 |  | 10
| Contactor 1P 50A, Coil 220VAC | Cái | 2 |  | 2
| Contactor 1P 32A, Coil 220VAC | Cái | 8 |  | 8
| Đồng thanh cái chính 320A + 100%N + 25%E (mạ thiếc) | Bộ | 1 |  | 1
| Nhân công và vật tư phụ hoàn thiện tủ (bọc cách điện, cầu chì, dây nhị thứ, sứ đỡ, cầu đấu…) | Lô | 1 |  | 1
24 | Tủ điện TĐ3A | Tủ | 1 |  | 1 |  |  | ACIT / Bích Hạnh | Việt Nam | 57855420 | 1244620 | 7767900 | 6686790 | 5148830 | 78703560 | 78703560 | 78703560
| Vỏ tủ trong nhà KT: C1800xR800xS400mm, tôn dày 1.5~2 ly, hai lớp cánh, sơn tĩnh điện màu RAL7032 sần. | Cái | 1 |  | 1
| Công tơ điện tử 3P 30(60) | Cái | 3 |  | 3
| Công tơ điện tử 3P 10(40) | Cái | 4 |  | 4
| Công tơ điện tử 1P 20(80) | Cái | 6 |  | 6
| Công tơ điện tử 1P 10(40) | Cái | 4 |  | 4
25 | Tủ điện TĐ4 | Tủ | 1 |  | 1 |  |  | ACIT / Bích Hạnh | Việt Nam | 56675280 | 1583020 | 7767900 | 6602620 | 5084020 | 77712840 | 77712840 | 77712840
| Vỏ tủ trong nhà KT: C1800xR800xS400mm, tôn dày 1.5~2 ly, hai lớp cánh, sơn tĩnh điện màu RAL7032 sần. | Cái | 1 |  | 1
Incomming
| MCCB 4P 160A 36kA | Cái | 1 |  | 1
| Đèn báo pha | Cái | 3 |  | 3
| Cầu chì 2A | Cái | 3 |  | 3
Outgoing
| MCB 3P 40A 10kA | Cái | 1 |  | 1
| MCB 2P 6A 6kA | Cái | 1 |  | 1
| MCB 1P 63A 6kA | Cái | 3 |  | 3
| MCB 1P 40A 6kA | Cái | 4 |  | 4
| MCB 1P 32A 6kA | Cái | 5 |  | 5
| Contactor 3P 40A, Coil 220VAC | Cái | 2 |  | 2
| Contactor 1P 63A, Coil 220VAC | Cái | 8 |  | 8
| Contactor 1P 40A, Coil 220VAC | Cái | 8 |  | 8
| Contactor 1P 32A, Coil 220VAC | Cái | 12 |  | 12
| Công tơ điện tử 3P 10(40) | Cái | 1 |  | 1
| Công tơ điện tử 1P 20(80) | Cái | 3 |  | 3
| Công tơ điện tử 1P 10(40) | Cái | 9 |  | 9
| Đồng thanh cái chính 160A + 100%N + 25%E (mạ thiếc) | Bộ | 1 |  | 1
| Nhân công và vật tư phụ hoàn thiện tủ (bọc cách điện, cầu chì, dây nhị thứ, sứ đỡ, cầu đấu…) | Lô | 1 |  | 1
26 | Tủ điện TĐ4A | Tủ | 1 |  | 1 |  |  | ACIT / Bích Hạnh | Việt Nam | 57855420 | 897660 | 5654120 | 6440720 | 4959350 | 75807270 | 75807270 | 75807270
| Vỏ tủ trong nhà KT: C1800xR800xS400mm, tôn dày 1.5~2 ly, hai lớp cánh, sơn tĩnh điện màu RAL7032 sần. | Cái | 1 |  | 1
| Công tơ điện tử 3P 10(40) | Cái | 1 |  | 1
| Công tơ điện tử 1P 20(80) | Cái | 3 |  | 3
| Công tơ điện tử 1P 10(40) | Cái | 9 |  | 9
27 | Tủ điện TS1A | Tủ | 1 |  | 1 |  |  | ACIT / Bích Hạnh | Việt Nam | 13711860 | 337990 | 963900 | 1501380 | 1156060 | 17671190 | 17671190 | 17671190
| Vỏ tủ trong nhà KT: C800xR600xS250mm, tôn dày 1.5 ly, hai lớp cánh, sơn tĩnh điện màu RAL7032 sần. | Cái | 1 |  | 1
Incomming
| MCCB 4P 32A 18kA | Cái | 1 |  | 1
| Đèn báo pha | Cái | 3 |  | 3
| Cầu chì 2A | Cái | 3 |  | 3
Outgoing
| RCCB 4P 25A 30mA | Cái | 1 |  | 1
| MCB 1P 16A 6kA | Cái | 6 |  | 6
| MCB 1P 10A 6kA | Cái | 9 |  | 9
| MCB 2P 6A 6kA | Cái | 1 |  | 1
Mạch điều khiển chiếu sáng
| Contactor 2P 16A, Coil 220VAC | Cái | 5 |  | 5
| Chuyển mạch Auto-Manu | Cái | 1 |  | 1
| Rơ le trung gian kèm đế | Lô | 1 |  | 1
| Bộ nguồn 1P 220VAC/24VDC 200W | Cái | 1 |  | 1
| Thanh đồng trung tính + tiếp địa + sứ đỡ + thanh cài | Bộ | 1 |  | 1
| Nhân công và vật tư phụ hoàn thiện tủ (bọc cách điện, cầu chì, dây nhị thứ, sứ đỡ, cầu đấu…) | Lô | 1 |  | 1
28 | Tủ điện TS1B | Tủ | 1 |  | 1 |  |  | ACIT / Bích Hạnh | Việt Nam | 13416060 | 330420 | 963900 | 1471040 | 1132700 | 17314120 | 17314120 | 17314120
| Vỏ tủ trong nhà KT: C800xR600xS250mm, tôn dày 1.5 ly, hai lớp cánh, sơn tĩnh điện màu RAL7032 sần. | Cái | 1 |  | 1
Incomming
| MCCB 4P 32A 18kA | Cái | 1 |  | 1
| Đèn báo pha | Cái | 3 |  | 3
| Cầu chì 2A | Cái | 3 |  | 3
Outgoing
| RCCB 2P 25A 30mA | Cái | 1 |  | 1
| MCB 1P 16A 6kA | Cái | 6 |  | 6
| MCB 1P 10A 6kA | Cái | 9 |  | 9
| MCB 2P 6A 6kA | Cái | 1 |  | 1
Mạch điều khiển chiếu sáng
| Contactor 2P 16A, Coil 220VAC | Cái | 5 |  | 5
| Chuyển mạch Auto-Manu | Cái | 1 |  | 1
| Rơ le trung gian kèm đế | Lô | 1 |  | 1
| Bộ nguồn 1P 220VAC/24VDC 200W | Cái | 1 |  | 1
| Thanh đồng trung tính + tiếp địa + sứ đỡ + thanh cài | Bộ | 1 |  | 1
| Nhân công và vật tư phụ hoàn thiện tủ (bọc cách điện, cầu chì, dây nhị thứ, sứ đỡ, cầu đấu…) | Lô | 1 |  | 1
29 | Tủ điện TS1 | Tủ | 1 |  | 1 |  |  | ACIT / Bích Hạnh | Việt Nam | 29591220 | 736620 | 4365900 | 3469370 | 2671420 | 40834530 | 40834530 | 40834530
| Vỏ tủ trong nhà KT: C1000xR800xS250mm, tôn dày 1.5 ly, hai lớp cánh, sơn tĩnh điện màu RAL7032 sần. | Cái | 1 |  | 1
Incomming
| MCCB 4P 50A 18kA | Cái | 1 |  | 1
| Biến dòng hạ thế 50/5A | Quả | 3 |  | 3
| Đồng hồ Volt 0-450VAC | Cái | 1 |  | 1
| Chuyển mạch Volt 7 vị trí | Cái | 1 |  | 1
| Đồng hồ Ampe 0-50A | Cái | 3 |  | 3
| Đèn báo pha | Cái | 3 |  | 3
| Cầu chì 2A | Cái | 3 |  | 3
Outgoing
| RCCB 2P 25A 30mA | Cái | 1 |  | 1
| MCB 3P 16A 10kA | Cái | 2 |  | 2
| MCB 3P 16A 6kA | Cái | 0 |  | 0
| MCB 1P 20A 6kA | Cái | 1 |  | 1
| MCB 1P 16A 6kA | Cái | 13 |  | 13
| MCB 1P 10A 6kA | Cái | 8 |  | 8
| MCB 2P 6A 6kA | Cái | 1 |  | 1
Mạch điều khiển chiếu sáng
| Contactor 2P 16A, Coil 220VAC | Cái | 13 |  | 13
| Chuyển mạch Auto-Manu | Cái | 1 |  | 1
| Rơ le trung gian kèm đế | Lô | 1 |  | 1
| Mạch khởi động 3P (DOL 1.5kW) | Bộ | 1 |  | 1
| Contactor 3P 12A, Coil 220VAC | Cái | 1 |  | 1
| Tiếp điểm phụ cho Contactor | Cái | 1 |  | 1
| Rơ le nhiệt 2.5~4A | Cái | 1 |  | 1
| Đèn báo lỗi (Yellow) | Cái | 1 |  | 1
| Nút ấn ON/OFF có đèn báo | Cái | 2 |  | 2
| Rơ le trung gian kèm đế | Lô | 1 |  | 1
| Mạch khởi động 3P (DOL 1.1kW) | Bộ | 1 |  | 1
| Contactor 3P 12A, Coil 220VAC | Cái | 1 |  | 1
| Tiếp điểm phụ cho Contactor | Cái | 1 |  | 1
| Rơ le nhiệt 1.6~2.5A | Cái | 1 |  | 1
| Đèn báo lỗi (Yellow) | Cái | 1 |  | 1
| Nút ấn ON/OFF có đèn báo | Cái | 2 |  | 2
| Rơ le trung gian kèm đế | Lô | 1 |  | 1
| Mạch khởi động 1P (DOL 1.1kW) | Bộ | 1 |  | 1
| Contactor 1P 12A, Coil 220VAC | Cái | 1 |  | 1
| Tiếp điểm phụ cho Contactor | Cái | 1 |  | 1
| Rơ le nhiệt 1.6~2.5A | Cái | 1 |  | 1
| Đèn báo lỗi (Yellow) | Cái | 1 |  | 1
| Nút ấn ON/OFF có đèn báo | Cái | 2 |  | 2
| Rơ le trung gian kèm đế | Lô | 1 |  | 1
| Bộ nguồn 1P 220VAC/24VDC 200W | Cái | 1 |  | 1
| Thanh đồng trung tính + tiếp địa + sứ đỡ + thanh cài | Bộ | 1 |  | 1
| Nhân công và vật tư phụ hoàn thiện tủ (bọc cách điện, cầu chì, dây nhị thứ, sứ đỡ, cầu đấu…) | Lô | 1 |  | 1
30 | Tủ điện TĐ-VRV1 | Tủ | 1 |  | 1 |  |  | ACIT / Bích Hạnh | Việt Nam | 43830420 | 892150 | 5654120 | 5037670 | 3879010 | 59293370 | 59293370 | 59293370
| Vỏ tủ trong nhà KT: C1000xR800xS400mm, tôn dày 1.5~2 ly, hai lớp cánh, sơn tĩnh điện màu RAL7032 sần. | Cái | 1 |  | 1
Incomming
| MCCB 4P 250A 36kA | Cái | 1 |  | 1
| Đèn báo pha | Cái | 3 |  | 3
| Cầu chì 2A | Cái | 3 |  | 3
Outgoing
| MCCB 3P 125A 18kA | Cái | 1 |  | 1
| MCCB 3P 50A 18kA | Cái | 3 |  | 3
| Biến dòng hạ thế 125/5A | Cái | 3 |  | 3
| Công tơ 3P trực tiếp 30(60) | Cái | 3 |  | 3
| Công tơ 3P trực tiếp 3x5A | Cái | 1 |  | 1
| Đồng thanh cái chính 250A + 100%N + 25%E (mạ thiếc) | Bộ | 1 |  | 1
| Nhân công và vật tư phụ hoàn thiện tủ (bọc cách điện, cầu chì, dây nhị thứ, sứ đỡ, cầu đấu…) | Lô | 1 |  | 1
31 | Tủ điện TS2 | Tủ | 1 |  | 1 |  |  | ACIT / Bích Hạnh | Việt Nam | 26180340 | 637970 | 4365900 | 3118420 | 2401180 | 36703810 | 36703810 | 36703810
| Vỏ tủ trong nhà KT: C1000xR800xS250mm, tôn dày 1.5~2 ly, hai lớp cánh, sơn tĩnh điện màu RAL7032 sần. | Cái | 1 |  | 1
Incomming
| MCCB 4P 50A 18kA | Cái | 1 |  | 1
| Đèn báo pha | Cái | 3 |  | 3
| Cầu chì 2A | Cái | 3 |  | 3
Outgoing
| RCCB 4P 25A 30mA | Cái | 2 |  | 2
| RCCB 2P 25A 30mA | Cái | 1 |  | 1
| MCB 1P 16A 6kA | Cái | 11 |  | 11
| MCB 1P 10A 6kA | Cái | 12 |  | 12
| MCB 2P 6A 6kA | Cái | 1 |  | 1
Mạch điều khiển chiếu sáng
| Contactor 2P 16A, Coil 220VAC | Cái | 17 |  | 17
| Chuyển mạch Auto-Manu | Cái | 1 |  | 1
| Rơ le trung gian kèm đế | Lô | 1 |  | 1
| Bộ nguồn 1P 220VAC/24VDC 200W | Cái | 1 |  | 1
| Đồng thanh cái chính 50A + 100%N + 25%E (mạ thiếc) | Bộ | 1 |  | 1
| Thanh cài răng lược | Bộ | 1 |  | 1
| Nhân công và vật tư phụ hoàn thiện tủ (bọc cách điện, cầu chì, dây nhị thứ, sứ đỡ, cầu đấu…) | Lô | 1 |  | 1
32 | Tủ điện TS4 | Tủ | 1 |  | 1 |  |  | ACIT / Bích Hạnh | Việt Nam | 29562660 | 816120 | 5654120 | 3603290 | 2774530 | 42410720 | 42410720 | 42410720
| Vỏ tủ trong nhà KT: C1000xR800xS250mm, tôn dày 1.5~2 ly, hai lớp cánh, sơn tĩnh điện màu RAL7032 sần. | Cái | 1 |  | 1
Incomming
| MCCB 4P 50A 18kA | Cái | 1 |  | 1
| Đèn báo pha | Cái | 3 |  | 3
| Cầu chì 2A | Cái | 3 |  | 3
Outgoing
| RCCB 4P 25A 30mA | Cái | 1 |  | 1
| RCCB 2P 25A 30mA | Cái | 2 |  | 2
| MCB 1P 16A 6kA | Cái | 12 |  | 12
| MCB 1P 10A 6kA | Cái | 15 |  | 15
| MCB 2P 6A 6kA | Cái | 1 |  | 1
Mạch điều khiển chiếu sáng
| Contactor 2P 16A, Coil 220VAC | Cái | 23 |  | 23
| Chuyển mạch Auto-Manu | Cái | 1 |  | 1
| Rơ le trung gian kèm đế | Lô | 1 |  | 1
| Bộ nguồn 1P 220VAC/24VDC 200W | Cái | 1 |  | 1
| Đồng thanh cái chính 50A + 100%N + 25%E (mạ thiếc) | Bộ | 1 |  | 1
| Thanh cài răng lược | Bộ | 1 |  | 1
| Nhân công và vật tư phụ hoàn thiện tủ (bọc cách điện, cầu chì, dây nhị thứ, sứ đỡ, cầu đấu…) | Lô | 1 |  | 1
33 | Tủ điện TĐ-VRV2 | Tủ | 1 |  | 1 |  |  | ACIT / Bích Hạnh | Việt Nam | 45323700 | 934500 | 5654120 | 5191230 | 3997250 | 61100800 | 61100800 | 61100800
| Vỏ tủ trong nhà KT: C1000xR800xS400mm, tôn dày 1.5~2 ly, hai lớp cánh, sơn tĩnh điện màu RAL7032 sần. | Cái | 1 |  | 1
Incomming
| MCCB 4P 320A 36kA | Cái | 1 |  | 1
| Đèn báo pha | Cái | 3 |  | 3
| Cầu chì 2A | Cái | 3 |  | 3
Outgoing
| MCCB 3P 100A 18kA | Cái | 2 |  | 2
| MCCB 3P 80A 18kA | Cái | 1 |  | 1
| MCCB 3P 40A 18kA | Cái | 1 |  | 1
| Công tơ 3P trực tiếp 50(100) | Cái | 3 |  | 3
| Công tơ 3P trực tiếp 10(40) | Cái | 1 |  | 1
| Đồng thanh cái chính 320A + 100%N + 25%E (mạ thiếc) | Bộ | 1 |  | 1
| Nhân công và vật tư phụ hoàn thiện tủ (bọc cách điện, cầu chì, dây nhị thứ, sứ đỡ, cầu đấu…) | Lô | 1 |  | 1
34 | Tủ điện TĐ-FCU2 | Tủ | 1 |  | 1 |  |  | ACIT / Bích Hạnh | Việt Nam | 19610520 | 380400 | 2558300 | 2254920 | 1736290 | 26540430 | 26540430 | 26540430
| Vỏ tủ trong nhà KT: C1000xR800xS300mm, tôn dày 1.5 ly, hai lớp cánh, sơn tĩnh điện màu RAL7032 sần. | Cái | 1 |  | 1
Incomming
| MCCB 4P 40A 18kA | Cái | 1 |  | 1
| Biến dòng hạ thế 50/5A | Quả | 3 |  | 3
| Đồng hồ Volt 0-450VAC | Cái | 1 |  | 1
| Chuyển mạch Volt 7 vị trí | Cái | 1 |  | 1
| Đồng hồ Ampe 0-50A | Cái | 3 |  | 3
| Đèn báo pha | Cái | 3 |  | 3
| Cầu chì 2A | Cái | 3 |  | 3
Outgoing
| MCB 3P 16A 10kA | Cái | 2 |  | 2
| MCB 1P 16A 6kA | Cái | 15 |  | 15
| MCB 2P 6A 6kA | Cái | 1 |  | 1
| Mạch khởi động 3P (DOL 1.5kW) | Bộ | 2 |  | 2
| Contactor 3P 12A, Coil 220VAC | Cái | 2 |  | 2
| Tiếp điểm phụ cho Contactor | Cái | 2 |  | 2
| Rơ le nhiệt 2.5~4A | Cái | 2 |  | 2
| Đèn báo lỗi (Yellow) | Cái | 2 |  | 2
| Nút ấn ON/OFF có đèn báo | Cái | 4 |  | 4
| Rơ le trung gian kèm đế | Lô | 1 |  | 1
| Bộ nguồn 1P 220VAC/24VDC 200W | Cái | 1 |  | 1
| Thanh đồng trung tính + tiếp địa + sứ đỡ + thanh cài | Bộ | 1 |  | 1
| Nhân công và vật tư phụ hoàn thiện tủ (bọc cách điện, cầu chì, dây nhị thứ, sứ đỡ, cầu đấu…) | Lô | 1 |  | 1
35 | Tủ điện TĐ-FCU.ST | Tủ | 1 |  | 1 |  |  | ACIT / Bích Hạnh | Việt Nam | 21844320 | 428790 | 3238700 | 2551180 | 1964410 | 30027400 | 30027400 | 30027400
| Vỏ tủ trong nhà KT: C1000xR800xS300mm, tôn dày 1.5 ly, hai lớp cánh, sơn tĩnh điện màu RAL7032 sần. | Cái | 1 |  | 1
Incomming
| MCCB 4P 40A 18kA | Cái | 1 |  | 1
| Biến dòng hạ thế 50/5A | Quả | 3 |  | 3
| Đồng hồ Volt 0-450VAC | Cái | 1 |  | 1
| Chuyển mạch Volt 7 vị trí | Cái | 1 |  | 1
| Đồng hồ Ampe 0-50A | Cái | 3 |  | 3
| Đèn báo pha | Cái | 3 |  | 3
| Cầu chì 2A | Cái | 3 |  | 3
Outgoing
| MCB 3P 16A 10kA | Cái | 3 |  | 3
| MCB 1P 16A 6kA | Cái | 14 |  | 14
| MCB 2P 6A 6kA | Cái | 1 |  | 1
| Mạch khởi động 3P (DOL 1.5kW) | Bộ | 3 |  | 3
| Contactor 3P 12A, Coil 220VAC | Cái | 3 |  | 3
| Tiếp điểm phụ cho Contactor | Cái | 3 |  | 3
| Rơ le nhiệt 2.5~4A | Cái | 3 |  | 3
| Đèn báo lỗi (Yellow) | Cái | 3 |  | 3
| Nút ấn ON/OFF có đèn báo | Cái | 6 |  | 6
| Rơ le trung gian kèm đế | Lô | 1 |  | 1
| Bộ nguồn 1P 220VAC/24VDC 200W | Cái | 1 |  | 1
| Thanh đồng trung tính + tiếp địa + sứ đỡ + thanh cài | Bộ | 1 |  | 1
| Nhân công và vật tư phụ hoàn thiện tủ (bọc cách điện, cầu chì, dây nhị thứ, sứ đỡ, cầu đấu…) | Lô | 1 |  | 1
36 | Tủ điện TĐ-VRV.ST | Tủ | 1 |  | 1 |  |  | ACIT / Bích Hạnh | Việt Nam | 15415260 | 499940 | 3238700 | 1915390 | 1474850 | 22544140 | 22544140 | 22544140
| Vỏ tủ trong nhà KT: C1000xR800xS400mm, tôn dày 1.5 ly, hai lớp cánh, sơn tĩnh điện màu RAL7032 sần. | Cái | 1 |  | 1
Incomming
| MCCB 4P 200A 18kA | Cái | 1 |  | 1
| Đèn báo pha | Cái | 3 |  | 3
| Cầu chì 2A | Cái | 3 |  | 3
Outgoing
| MCCB 3P 125A 10kA | Cái | 2 |  | 2
| Đồng thanh cái chính 100A+100%N+25%E (mạ thiếc) | Bộ | 1 |  | 1
| Đồng thanh cái nhánh (mạ thiếc) | Bộ | 1 |  | 1
| Nhân công và vật tư phụ hoàn thiện tủ (bọc cách điện, cầu chì, dây nhị thứ, sứ đỡ, cầu đấu…) | Lô | 1 |  | 1
37 | Tủ điện TĐ.ST | Tủ | 1 |  | 1 |  |  | ACIT / Bích Hạnh | Việt Nam | 107874180 | 1714600 | 7767900 | 11735670 | 9036460 | 138128810 | 138128810 | 138128810
| Vỏ tủ trong nhà KT: C1200xR800xS400mm, tôn dày 1.5~2 ly, hai lớp cánh, sơn tĩnh điện màu RAL7032 sần. | Cái | 1 |  | 1
Incomming
| ATS 4P 320A | Cái | 1 |  | 1
| Biến dòng hạ thế 400/5A | Quả | 6 |  | 6
| MCCB 3P 320A 36kA | Cái | 1 |  | 1
| Công tơ 3P đo gián tiếp 3x5A | Cái | 2 |  | 2
| Đèn báo pha | Cái | 6 |  | 6
| Cầu chì 2A | Cái | 6 |  | 6
Outgoing
| MCCB 3P 200A 18kA | Cái | 1 |  | 1
| MCCB 3P 125A 18kA | Cái | 1 |  | 1
| MCCB 3P 40A 18kA | Cái | 1 |  | 1
| MCB 1P 20A 6kA | Cái | 1 |  | 1
| Đồng thanh cái chính 320A+100%N+25%E (mạ thiếc) | Bộ | 1 |  | 1
| Đồng thanh cái nhánh (mạ thiếc) | Bộ | 1 |  | 1
| Nhân công và vật tư phụ hoàn thiện tủ (bọc cách điện, cầu chì, dây nhị thứ, sứ đỡ, cầu đấu…) | Lô | 1 |  | 1
38 | Tủ điện TĐ-FCU3 | Tủ | 1 |  | 1 |  |  | ACIT / Bích Hạnh | Việt Nam | 33214260 | 686320 | 4365900 | 3826650 | 2946520 | 45039650 | 45039650 | 45039650
| Vỏ tủ trong nhà KT: C1200xR800xS300mm, tôn dày 1.5~2 ly, hai lớp cánh, sơn tĩnh điện màu RAL7032 sần. | Cái | 1 |  | 1
Incomming
| MCCB 4P 63A 18kA | Cái | 1 |  | 1
| Biến dòng hạ thế 100/5A | Quả | 3 |  | 3
| Đồng hồ Volt 0-450VAC | Cái | 1 |  | 1
| Chuyển mạch Volt 7 vị trí | Cái | 1 |  | 1
| Đồng hồ Ampe 0-100A | Cái | 3 |  | 3
| Đèn báo pha | Cái | 3 |  | 3
| Cầu chì 2A | Cái | 3 |  | 3
Outgoing
| MCB 3P 16A 10kA | Cái | 7 |  | 7
| MCB 1P 16A 6kA | Cái | 28 |  | 28
| MCB 2P 6A 6kA | Cái | 1 |  | 1
| Mạch khởi động 3P (DOL 1.5kW) | Bộ | 4 |  | 4
| Contactor 3P 12A, Coil 220VAC | Cái | 4 |  | 4
| Tiếp điểm phụ cho Contactor | Cái | 4 |  | 4
| Rơ le nhiệt 2.5~4A | Cái | 4 |  | 4
| Đèn báo lỗi (Yellow) | Cái | 4 |  | 4
| Nút ấn ON/OFF có đèn báo | Cái | 8 |  | 8
| Rơ le trung gian kèm đế | Lô | 1 |  | 1
| Mạch khởi động 3P (DOL 1.1kW) | Bộ | 3 |  | 3
| Contactor 3P 12A, Coil 220VAC | Cái | 3 |  | 3
| Tiếp điểm phụ cho Contactor | Cái | 3 |  | 3
| Rơ le nhiệt 1.6~2.5A | Cái | 3 |  | 3
| Đèn báo lỗi (Yellow) | Cái | 3 |  | 3
| Nút ấn ON/OFF có đèn báo | Cái | 6 |  | 6
| Rơ le trung gian kèm đế | Lô | 1 |  | 1
| Bộ nguồn 1P 220VAC/24VDC 200W | Cái | 1 |  | 1
| Đồng thanh cái chính 63A+100%N+25%E (mạ thiếc) | Bộ | 1 |  | 1
| Đồng thanh cái nhánh (mạ thiếc) | Bộ | 1 |  | 1
| Nhân công và vật tư phụ hoàn thiện tủ (bọc cách điện, cầu chì, dây nhị thứ, sứ đỡ, cầu đấu…) | Lô | 1 |  | 1
39 | Tủ điện TĐ-VRV3 | Tủ | 1 |  | 1 |  |  | ACIT / Bích Hạnh | Việt Nam | 72141540 | 1453440 | 7767900 | 8136290 | 6264940 | 95764110 | 95764110 | 95764110
| Vỏ tủ trong nhà KT: C1000xR800xS400mm, tôn dày 1.5~2 ly, hai lớp cánh, sơn tĩnh điện màu RAL7032 sần. | Cái | 1 |  | 1
Incomming
| MCCB 4P 630A 36kA | Cái | 1 |  | 1
| Đèn báo pha | Cái | 3 |  | 3
| Cầu chì 2A | Cái | 3 |  | 3
Outgoing
| MCCB 3P 125A 18kA | Cái | 4 |  | 4
| Biến dòng hạ thế 125/5A | Cái | 12 |  | 12
| MCCB 3P 80A 18kA | Cái | 1 |  | 1
| MCCB 3P 63A 18kA | Cái | 1 |  | 1
| Công tơ 3P trực tiếp 50(100) | Cái | 1 |  | 1
| Công tơ 3P trực tiếp 30(60) | Cái | 1 |  | 1
| Công tơ 3P gián tiếp 3x5A | Cái | 4 |  | 4
| Đồng thanh cái chính 630A + 100%N + 25%E (mạ thiếc) | Bộ | 1 |  | 1
| Đồng thanh cái nhánh mạ thiếc (mạ thiếc) | Bộ | 1 |  | 1
| Nhân công và vật tư phụ hoàn thiện tủ (bọc cách điện, cầu chì, dây nhị thứ, sứ đỡ, cầu đấu…) | Lô | 1 |  | 1
40 | Tủ điện TĐ-VRV4 | Tủ | 1 |  | 1 |  |  | ACIT / Bích Hạnh | Việt Nam | 61372380 | 1285570 | 7767900 | 7042590 | 5422790 | 82891230 | 82891230 | 82891230
| Vỏ tủ trong nhà KT: C1000xR800xS400mm, tôn dày 1.5~2 ly, hai lớp cánh, sơn tĩnh điện màu RAL7032 sần. | Cái | 1 |  | 1
Incomming
| MCCB 4P 500A 36kA | Cái | 1 |  | 1
| Đèn báo pha | Cái | 3 |  | 3
| Cầu chì 2A | Cái | 3 |  | 3
Outgoing
| MCCB 3P 80A 18kA | Cái | 4 |  | 4
| MCCB 3P 63A 18kA | Cái | 1 |  | 1
| MCCB 3P 50A 18kA | Cái | 1 |  | 1
| Công tơ 3P trực tiếp 30(60) | Cái | 2 |  | 2
| Công tơ 3P trực tiếp 50(100) | Cái | 4 |  | 4
| Đồng thanh cái chính 630A + 100%N + 25%E (mạ thiếc) | Bộ | 1 |  | 1
| Đồng thanh cái nhánh mạ thiếc (mạ thiếc) | Bộ | 1 |  | 1
| Nhân công và vật tư phụ hoàn thiện tủ (bọc cách điện, cầu chì, dây nhị thứ, sứ đỡ, cầu đấu…) | Lô | 1 |  | 1
41 | Tủ điện TĐ-SHCĐ | Tủ | 1 |  | 1 |  |  | ACIT / Bích Hạnh | Việt Nam | 20707020 | 451450 | 3238700 | 2439720 | 1878580 | 28715470 | 28715470 | 28715470
| Vỏ tủ trong nhà KT: C600xR400xS250mm, tôn dày 1.5 ly, hai lớp cánh, sơn tĩnh điện màu RAL7032 sần. | Cái | 1 |  | 1
Incomming
| MCCB 4P 100A 18kA | Cái | 1 |  | 1
| Đèn báo pha | Cái | 3 |  | 3
| Cầu chì 2A | Cái | 3 |  | 3
Outgoing
| RCCB 4P 25A 30mA | Cái | 2 |  | 2
| MCCB 3P 80A 18kA | Cái | 1 |  | 1
| MCB 3P 16A 10kA | Cái | 1 |  | 1
| MCB 1P 16A 6kA | Cái | 11 |  | 11
| MCB 1P 10A 6kA | Cái | 5 |  | 5
| MCB 2P 6A 6kA | Cái | 1 |  | 1
| Mạch khởi động 3P (DOL 1.1kW) | Bộ | 1 |  | 1
| Contactor 3P 12A, Coil 220VAC | Cái | 1 |  | 1
| Tiếp điểm phụ cho Contactor | Cái | 1 |  | 1
| Rơ le nhiệt 1.6~2.5A | Cái | 1 |  | 1
| Đèn báo lỗi (Yellow) | Cái | 1 |  | 1
| Nút ấn ON/OFF có đèn báo | Cái | 2 |  | 2
| Rơ le trung gian kèm đế | Lô | 1 |  | 1
| Bộ nguồn 1P 220VAC/24VDC 200W | Cái | 1 |  | 1
| Đồng thanh cái chính 100A+100%N+25%E (mạ thiếc) | Bộ | 1 |  | 1
| Thanh cài răng lược | Bộ | 1 |  | 1
| Nhân công và vật tư phụ hoàn thiện tủ (bọc cách điện, cầu chì, dây nhị thứ, sứ đỡ, cầu đấu…) | Lô | 1 |  | 1
42 | Tủ điện TĐ-FCU4 | Tủ | 1 |  | 1 |  |  | ACIT / Bích Hạnh | Việt Nam | 23114220 | 528420 | 3238700 | 2688130 | 2069860 | 31639330 | 31639330 | 31639330
| Vỏ tủ trong nhà KT: C1200xR800xS300mm, tôn dày 1.5 ly, hai lớp cánh, sơn tĩnh điện màu RAL7032 sần. | Cái | 1 |  | 1
Incomming
| MCCB 4P 50A 18kA | Cái | 1 |  | 1
| Biến dòng hạ thế 50/5A | Quả | 3 |  | 3
| Đồng hồ Volt 0-450VAC | Cái | 1 |  | 1
| Chuyển mạch Volt 7 vị trí | Cái | 1 |  | 1
| Đồng hồ Ampe 0-50A | Cái | 3 |  | 3
| Đèn báo pha | Cái | 3 |  | 3
| Cầu chì 2A | Cái | 3 |  | 3
Outgoing
| MCB 3P 16A 10kA | Cái | 3 |  | 3
| MCB 1P 16A 6kA | Cái | 24 |  | 24
| MCB 2P 6A 6kA | Cái | 1 |  | 1
| Mạch khởi động 3P (DOL 1.5kW) | Bộ | 3 |  | 3
| Contactor 3P 12A, Coil 220VAC | Cái | 3 |  | 3
| Tiếp điểm phụ cho Contactor | Cái | 3 |  | 3
| Rơ le nhiệt 2.5~4A | Cái | 3 |  | 3
| Đèn báo lỗi (Yellow) | Cái | 3 |  | 3
| Nút ấn ON/OFF có đèn báo | Cái | 6 |  | 6
| Rơ le trung gian kèm đế | Lô | 1 |  | 1
| Bộ nguồn 1P 220VAC/24VDC 200W | Cái | 1 |  | 1
| Thanh đồng trung tính + tiếp địa + sứ đỡ + thanh cài | Bộ | 1 |  | 1
| Nhân công và vật tư phụ hoàn thiện tủ (bọc cách điện, cầu chì, dây nhị thứ, sứ đỡ, cầu đấu…) | Lô | 1 |  | 1
43 | Tủ điện TĐ-QHK.T5 | Tủ | 1 |  | 1 |  |  | ACIT / Bích Hạnh | Việt Nam | 28607940 | 569240 | 3238700 | 3241590 | 2496020 | 38153490 | 38153490 | 38153490
| Vỏ tủ trong nhà KT: C1000xR800xS300mm, tôn dày 1.5 ly, hai lớp cánh, sơn tĩnh điện màu RAL7032 sần. | Cái | 1 |  | 1
Incomming
| MCCB 4P 125A 36kA | Cái | 1 |  | 1
| Biến dòng hạ thế 150/5A | Quả | 3 |  | 3
| Đồng hồ Volt 0-450VAC | Cái | 1 |  | 1
| Chuyển mạch Volt 7 vị trí | Cái | 1 |  | 1
| Đồng hồ Ampe 0-150A | Cái | 3 |  | 3
| Đèn báo pha | Cái | 3 |  | 3
| Cầu chì 2A | Cái | 3 |  | 3
Outgoing
| MCCB 3P 100A 18kA | Cái | 1 |  | 1
| MCCB 3P 50A 18kA | Cái | 1 |  | 1
| MCB 2P 6A 6kA | Cái | 1 |  | 1
| Mạch khởi động Y-D 3P 15kW | Bộ | 1 |  | 1
| Contactor 3P 32A, Coil 220VAC | Cái | 2 |  | 2
| Contactor 3P 18A, Coil 220VAC | Cái | 1 |  | 1
| Khóa liên động 2 Contactor | Cái | 1 |  | 1
| Rơ le nhiệt 23~32A | Cái | 1 |  | 1
| Đèn báo lỗi (Yellow) | Cái | 1 |  | 1
| Timer chuyển đổi Y-D | Cái | 1 |  | 1
| Nút ấn ON/OFF có đèn báo | Cái | 2 |  | 2
| Chuyển mạch Auto-Manu | Cái | 1 |  | 1
| Rơ le trung gian kèm đế | Lô | 1 |  | 1
| Mạch khởi động Y-D 3P 30kW | Bộ | 1 |  | 1
| Contactor 3P 65A, Coil 220VAC | Cái | 2 |  | 2
| Contactor 3P 40A, Coil 220VAC | Cái | 1 |  | 1
| Tiếp điểm phụ cho Contactor | Cái | 5 |  | 5
| Khóa liên động 2 Contactor | Cái | 1 |  | 1
| Rơ le nhiệt 62~80A | Cái | 1 |  | 1
| Đèn báo lỗi (Yellow) | Cái | 1 |  | 1
| Timer chuyển đổi Y-D | Cái | 1 |  | 1
| Nút ấn ON/OFF có đèn báo | Cái | 2 |  | 2
| Chuyển mạch Auto-Manu | Cái | 1 |  | 1
| Rơ le trung gian kèm đế | Lô | 1 |  | 1
| Bộ nguồn 1P 220VAC/24VDC 200W | Cái | 1 |  | 1
| Thanh đồng trung tính + tiếp địa + sứ đỡ + thanh cài | Bộ | 1 |  | 1
| Nhân công và vật tư phụ hoàn thiện tủ (bọc cách điện, cầu chì, dây nhị thứ, sứ đỡ, cầu đấu…) | Lô | 1 |  | 1
43 | Tủ điện TĐ-BB | Tủ | 1 |  | 1 |  |  | ACIT / Bích Hạnh | Việt Nam | 24113820 | 532810 | 3238700 | 2788530 | 2147170 | 32821030 | 32821030 | 32821030
| Vỏ tủ trong nhà KT: C1000xR800xS300mm, tôn dày 1.5~2 ly, hai lớp cánh, sơn tĩnh điện màu RAL7032 sần. | Cái | 1 |  | 1
Incomming
| MCCB 4P 160A 36kA | Cái | 1 |  | 1
| Biến dòng hạ thế 200/5A | Quả | 3 |  | 3
| Đồng hồ Volt 0-450VAC | Cái | 1 |  | 1
| Chuyển mạch Volt 7 vị trí | Cái | 1 |  | 1
| Đồng hồ Ampe 0-200A | Cái | 3 |  | 3
| Đèn báo pha | Cái | 3 |  | 3
| Cầu chì 2A | Cái | 3 |  | 3
Outgoing
| MCCB 3P 100A 18kA | Cái | 1 |  | 1
| MCCB 3P 80A 18kA | Cái | 1 |  | 1
| MCCB 3P 16A 18kA | Cái | 1 |  | 1
| RCCB 2P 25A 30mA | Cái | 1 |  | 1
| MCB 1P 50A 6kA | Cái | 1 |  | 1
| MCB 1P 16A 6kA | Cái | 7 |  | 7
| MCB 1P 10A 6kA | Cái | 3 |  | 3
| MCB 1P 6A 6kA | Cái | 1 |  | 1
| Mạch khởi động 3P (DOL 1.5kW) | Bộ | 1 |  | 1
| Contactor 3P 12A, Coil 220VAC | Cái | 1 |  | 1
| Tiếp điểm phụ cho Contactor | Cái | 1 |  | 1
| Rơ le nhiệt 2.5~4A | Cái | 1 |  | 1
| Đèn báo lỗi (Yellow) | Cái | 1 |  | 1
| Nút ấn ON/OFF có đèn báo | Cái | 2 |  | 2
| Rơ le trung gian kèm đế | Lô | 1 |  | 1
| Bộ nguồn 1P 220VAC/24VDC 200W | Cái | 1 |  | 1
| Đồng thanh cái chính 160A+100%N+25%E (mạ thiếc) | Bộ | 1 |  | 1
| Đồng thanh cái nhánh (mạ thiếc) | Bộ | 1 |  | 1
| Nhân công và vật tư phụ hoàn thiện tủ (bọc cách điện, cầu chì, dây nhị thứ, sứ đỡ, cầu đấu…) | Lô | 1 |  | 1
45 | Tủ điện TĐ-GYM | Tủ | 1 |  | 1 |  |  | ACIT / Bích Hạnh | Việt Nam | 2902920 | 76230 | 510300 | 348950 | 268690 | 4107090 | 4107090 | 4107090
| Vỏ tủ âm tường 12 modul | Cái | 1 |  | 1
Incomming
| MCB 2P 50A 6kA | Cái | 1 |  | 1
Outgoing
| RCCB 2P 40A 30mA | Cái | 1 |  | 1
| MCB 1P 16A 6kA | Cái | 6 |  | 6
| MCB 1P 10A 6kA | Cái | 2 |  | 2
| Nhân công + phụ kiện lắp đặt | Bộ | 1 |  | 1
46 | Tủ điện TĐ-QTA.T5 | Tủ | 1 |  | 1 |  |  | ACIT / Bích Hạnh | Việt Nam | 36572100 | 983870 | 5654120 | 4321010 | 3327180 | 50858280 | 50858280 | 50858280
| Vỏ tủ trong nhà KT: C1200xR1000xS300mm, tôn dày 1.5~2 ly, hai lớp cánh, sơn tĩnh điện màu RAL7032 sần. | Cái | 1 |  | 1
Incomming
| MCCB 4P 160A 36kA | Cái | 1 |  | 1
| Biến dòng hạ thế 200/5A | Quả | 3 |  | 3
| Đồng hồ Volt 0-450VAC | Cái | 1 |  | 1
| Chuyển mạch Volt 7 vị trí | Cái | 1 |  | 1
| Đồng hồ Ampe 0-200A | Cái | 3 |  | 3
| Đèn báo pha | Cái | 3 |  | 3
| Cầu chì 2A | Cái | 3 |  | 3
Outgoing
| MCCB 3P 40A 18kA | Cái | 4 |  | 4
| MCCB 3P 25A 18kA | Cái | 1 |  | 1
| MCCB 3P 16A 18kA | Cái | 1 |  | 1
| MCB 2P 6A 6kA | Cái | 1 |  | 1
| Mạch khởi động 3P (DOL 11kW) | Bộ | 4 |  | 4
| Contactor 3P 32A, Coil 220VAC | Cái | 4 |  | 4
| Tiếp điểm phụ cho Contactor | Cái | 4 |  | 4
| Rơ le nhiệt 23~32A | Cái | 4 |  | 4
| Đèn báo lỗi (Yellow) | Cái | 4 |  | 4
| Nút ấn ON/OFF có đèn báo | Cái | 8 |  | 8
| Rơ le trung gian kèm đế | Lô | 1 |  | 1
| Mạch khởi động 3P (DOL 7.5kW) | Bộ | 1 |  | 1
| Contactor 3P 18A, Coil 220VAC | Cái | 1 |  | 1
| Tiếp điểm phụ cho Contactor | Cái | 1 |  | 1
| Rơ le nhiệt 12~18A | Cái | 1 |  | 1
| Đèn báo lỗi (Yellow) | Cái | 1 |  | 1
| Nút ấn ON/OFF có đèn báo | Cái | 2 |  | 2
| Rơ le trung gian kèm đế | Lô | 1 |  | 1
| Mạch khởi động 3P (DOL 3.3kW) | Bộ | 1 |  | 1
| Contactor 3P 12A, Coil 220VAC | Cái | 1 |  | 1
| Tiếp điểm phụ cho Contactor | Cái | 1 |  | 1
| Rơ le nhiệt 7~10A | Cái | 1 |  | 1
| Đèn báo lỗi (Yellow) | Cái | 1 |  | 1
| Nút ấn ON/OFF có đèn báo | Cái | 2 |  | 2
| Rơ le trung gian kèm đế | Lô | 1 |  | 1
| Bộ nguồn 1P 220VAC/24VDC 200W | Cái | 1 |  | 1
| Đồng thanh cái chính 160A+100%N+25%E (mạ thiếc) | Bộ | 1 |  | 1
| Đồng thanh cái nhánh (mạ thiếc) | Bộ | 1 |  | 1
| Nhân công và vật tư phụ hoàn thiện tủ (bọc cách điện, cầu chì, dây nhị thứ, sứ đỡ, cầu đấu…) | Lô | 1 |  | 1
47 | Tủ điện TĐ.BN | Tủ | 1 |  | 1 |  |  | ACIT / Bích Hạnh | Việt Nam | 128618940 | 2564790 | 9863530 | 14104730 | 10860640 | 166012630 | 166012630 | 166012630
| Vỏ tủ trong nhà KT: C1200xR800xS400mm, tôn dày 1.5~2 ly, hai lớp cánh, sơn tĩnh điện màu RAL7032 sần. | Cái | 1 |  | 1
Incomming
| ATS 4P 630A | Cái | 1 |  | 1
| Biến dòng hạ thế 750/5A | Quả | 6 |  | 6
| MCCB 4P 630A 36kA | Cái | 1 |  | 1
| Công tơ 3P đo gián tiếp | Cái | 2 |  | 2
| Đèn báo pha | Cái | 6 |  | 6
| Cầu chì 2A | Cái | 6 |  | 6
Outgoing
| MCCB 3P 400A 36kA | Cái | 1 |  | 1
| MCCB 3P 160A 18kA | Cái | 1 |  | 1
| MCCB 3P 125A 18kA | Cái | 1 |  | 1
| MCCB 3P 100A 18kA | Cái | 1 |  | 1
| Đồng thanh cái chính 630A+100%N+25%E (mạ thiếc) | Bộ | 1 |  | 1
| Đồng thanh cái nhánh (mạ thiếc) | Bộ | 1 |  | 1
| Nhân công và vật tư phụ hoàn thiện tủ (bọc cách điện, cầu chì, dây nhị thứ, sứ đỡ, cầu đấu…) | Lô | 1 |  | 1
48 | Tủ điện TĐ-VRV.B | Tủ | 1 |  | 1 |  |  | ACIT / Bích Hạnh | Việt Nam | 13029480 | 297450 | 963900 | 1429080 | 1100390 | 16820300 | 16820300 | 16820300
| Vỏ tủ trong nhà KT: C1000xR800xS400mm, tôn dày 1.5 ly, hai lớp cánh, sơn tĩnh điện màu RAL7032 sần. | Cái | 1 |  | 1
Incomming
| MCCB 4P 160A 18kA | Cái | 1 |  | 1
| Đèn báo pha | Cái | 3 |  | 3
| Cầu chì 2A | Cái | 3 |  | 3
Outgoing
| MCCB 3P 100A 10kA | Cái | 1 |  | 1
| MCCB 3P 80A 10kA | Cái | 1 |  | 1
| Đồng thanh cái chính 160A+100%N+25%E (mạ thiếc) | Bộ | 1 |  | 1
| Đồng thanh cái nhánh (mạ thiếc) | Bộ | 1 |  | 1
| Nhân công và vật tư phụ hoàn thiện tủ (bọc cách điện, cầu chì, dây nhị thứ, sứ đỡ, cầu đấu…) | Lô | 1 |  | 1
49 | Tủ điện TĐ-FCU.B | Tủ | 1 |  | 1 |  |  | ACIT / Bích Hạnh | Việt Nam | 44066040 | 1107430 | 7767900 | 5294140 | 4076490 | 62312000 | 62312000 | 62312000
| Vỏ tủ trong nhà KT: C1200xR800xS300mm, tôn dày 1.5~2 ly, hai lớp cánh, sơn tĩnh điện màu RAL7032 sần. | Cái | 1 |  | 1
Incomming
| MCCB 4P 125A 18kA | Cái | 1 |  | 1
| Biến dòng hạ thế 125/5A | Quả | 3 |  | 3
| Đồng hồ Volt 0-450VAC | Cái | 1 |  | 1
| Chuyển mạch Volt 7 vị trí | Cái | 1 |  | 1
| Đồng hồ Ampe 0-125A | Cái | 3 |  | 3
| Đèn báo pha | Cái | 3 |  | 3
| Cầu chì 2A | Cái | 3 |  | 3
Outgoing
| MCCB 3P 50A 18kA | Cái | 2 |  | 2
| MCCB 3P 40A 18kA | Cái | 1 |  | 1
| MCCB 3P 20A 18kA | Cái | 1 |  | 1
| MCCB 3P 16A 18kA | Cái | 2 |  | 2
| MCB 2P 6A 6kA | Cái | 1 |  | 1
| MCB 1P 16A 6kA | Cái | 10 |  | 10
| Mạch khởi động Y-D 3P 15kW | Bộ | 2 |  | 2
| Contactor 3P 32A, Coil 220VAC | Cái | 4 |  | 4
| Contactor 3P 18A, Coil 220VAC | Cái | 2 |  | 2
| Tiếp điểm phụ cho Contactor | Cái | 3 |  | 3
| Khóa liên động 2 Contactor | Cái | 2 |  | 2
| Rơ le nhiệt 23~32A | Cái | 2 |  | 2
| Đèn báo lỗi (Yellow) | Cái | 2 |  | 2
| Timer chuyển đổi Y-D | Cái | 2 |  | 2
| Nút ấn ON/OFF có đèn báo | Cái | 4 |  | 4
| Chuyển mạch Auto-Manu | Cái | 2 |  | 2
| Rơ le trung gian kèm đế | Lô | 1 |  | 1
| Mạch khởi động 3P (DOL 11kW) | Bộ | 1 |  | 1
| Contactor 3P 32A, Coil 220VAC | Cái | 1 |  | 1
| Tiếp điểm phụ cho Contactor | Cái | 1 |  | 1
| Rơ le nhiệt 23~32A | Cái | 1 |  | 1
| Đèn báo lỗi (Yellow) | Cái | 1 |  | 1
| Nút ấn ON/OFF có đèn báo | Cái | 2 |  | 2
| Rơ le trung gian kèm đế | Lô | 1 |  | 1
| Mạch khởi động 3P (DOL 4kW) | Bộ | 1 |  | 1
| Contactor 3P 12A, Coil 220VAC | Cái | 1 |  | 1
| Tiếp điểm phụ cho Contactor | Cái | 1 |  | 1
| Rơ le nhiệt 7~10A | Cái | 1 |  | 1
| Đèn báo lỗi (Yellow) | Cái | 1 |  | 1
| Nút ấn ON/OFF có đèn báo | Cái | 2 |  | 2
| Rơ le trung gian kèm đế | Lô | 1 |  | 1
| Mạch khởi động 3P (DOL 1.5kW) | Bộ | 2 |  | 2
| Contactor 3P 12A, Coil 220VAC | Cái | 2 |  | 2
| Tiếp điểm phụ cho Contactor | Cái | 2 |  | 2
| Rơ le nhiệt 2.5~4A | Cái | 2 |  | 2
| Đèn báo lỗi (Yellow) | Cái | 2 |  | 2
| Nút ấn ON/OFF có đèn báo | Cái | 4 |  | 4
| Rơ le trung gian kèm đế | Lô | 1 |  | 1
| Mạch khởi động 1P (DOL 0.75kW) | Bộ | 1 |  | 1
| Contactor 1P 12A, Coil 220VAC | Cái | 1 |  | 1
| Tiếp điểm phụ cho Contactor | Cái | 1 |  | 1
| Rơ le nhiệt 1.6~2.5A | Cái | 1 |  | 1
| Đèn báo lỗi (Yellow) | Cái | 1 |  | 1
| Nút ấn ON/OFF có đèn báo | Cái | 2 |  | 2
| Rơ le trung gian kèm đế | Lô | 1 |  | 1
| Mạch khởi động 1P (DOL 0.37kW) | Bộ | 1 |  | 1
| Contactor 1P 12A, Coil 220VAC | Cái | 1 |  | 1
| Tiếp điểm phụ cho Contactor | Cái | 1 |  | 1
| Rơ le nhiệt 1.6~2.5A | Cái | 1 |  | 1
| Đèn báo lỗi (Yellow) | Cái | 1 |  | 1
| Nút ấn ON/OFF có đèn báo | Cái | 2 |  | 2
| Rơ le trung gian kèm đế | Lô | 1 |  | 1
| Bộ nguồn 1P 220VAC/24VDC 200W | Cái | 1 |  | 1
| Đồng thanh cái chính 125A+100%N+25%E (mạ thiếc) | Bộ | 1 |  | 1
| Đồng thanh cái nhánh (mạ thiếc) | Bộ | 1 |  | 1
| Nhân công và vật tư phụ hoàn thiện tủ (bọc cách điện, cầu chì, dây nhị thứ, sứ đỡ, cầu đấu…) | Lô | 1 |  | 1
50 | Tủ điện TĐ-CP | Tủ | 1 |  | 1 |  |  | ACIT / Bích Hạnh | Việt Nam | 120969960 | 2250280 | 9863530 | 13308380 | 10247450 | 156639600 | 156639600 | 156639600
| Vỏ tủ trong nhà KT: C1200xR800xS400mm, tôn dày 1.5~2 ly, hai lớp cánh, sơn tĩnh điện màu RAL7032 sần. | Cái | 1 |  | 1
Incomming
| ATS 4P 500A | Cái | 1 |  | 1
| Biến dòng hạ thế 500/5A | Quả | 6 |  | 6
| MCCB 4P 500A 36kA | Cái | 1 |  | 1
| Công tơ 3P đo gián tiếp | Cái | 2 |  | 2
| Đèn báo pha | Cái | 6 |  | 6
| Cầu chì 2A | Cái | 6 |  | 6
Outgoing
| MCCB 3P 400A 36kA | Cái | 1 |  | 1
| MCCB 3P 200A 18kA | Cái | 1 |  | 1
| MCCB 3P 40A 18kA | Cái | 1 |  | 1
| MCB 1P 20A 6kA | Cái | 1 |  | 1
| Đồng thanh cái chính 500A+100%N+25%E (mạ thiếc) | Bộ | 1 |  | 1
| Đồng thanh cái nhánh (mạ thiếc) | Bộ | 1 |  | 1
| Nhân công và vật tư phụ hoàn thiện tủ (bọc cách điện, cầu chì, dây nhị thứ, sứ đỡ, cầu đấu…) | Lô | 1 |  | 1
51 | Tủ điện TĐ-VRV.CP | Tủ | 1 |  | 1 |  |  | ACIT / Bích Hạnh | Việt Nam | 14490120 | 420380 | 3238700 | 1814920 | 1397490 | 21361610 | 21361610 | 21361610
| Vỏ tủ trong nhà KT: C1000xR800xS400mm, tôn dày 1.5 ly, hai lớp cánh, sơn tĩnh điện màu RAL7032 sần. | Cái | 1 |  | 1
Incomming
| MCCB 4P 200A 36kA | Cái | 1 |  | 1
| Đèn báo pha | Cái | 3 |  | 3
Outgoing
| MCCB 3P 100A 18kA | Cái | 1 |  | 1
| MCCB 3P 125A 18kA | Cái | 1 |  | 1
| Đồng thanh cái chính 160A+100%N+25%E (mạ thiếc) | Bộ | 1 |  | 1
| Đồng thanh cái nhánh (mạ thiếc) | Bộ | 1 |  | 1
| Nhân công và vật tư phụ hoàn thiện tủ (bọc cách điện, cầu chì, dây nhị thứ, sứ đỡ, cầu đấu…) | Lô | 1 |  | 1
52 | Tủ điện TĐ-FCU.CP | Tủ | 1 |  | 1 |  |  | ACIT / Bích Hạnh | Việt Nam | 20061360 | 419220 | 3238700 | 2371930 | 1826380 | 27917590 | 27917590 | 27917590
| Vỏ tủ trong nhà KT: C1000xR800xS300mm, tôn dày 1.5 ly, hai lớp cánh, sơn tĩnh điện màu RAL7032 sần. | Cái | 1 |  | 1
Incomming
| MCCB 4P 40A 18kA | Cái | 1 |  | 1
| Biến dòng hạ thế 50/5A | Quả | 3 |  | 3
| Đồng hồ Volt 0-450VAC | Cái | 1 |  | 1
| Chuyển mạch Volt 7 vị trí | Cái | 1 |  | 1
| Đồng hồ Ampe 0-50A | Cái | 3 |  | 3
| Cầu chì 2A | Cái | 3 |  | 3
| Đèn báo pha | Cái | 3 |  | 3
Outgoing
| MCB 3P 16A 10kA | Cái | 2 |  | 2
| MCB 1P 16A 6kA | Cái | 13 |  | 13
| MCB 2P 6A 6kA | Cái | 1 |  | 1
| Mạch khởi động 3P (DOL 1.5kW) | Bộ | 2 |  | 2
| Contactor 3P 12A, Coil 220VAC | Cái | 2 |  | 2
| Tiếp điểm phụ cho Contactor | Cái | 2 |  | 2
| Rơ le nhiệt 2.5~4A | Cái | 2 |  | 2
| Đèn báo lỗi (Yellow) | Cái | 2 |  | 2
| Nút ấn ON/OFF có đèn báo | Cái | 4 |  | 4
| Rơ le trung gian kèm đế | Lô | 1 |  | 1
| Bộ nguồn 1P 220VAC/24VDC 200W | Cái | 1 |  | 1
| Thanh đồng trung tính + tiếp địa + sứ đỡ + thanh cài | Bộ | 1 |  | 1
| Nhân công và vật tư phụ hoàn thiện tủ (bọc cách điện, cầu chì, dây nhị thứ, sứ đỡ, cầu đấu…) | Lô | 1 |  | 1
53 | Tủ điện TS10A | Tủ | 1 |  | 1 |  |  | ACIT / Bích Hạnh | Việt Nam | 32024940 | 791230 | 4365900 | 3718210 | 2863020 | 43763300 | 43763300 | 43763300
| Vỏ tủ trong nhà KT: C1000xR800xS250mm, tôn dày 1.5~2 ly, hai lớp cánh, sơn tĩnh điện màu RAL7032 sần. | Cái | 1 |  | 1
Incomming
| MCCB 4P 32A 36kA | Cái | 1 |  | 1
| Đèn báo pha | Cái | 3 |  | 3
| Cầu chì 2A | Cái | 3 |  | 3
Outgoing
| RCCB 2P 25A 30mA | Cái | 1 |  | 1
| MCCB 3P 25A 18kA | Cái | 2 |  | 2
| MCB 1P 16A 6kA | Cái | 3 |  | 3
| MCB 1P 10A 6kA | Cái | 13 |  | 13
| MCB 2P 6A 6kA | Cái | 1 |  | 1
Mạch điều khiển chiếu sáng
| Contactor 2P 16A, Coil 220VAC | Cái | 25 |  | 25
| Chuyển mạch Auto-Manu | Cái | 1 |  | 1
| Rơ le trung gian kèm đế | Lô | 1 |  | 1
| Bộ nguồn 1P 220VAC/24VDC 200W | Cái | 1 |  | 1
| Đồng thanh cái chính 40A + 100%N + 25%E (mạ thiếc) | Bộ | 1 |  | 1
| Thanh cài răng lược | Bộ | 1 |  | 1
| Nhân công và vật tư phụ hoàn thiện tủ (bọc cách điện, cầu chì, dây nhị thứ, sứ đỡ, cầu đấu…) | Lô | 1 |  | 1
54 | Tủ điện TS7A, TS13A, TS16A | Tủ | 3 |  | 3 |  |  | ACIT / Bích Hạnh | Việt Nam | 32567580 | 663430 | 4365900 | 3759690 | 2894960 | 44251560 | 132754680 | 132754680
| Vỏ tủ trong nhà KT: C1000xR800xS250mm, tôn dày 1.5~2 ly, hai lớp cánh, sơn tĩnh điện màu RAL7032 sần. | Cái | 1 |  | 1
Incomming
| MCCB 3P 25A 18kA | Cái | 1 |  | 1
| Đèn báo pha | Cái | 3 |  | 3
| Cầu chì 2A | Cái | 3 |  | 3
Outgoing
| RCCB 2P 25A 30mA | Cái | 1 |  | 1
| MCB 1P 16A 6kA | Cái | 3 |  | 3
| MCB 1P 10A 6kA | Cái | 12 |  | 12
| MCB 2P 6A 6kA | Cái | 1 |  | 1
Mạch điều khiển chiếu sáng
| Contactor 2P 16A, Coil 220VAC | Cái | 24 |  | 24
| Chuyển mạch Auto-Manu | Cái | 1 |  | 1
| Rơ le trung gian kèm đế | Lô | 1 |  | 1
| Bộ nguồn 1P 220VAC/24VDC 200W | Cái | 1 |  | 1
| Thanh đồng trung tính + tiếp địa + sứ đỡ + thanh cài | Bộ | 1 |  | 1
| Nhân công và vật tư phụ hoàn thiện tủ (bọc cách điện, cầu chì, dây nhị thứ, sứ đỡ, cầu đấu…) | Lô | 1 |  | 1
55 | Tủ điện TS19A | Tủ | 1 |  | 1 |  |  | ACIT / Bích Hạnh | Việt Nam | 37187160 | 911550 | 5654120 | 4375280 | 3368970 | 51497080 | 51497080 | 51497080
| Vỏ tủ trong nhà KT: C1000xR800xS250mm, tôn dày 1.5~2 ly, hai lớp cánh, sơn tĩnh điện màu RAL7032 sần. | Cái | 1 |  | 1
Incomming
| MCCB 4P 32A 36kA | Cái | 1 |  | 1
| Đèn báo pha | Cái | 3 |  | 3
| Cầu chì 2A | Cái | 3 |  | 3
Outgoing
| RCCB 2P 25A 30mA | Cái | 1 |  | 1
| MCCB 3P 25A 18kA | Cái | 2 |  | 2
| MCB 1P 16A 6kA | Cái | 3 |  | 3
| MCB 1P 10A 6kA | Cái | 15 |  | 15
| MCB 2P 6A 6kA | Cái | 1 |  | 1
Mạch điều khiển chiếu sáng
| Contactor 2P 16A, Coil 220VAC | Cái | 32 |  | 32
| Chuyển mạch Auto-Manu | Cái | 1 |  | 1
| Rơ le trung gian kèm đế | Lô | 1 |  | 1
| Bộ nguồn 1P 220VAC/24VDC 200W | Cái | 1 |  | 1
| Đồng thanh cái chính 40A + 100%N + 25%E (mạ thiếc) | Bộ | 1 |  | 1
| Thanh cài răng lược | Bộ | 1 |  | 1
| Nhân công và vật tư phụ hoàn thiện tủ (bọc cách điện, cầu chì, dây nhị thứ, sứ đỡ, cầu đấu…) | Lô | 1 |  | 1
56 | Tủ điện TS23A | Tủ | 1 |  | 1 |  |  | ACIT / Bích Hạnh | Việt Nam | 32564520 | 816040 | 5654120 | 3903470 | 3005670 | 45943820 | 45943820 | 45943820
| Vỏ tủ trong nhà KT: C1000xR800xS250mm, tôn dày 1.5~2 ly, hai lớp cánh, sơn tĩnh điện màu RAL7032 sần. | Cái | 1 |  | 1
Incomming
| MCCB 3P 25A 18kA | Cái | 1 |  | 1
| Đèn báo pha | Cái | 3 |  | 3
| Cầu chì 2A | Cái | 3 |  | 3
Outgoing
| RCCB 2P 25A 30mA | Cái | 1 |  | 1
| MCB 1P 16A 6kA | Cái | 3 |  | 3
| MCB 1P 10A 6kA | Cái | 15 |  | 15
| MCB 2P 6A 6kA | Cái | 1 |  | 1
Mạch điều khiển chiếu sáng
| Contactor 2P 16A, Coil 220VAC | Cái | 33 |  | 33
| Chuyển mạch Auto-Manu | Cái | 1 |  | 1
| Rơ le trung gian kèm đế | Lô | 1 |  | 1
| Bộ nguồn 1P 220VAC/24VDC 200W | Cái | 1 |  | 1
| Thanh đồng trung tính + tiếp địa + sứ đỡ + thanh cài | Bộ | 1 |  | 1
| Nhân công và vật tư phụ hoàn thiện tủ (bọc cách điện, cầu chì, dây nhị thứ, sứ đỡ, cầu đấu…) | Lô | 1 |  | 1
57 | Tủ điện TS10B | Tủ | 1 |  | 1 |  |  | ACIT / Bích Hạnh | Việt Nam | 34866660 | 839620 | 5654120 | 4136040 | 3184750 | 48681190 | 48681190 | 48681190
| Vỏ tủ trong nhà KT: C1000xR800xS250mm, tôn dày 1.5~2 ly, hai lớp cánh, sơn tĩnh điện màu RAL7032 sần. | Cái | 1 |  | 1
Incomming
| MCCB 4P 32A 36kA | Cái | 1 |  | 1
| Đèn báo pha | Cái | 3 |  | 3
| Cầu chì 2A | Cái | 3 |  | 3
Outgoing
| RCCB 2P 25A 30mA | Cái | 1 |  | 1
| MCCB 3P 25A 18kA | Cái | 2 |  | 2
| MCB 1P 16A 6kA | Cái | 3 |  | 3
| MCB 1P 10A 6kA | Cái | 13 |  | 13
| MCB 2P 6A 6kA | Cái | 1 |  | 1
Mạch điều khiển chiếu sáng
| Contactor 2P 16A, Coil 220VAC | Cái | 28 |  | 28
| Chuyển mạch Auto-Manu | Cái | 1 |  | 1
| Rơ le trung gian kèm đế | Lô | 1 |  | 1
| Bộ nguồn 1P 220VAC/24VDC 200W | Cái | 1 |  | 1
| Đồng thanh cái chính 40A + 100%N + 25%E (mạ thiếc) | Bộ | 1 |  | 1
| Thanh cài răng lược | Bộ | 1 |  | 1
| Nhân công và vật tư phụ hoàn thiện tủ (bọc cách điện, cầu chì, dây nhị thứ, sứ đỡ, cầu đấu…) | Lô | 1 |  | 1
58 | Tủ điện TS7B, TS13B | Tủ | 2 |  | 2 |  |  | ACIT / Bích Hạnh | Việt Nam | 32752200 | 724260 | 4365900 | 3784240 | 2913860 | 44540460 | 89080920 | 89080920
| Vỏ tủ trong nhà KT: C1000xR800xS250mm, tôn dày 1.5~2 ly, hai lớp cánh, sơn tĩnh điện màu RAL7032 sần. | Cái | 1 |  | 1
Incomming
| MCCB 3P 25A 18kA | Cái | 1 |  | 1
| Đèn báo pha | Cái | 3 |  | 3
| Cầu chì 2A | Cái | 3 |  | 3
Outgoing
| RCCB 2P 25A 30mA | Cái | 1 |  | 1
| MCB 1P 16A 6kA | Cái | 3 |  | 3
| MCB 1P 10A 6kA | Cái | 12 |  | 12
| MCB 2P 6A 6kA | Cái | 1 |  | 1
Mạch điều khiển chiếu sáng
| Contactor 2P 16A, Coil 220VAC | Cái | 28 |  | 28
| Chuyển mạch Auto-Manu | Cái | 1 |  | 1
| Rơ le trung gian kèm đế | Lô | 1 |  | 1
| Bộ nguồn 1P 220VAC/24VDC 200W | Cái | 1 |  | 1
| Thanh đồng trung tính + tiếp địa + sứ đỡ + thanh cài | Bộ | 1 |  | 1
| Nhân công và vật tư phụ hoàn thiện tủ (bọc cách điện, cầu chì, dây nhị thứ, sứ đỡ, cầu đấu…) | Lô | 1 |  | 1
59 | Tủ điện TS16B | Tủ | 1 |  | 1 |  |  | ACIT / Bích Hạnh | Việt Nam | 37368720 | 945950 | 5654120 | 4396880 | 3385600 | 51751270 | 51751270 | 51751270
| Vỏ tủ trong nhà KT: C1000xR800xS250mm, tôn dày 1.5~2 ly, hai lớp cánh, sơn tĩnh điện màu RAL7032 sần. | Cái | 1 |  | 1
Incomming
| MCCB 4P 32A 36kA | Cái | 1 |  | 1
| Đèn báo pha | Cái | 3 |  | 3
| Cầu chì 2A | Cái | 3 |  | 3
Outgoing
| RCCB 2P 25A 30mA | Cái | 1 |  | 1
| MCCB 3P 25A 18kA | Cái | 1 |  | 1
| MCB 1P 16A 6kA | Cái | 3 |  | 3
| MCB 1P 10A 6kA | Cái | 15 |  | 15
| MCB 2P 6A 6kA | Cái | 1 |  | 1
Mạch điều khiển chiếu sáng
| Contactor 2P 16A, Coil 220VAC | Cái | 37 |  | 37
| Chuyển mạch Auto-Manu | Cái | 1 |  | 1
| Rơ le trung gian kèm đế | Lô | 1 |  | 1
| Bộ nguồn 1P 220VAC/24VDC 200W | Cái | 1 |  | 1
| Đồng thanh cái chính 40A + 100%N + 25%E (mạ thiếc) | Bộ | 1 |  | 1
| Thanh cài răng lược | Bộ | 1 |  | 1
| Nhân công và vật tư phụ hoàn thiện tủ (bọc cách điện, cầu chì, dây nhị thứ, sứ đỡ, cầu đấu…) | Lô | 1 |  | 1
60 | Tủ điện TS20B | Tủ | 1 |  | 1 |  |  | ACIT / Bích Hạnh | Việt Nam | 35085960 | 894460 | 5654120 | 4163450 | 3205860 | 49003850 | 49003850 | 49003850
| Vỏ tủ trong nhà KT: C1000xR800xS250mm, tôn dày 1.5~2 ly, hai lớp cánh, sơn tĩnh điện màu RAL7032 sần. | Cái | 1 |  | 1
Incomming
| MCCB 4P 25A 18kA | Cái | 1 |  | 1
| Đèn báo pha | Cái | 3 |  | 3
| Cầu chì 2A | Cái | 3 |  | 3
Outgoing
| RCCB 2P 25A 30mA | Cái | 1 |  | 1
| MCB 1P 16A 6kA | Cái | 3 |  | 3
| MCB 1P 10A 6kA | Cái | 15 |  | 15
| MCB 2P 6A 6kA | Cái | 1 |  | 1
Mạch điều khiển chiếu sáng
| Contactor 2P 16A, Coil 220VAC | Cái | 37 |  | 37
| Chuyển mạch Auto-Manu | Cái | 1 |  | 1
| Rơ le trung gian kèm đế | Lô | 1 |  | 1
| Bộ nguồn 1P 220VAC/24VDC 200W | Cái | 1 |  | 1
| Thanh đồng trung tính + tiếp địa + sứ đỡ + thanh cài | Bộ | 1 |  | 1
| Nhân công và vật tư phụ hoàn thiện tủ (bọc cách điện, cầu chì, dây nhị thứ, sứ đỡ, cầu đấu…) | Lô | 1 |  | 1
61 | Tủ điện TĐA-KT | Tủ | 1 |  | 1 |  |  | ACIT / Bích Hạnh | Việt Nam | 12854040 | 414020 | 3238700 | 1650680 | 1271020 | 19428460 | 19428460 | 19428460
| Vỏ tủ trong nhà KT: C600xR400xS250mm, tôn dày 1.5~2 ly, hai lớp cánh, sơn tĩnh điện màu RAL7032 sần. | Cái | 1 |  | 1
Incomming
| MCCB 4P 100A 18kA | Cái | 1 |  | 1
| Đèn báo pha | Cái | 3 |  | 3
| Cầu chì 2A | Cái | 3 |  | 3
Outgoing
| RCCB 2P 25A 30mA | Cái | 1 |  | 1
| MCCB 3P 80A 18kA | Cái | 1 |  | 1
| MCCB 3P 25A 10kA | Cái | 1 |  | 1
| MCCB 3P 20A 10kA | Cái | 1 |  | 1
| MCB 3P 25A 10kA | Cái | 1 |  | 1
| MCB 1P 16A 6kA | Cái | 2 |  | 2
| MCB 1P 10A 6kA | Cái | 4 |  | 4
| MCB 2P 6A 6kA | Cái | 1 |  | 1
Mạch điều khiển chiếu sáng
| Contactor 1P 12A, Coil 220VAC | Cái | 1 |  | 1
| Chuyển mạch Auto-Manu | Cái | 1 |  | 1
| Rơ le trung gian kèm đế | Lô | 1 |  | 1
| Bộ nguồn 1P 220VAC/24VDC 200W | Cái | 1 |  | 1
| Đồng thanh cái chính 100A + 100%N + 25%E (mạ thiếc) | Bộ | 1 |  | 1
| Thanh cài răng lược | Bộ | 1 |  | 1
| Nhân công và vật tư phụ hoàn thiện tủ (bọc cách điện, cầu chì, dây nhị thứ, sứ đỡ, cầu đấu…) | Lô | 1 |  | 1
62 | Tủ điện TĐB-KT | Tủ | 1 |  | 1 |  |  | ACIT / Bích Hạnh | Việt Nam | 18013200 | 443920 | 3238700 | 2169580 | 1670580 | 25535980 | 25535980 | 25535980
| Vỏ tủ trong nhà KT: C600xR400xS250mm, tôn dày 1.5~2 ly, hai lớp cánh, sơn tĩnh điện màu RAL7032 sần. | Cái | 1 |  | 1
Incomming
| MCCB 4P 40A 18kA | Cái | 1 |  | 1
| Đèn báo pha | Cái | 3 |  | 3
| Cầu chì 2A | Cái | 3 |  | 3
Outgoing
| RCCB 2P 25A 30mA | Cái | 1 |  | 1
| MCCB 3P 25A 10kA | Cái | 1 |  | 1
| MCCB 3P 20A 10kA | Cái | 1 |  | 1
| MCB 1P 32A 6kA | Cái | 1 |  | 1
| MCB 1P 16A 6kA | Cái | 2 |  | 2
| MCB 1P 10A 6kA | Cái | 6 |  | 6
| MCB 2P 6A 6kA | Cái | 1 |  | 1
Mạch điều khiển chiếu sáng
| Contactor 1P 12A, Coil 220VAC | Cái | 8 |  | 8
| Chuyển mạch Auto-Manu | Cái | 1 |  | 1
| Rơ le trung gian kèm đế | Lô | 1 |  | 1
| Bộ nguồn 1P 220VAC/24VDC 200W | Cái | 1 |  | 1
| Đồng thanh cái chính 40A + 100%N + 25%E (mạ thiếc) | Bộ | 1 |  | 1
| Thanh cài răng lược | Bộ | 1 |  | 1
| Nhân công và vật tư phụ hoàn thiện tủ (bọc cách điện, cầu chì, dây nhị thứ, sứ đỡ, cầu đấu…) | Lô | 1 |  | 1
63 | Tủ điện TĐB-QH | Tủ | 1 |  | 1 |  |  | ACIT / Bích Hạnh | Việt Nam | 13331400 | 322630 | 1701000 | 1535500 | 1182340 | 18072870 | 18072870 | 18072870
| Vỏ tủ trong nhà KT: C1000xR800xS300mm, tôn dày 1.5 ly, hai lớp cánh, sơn tĩnh điện màu RAL7032 sần. | Cái | 1 |  | 1
Incomming
| MCCB 3P 20A 10kA | Cái | 1 |  | 1
| Biến dòng hạ thế 50/5A | Quả | 3 |  | 3
| Đồng hồ Volt 0-450VAC | Cái | 1 |  | 1
| Chuyển mạch Volt 7 vị trí | Cái | 1 |  | 1
| Đồng hồ Ampe 0-50A | Cái | 3 |  | 3
| Đèn báo pha | Cái | 3 |  | 3
| Cầu chì 2A | Cái | 3 |  | 3
Outgoing
| MCCB 3P 16A 10kA | Cái | 2 |  | 2
| MCB 2P 6A 6kA | Cái | 1 |  | 1
| Mạch khởi động 3P (DOL 3kW) | Bộ | 2 |  | 2
| Contactor 3P 12A, Coil 220VAC | Cái | 2 |  | 2
| Tiếp điểm phụ cho Contactor | Cái | 2 |  | 2
| Rơ le nhiệt 5.5~8A | Cái | 2 |  | 2
| Đèn báo lỗi (Yellow) | Cái | 2 |  | 2
| Nút ấn ON/OFF có đèn báo | Cái | 4 |  | 4
| Rơ le trung gian kèm đế | Lô | 1 |  | 1
| Bộ nguồn 1P 220VAC/24VDC 200W | Cái | 1 |  | 1
| Thanh đồng trung tính + tiếp địa + sứ đỡ + thanh cài | Bộ | 1 |  | 1
| Nhân công và vật tư phụ hoàn thiện tủ (bọc cách điện, cầu chì, dây nhị thứ, sứ đỡ, cầu đấu…) | Lô | 1 |  | 1
64 | Tủ điện TĐA-QH | Tủ | 1 |  | 1 |  |  | ACIT / Bích Hạnh | Việt Nam | 13331400 | 322630 | 1701000 | 1535500 | 1182340 | 18072870 | 18072870 | 18072870
| Vỏ tủ trong nhà KT: C1000xR800xS300mm, tôn dày 1.5 ly, hai lớp cánh, sơn tĩnh điện màu RAL7032 sần. | Cái | 1 |  | 1
Incomming
| MCCB 3P 20A 10kA | Cái | 1 |  | 1
| Biến dòng hạ thế 50/5A | Quả | 3 |  | 3
| Đồng hồ Volt 0-450VAC | Cái | 1 |  | 1
| Chuyển mạch Volt 7 vị trí | Cái | 1 |  | 1
| Đồng hồ Ampe 0-50A | Cái | 3 |  | 3
| Đèn báo pha | Cái | 3 |  | 3
| Cầu chì 2A | Cái | 3 |  | 3
Outgoing
| MCCB 3P 16A 10kA | Cái | 2 |  | 2
| MCB 2P 6A 6kA | Cái | 1 |  | 1
| Mạch khởi động 3P (DOL 1.1kW) | Bộ | 2 |  | 2
| Contactor 3P 12A, Coil 220VAC | Cái | 2 |  | 2
| Tiếp điểm phụ cho Contactor | Cái | 2 |  | 2
| Rơ le nhiệt 1.6~2.5A | Cái | 2 |  | 2
| Đèn báo lỗi (Yellow) | Cái | 2 |  | 2
| Nút ấn ON/OFF có đèn báo | Cái | 4 |  | 4
| Rơ le trung gian kèm đế | Lô | 1 |  | 1
| Bộ nguồn 1P 220VAC/24VDC 200W | Cái | 1 |  | 1
| Thanh đồng trung tính + tiếp địa + sứ đỡ + thanh cài | Bộ | 1 |  | 1
| Nhân công và vật tư phụ hoàn thiện tủ (bọc cách điện, cầu chì, dây nhị thứ, sứ đỡ, cầu đấu…) | Lô | 1 |  | 1
65 | Tủ điện TE1 | Tủ | 1 |  | 1 |  |  | ACIT / Bích Hạnh | Việt Nam | 6441300 | 186720 | 963900 | 759190 | 584580 | 8935690 | 8935690 | 8935690
| Vỏ tủ trong nhà KT: C600xR400xS250mm, tôn dày 1.5 ly, hai lớp cánh, sơn tĩnh điện màu RAL7032 sần. | Cái | 1 |  | 1
Incomming
| MCCB 4P 32A 18kA | Cái | 1 |  | 1
| Đèn báo pha | Cái | 3 |  | 3
| Cầu chì 2A | Cái | 3 |  | 3
Outgoing
| MCB 1P 20A 6kA | Cái | 9 |  | 9
| Thanh đồng trung tính + tiếp địa + sứ đỡ + thanh cài | Bộ | 1 |  | 1
| Nhân công và vật tư phụ hoàn thiện tủ (bọc cách điện, cầu chì, dây nhị thứ, sứ đỡ, cầu đấu…) | Lô | 1 |  | 1
66 | Tủ điện TE9A, TE15A, TE22A, TE9B | Tủ | 4 |  | 4 |  |  | ACIT / Bích Hạnh | Việt Nam | 3431280 | 50250 | 510300 | 399180 | 307370 | 4698380 | 18793520 | 18793520
| Vỏ tủ trong nhà KT: C400xR300xS150mm, tôn dày 1.5 ly, hai lớp cánh, sơn tĩnh điện màu RAL7032 sần. | Cái | 1 |  | 1
Incomming
| MCB 2P 20A 6kA | Cái | 1 |  | 1
Outgoing
| MCB 1P 10A 6kA | Cái | 8 |  | 8
| Nhân công + phụ kiện lắp đặt | Bộ | 1 |  | 1
67 | Tủ điện TE3 | Tủ | 1 |  | 1 |  |  | ACIT / Bích Hạnh | Việt Nam | 3820920 | 61380 | 510300 | 439260 | 338230 | 5170090 | 5170090 | 5170090
| Vỏ tủ trong nhà KT: C400xR300xS150mm, tôn dày 1.5 ly, hai lớp cánh, sơn tĩnh điện màu RAL7032 sần. | Cái | 1 |  | 1
Incomming
| MCB 2P 20A 6kA | Cái | 1 |  | 1
Outgoing
| MCB 1P 10A 6kA | Cái | 11 |  | 11
| Nhân công + phụ kiện lắp đặt | Bộ | 1 |  | 1
68 | Tủ điện TE21B | Tủ | 1 |  | 1 |  |  | ACIT / Bích Hạnh | Việt Nam | 3213000 | 42820 | 510300 | 376610 | 289990 | 4432720 | 4432720 | 4432720
| Vỏ tủ trong nhà KT: C400xR300xS150mm, tôn dày 1.5 ly, hai lớp cánh, sơn tĩnh điện màu RAL7032 sần. | Cái | 1 |  | 1
Incomming
| MCB 2P 20A 6kA | Cái | 1 |  | 1
Outgoing
| MCB 1P 10A 6kA | Cái | 6 |  | 6
| Nhân công + phụ kiện lắp đặt | Bộ | 1 |  | 1
69 | Tủ điện TEH1 | Tủ | 1 |  | 1 |  |  | ACIT / Bích Hạnh | Việt Nam | 3041640 | 39110 | 510300 | 359110 | 276510 | 4226670 | 4226670 | 4226670
| Vỏ tủ trong nhà KT: C400xR300xS150mm, tôn dày 1.5 ly, hai lớp cánh, sơn tĩnh điện màu RAL7032 sần. | Cái | 1 |  | 1
Incomming
| MCB 2P 20A 6kA | Cái | 1 |  | 1
Outgoing
| MCB 1P 10A 6kA | Cái | 5 |  | 5
| Nhân công + phụ kiện lắp đặt | Bộ | 1 |  | 1
70 | Tủ điện TE15B | Tủ | 1 |  | 1 |  |  | ACIT / Bích Hạnh | Việt Nam | 3322140 | 46510 | 510300 | 387900 | 298680 | 4565530 | 4565530 | 4565530
| Vỏ tủ trong nhà KT: C400xR300xS150mm, tôn dày 1.5 ly, hai lớp cánh, sơn tĩnh điện màu RAL7032 sần. | Cái | 1 |  | 1
Incomming
| MCB 2P 20A 6kA | Cái | 1 |  | 1
Outgoing
| MCB 1P 10A 6kA | Cái | 7 |  | 7
| Nhân công + phụ kiện lắp đặt | Bộ | 1 |  | 1
71 | Tủ điện TĐB-QTA | Tủ | 1 |  | 1 |  |  | ACIT / Bích Hạnh | Việt Nam | 74912880 | 1785020 | 7767900 | 8446580 | 6503870 | 99416250 | 99416250 | 99416250
| Vỏ tủ trong nhà KT: C1800xR1000xS400mm, tôn dày 1.5~2 ly, hai lớp cánh, sơn tĩnh điện màu RAL7032 sần. | Cái | 1 |  | 1
Incomming
| MCCB 4P 400A 36kA | Cái | 1 |  | 1
| Biến dòng hạ thế 400/5A | Quả | 3 |  | 3
| Đồng hồ Volt 0-450VAC | Cái | 1 |  | 1
| Chuyển mạch Volt 7 vị trí | Cái | 1 |  | 1
| Đồng hồ Ampe 0-400A | Cái | 3 |  | 3
| Đèn báo pha | Cái | 3 |  | 3
| Cầu chì 2A | Cái | 3 |  | 3
Outgoing
| MCCB 3P 100A 18kA | Cái | 2 |  | 2
| MCCB 3P 63A 18kA | Cái | 4 |  | 4
| MCCB 3P 50A 18kA | Cái | 1 |  | 1
| MCCB 3P 40A 18kA | Cái | 1 |  | 1
| MCB 2P 6A 6kA | Cái | 1 |  | 1
| Mạch khởi động Y-D 3P 37kW | Bộ | 1 |  | 1
| Contactor 3P 65A, Coil 220VAC | Cái | 2 |  | 2
| Contactor 3P 40A, Coil 220VAC | Cái | 1 |  | 1
| Tiếp điểm phụ cho Contactor | Cái | 1 |  | 1
| Khóa liên động 2 Contactor | Cái | 1 |  | 1
| Rơ le nhiệt 62~80A | Cái | 1 |  | 1
| Đèn báo lỗi (Yellow) | Cái | 1 |  | 1
| Timer chuyển đổi Y-D | Cái | 1 |  | 1
| Nút ấn ON/OFF có đèn báo | Cái | 2 |  | 2
| Chuyển mạch Auto-Manu | Cái | 1 |  | 1
| Rơ le trung gian kèm đế | Lô | 1 |  | 1
| Mạch khởi động Y-D 3P 33kW | Bộ | 1 |  | 1
| Contactor 3P 65A, Coil 220VAC | Cái | 2 |  | 2
| Contactor 3P 40A, Coil 220VAC | Cái | 1 |  | 1
| Tiếp điểm phụ cho Contactor | Cái | 1 |  | 1
| Khóa liên động 2 Contactor | Cái | 1 |  | 1
| Rơ le nhiệt 62~80A | Cái | 1 |  | 1
| Đèn báo lỗi (Yellow) | Cái | 1 |  | 1
| Timer chuyển đổi Y-D | Cái | 1 |  | 1
| Nút ấn ON/OFF có đèn báo | Cái | 2 |  | 2
| Chuyển mạch Auto-Manu | Cái | 1 |  | 1
| Rơ le trung gian kèm đế | Lô | 1 |  | 1
| Mạch khởi động Y-D 3P 18.5kW | Bộ | 4 |  | 4
| Contactor 3P 32A, Coil 220VAC | Cái | 8 |  | 8
| Contactor 3P 18A, Coil 220VAC | Cái | 4 |  | 4
| Tiếp điểm phụ cho Contactor | Cái | 5 |  | 5
| Khóa liên động 2 Contactor | Cái | 4 |  | 4
| Rơ le nhiệt 30~40A | Cái | 4 |  | 4
| Đèn báo lỗi (Yellow) | Cái | 4 |  | 4
| Timer chuyển đổi Y-D | Cái | 4 |  | 4
| Nút ấn ON/OFF có đèn báo | Cái | 8 |  | 8
| Chuyển mạch Auto-Manu | Cái | 4 |  | 4
| Rơ le trung gian kèm đế | Lô | 1 |  | 1
| Mạch khởi động Y-D 3P 15kW | Bộ | 1 |  | 1
| Contactor 3P 32A, Coil 220VAC | Cái | 2 |  | 2
| Contactor 3P 18A, Coil 220VAC | Cái | 1 |  | 1
| Tiếp điểm phụ cho Contactor | Cái | 3 |  | 3
| Khóa liên động 2 Contactor | Cái | 1 |  | 1
| Rơ le nhiệt 23~32A | Cái | 1 |  | 1
| Đèn báo lỗi (Yellow) | Cái | 1 |  | 1
| Timer chuyển đổi Y-D | Cái | 1 |  | 1
| Nút ấn ON/OFF có đèn báo | Cái | 2 |  | 2
| Chuyển mạch Auto-Manu | Cái | 1 |  | 1
| Rơ le trung gian kèm đế | Lô | 1 |  | 1
| Mạch khởi động 3P (DOL 11kW) | Bộ | 1 |  | 1
| Contactor 3P 32A, Coil 220VAC | Cái | 1 |  | 1
| Tiếp điểm phụ cho Contactor | Cái | 1 |  | 1
| Rơ le nhiệt 23~32A | Cái | 1 |  | 1
| Đèn báo lỗi (Yellow) | Cái | 1 |  | 1
| Nút ấn ON/OFF có đèn báo | Cái | 2 |  | 2
| Rơ le trung gian kèm đế | Lô | 1 |  | 1
| Bộ nguồn 1P 220VAC/24VDC 200W | Cái | 1 |  | 1
| Đồng thanh cái chính 400A+100%N+25%E (mạ thiếc) | Bộ | 1 |  | 1
| Đồng thanh cái nhánh (mạ thiếc) | Bộ | 1 |  | 1
| Nhân công và vật tư phụ hoàn thiện tủ (bọc cách điện, cầu chì, dây nhị thứ, sứ đỡ, cầu đấu…) | Lô | 1 |  | 1
72 | Tủ điện TĐB-QHK | Tủ | 1 |  | 1 |  |  | ACIT / Bích Hạnh | Việt Nam | 29359680 | 635830 | 4365900 | 3436140 | 2645830 | 40443380 | 40443380 | 40443380
| Vỏ tủ trong nhà KT: C1000xR800xS400mm, tôn dày 1.5~2 ly, hai lớp cánh, sơn tĩnh điện màu RAL7032 sần. | Cái | 1 |  | 1
Incomming
| MCCB 4P 160A 36kA | Cái | 1 |  | 1
| Biến dòng hạ thế 200/5A | Quả | 3 |  | 3
| Đồng hồ Volt 0-450VAC | Cái | 1 |  | 1
| Chuyển mạch Volt 7 vị trí | Cái | 1 |  | 1
| Đồng hồ Ampe 0-200A | Cái | 3 |  | 3
| Đèn báo pha | Cái | 3 |  | 3
| Cầu chì 2A | Cái | 3 |  | 3
Outgoing
| MCCB 3P 100A 18kA | Cái | 2 |  | 2
| MCB 2P 6A 6kA | Cái | 1 |  | 1
| Mạch khởi động Y-D 3P 30kW | Bộ | 2 |  | 2
| Contactor 3P 65A, Coil 220VAC | Cái | 4 |  | 4
| Contactor 3P 40A, Coil 220VAC | Cái | 2 |  | 2
| Tiếp điểm phụ cho Contactor | Cái | 5 |  | 5
| Khóa liên động 2 Contactor | Cái | 2 |  | 2
| Rơ le nhiệt 62~80A | Cái | 2 |  | 2
| Đèn báo lỗi (Yellow) | Cái | 2 |  | 2
| Timer chuyển đổi Y-D | Cái | 2 |  | 2
| Nút ấn ON/OFF có đèn báo | Cái | 4 |  | 4
| Chuyển mạch Auto-Manu | Cái | 2 |  | 2
| Rơ le trung gian kèm đế | Lô | 1 |  | 1
| Bộ nguồn 1P 220VAC/24VDC 200W | Cái | 1 |  | 1
| Đồng thanh cái chính 160A+100%N+25%E (mạ thiếc) | Bộ | 1 |  | 1
| Đồng thanh cái nhánh (mạ thiếc) | Bộ | 1 |  | 1
| Nhân công và vật tư phụ hoàn thiện tủ (bọc cách điện, cầu chì, dây nhị thứ, sứ đỡ, cầu đấu…) | Lô | 1 |  | 1
73 | Tủ điện TĐA-QTA | Tủ | 1 |  | 1 |  |  | ACIT / Bích Hạnh | Việt Nam | 69958740 | 1536790 | 7767900 | 7926340 | 6103280 | 93293050 | 93293050 | 93293050
| Vỏ tủ trong nhà KT: C1800xR1000xS400mm, tôn dày 1.5~2 ly, hai lớp cánh, sơn tĩnh điện màu RAL7032 sần. | Cái | 1 |  | 1
Incomming
| MCCB 4P 400A 36kA | Cái | 1 |  | 1
| Biến dòng hạ thế 400/5A | Quả | 3 |  | 3
| Đồng hồ Volt 0-450VAC | Cái | 1 |  | 1
| Chuyển mạch Volt 7 vị trí | Cái | 1 |  | 1
| Đồng hồ Ampe 0-400A | Cái | 3 |  | 3
| Đèn báo pha | Cái | 3 |  | 3
| Cầu chì 2A | Cái | 3 |  | 3
Outgoing
| MCCB 3P 100A 18kA | Cái | 3 |  | 3
| MCCB 3P 63A 18kA | Cái | 3 |  | 3
| MCCB 3P 25A 18kA | Cái | 1 |  | 1
| MCB 2P 6A 6kA | Cái | 1 |  | 1
| Mạch khởi động Y-D 3P 33kW | Bộ | 2 |  | 2
| Contactor 3P 65A, Coil 220VAC | Cái | 4 |  | 4
| Contactor 3P 40A, Coil 220VAC | Cái | 2 |  | 2
| Tiếp điểm phụ cho Contactor | Cái | 1 |  | 1
| Khóa liên động 2 Contactor | Cái | 2 |  | 2
| Rơ le nhiệt 62~80A | Cái | 2 |  | 2
| Đèn báo lỗi (Yellow) | Cái | 2 |  | 2
| Timer chuyển đổi Y-D | Cái | 2 |  | 2
| Nút ấn ON/OFF có đèn báo | Cái | 4 |  | 4
| Chuyển mạch Auto-Manu | Cái | 2 |  | 2
| Rơ le trung gian kèm đế | Lô | 1 |  | 1
| Mạch khởi động Y-D 3P 30kW | Bộ | 1 |  | 1
| Contactor 3P 65A, Coil 220VAC | Cái | 2 |  | 2
| Contactor 3P 40A, Coil 220VAC | Cái | 1 |  | 1
| Tiếp điểm phụ cho Contactor | Cái | 1 |  | 1
| Khóa liên động 2 Contactor | Cái | 1 |  | 1
| Rơ le nhiệt 62~80A | Cái | 1 |  | 1
| Đèn báo lỗi (Yellow) | Cái | 1 |  | 1
| Timer chuyển đổi Y-D | Cái | 1 |  | 1
| Nút ấn ON/OFF có đèn báo | Cái | 2 |  | 2
| Chuyển mạch Auto-Manu | Cái | 1 |  | 1
| Rơ le trung gian kèm đế | Lô | 1 |  | 1
| Mạch khởi động Y-D 3P 18.5kW | Bộ | 3 |  | 3
| Contactor 3P 32A, Coil 220VAC | Cái | 6 |  | 6
| Contactor 3P 18A, Coil 220VAC | Cái | 3 |  | 3
| Tiếp điểm phụ cho Contactor | Cái | 5 |  | 5
| Khóa liên động 2 Contactor | Cái | 3 |  | 3
| Rơ le nhiệt 30~40A | Cái | 3 |  | 3
| Đèn báo lỗi (Yellow) | Cái | 3 |  | 3
| Timer chuyển đổi Y-D | Cái | 3 |  | 3
| Nút ấn ON/OFF có đèn báo | Cái | 6 |  | 6
| Chuyển mạch Auto-Manu | Cái | 3 |  | 3
| Rơ le trung gian kèm đế | Lô | 1 |  | 1
| Mạch khởi động 3P (DOL 7.5kW) | Bộ | 1 |  | 1
| Contactor 3P 18A, Coil 220VAC | Cái | 1 |  | 1
| Tiếp điểm phụ cho Contactor | Cái | 1 |  | 1
| Rơ le nhiệt 12~18A | Cái | 1 |  | 1
| Đèn báo lỗi (Yellow) | Cái | 1 |  | 1
| Nút ấn ON/OFF có đèn báo | Cái | 2 |  | 2
| Rơ le trung gian kèm đế | Lô | 1 |  | 1
| Bộ nguồn 1P 220VAC/24VDC 200W | Cái | 1 |  | 1
| Đồng thanh cái chính 400A+100%N+25%E (mạ thiếc) | Bộ | 1 |  | 1
| Đồng thanh cái nhánh (mạ thiếc) | Bộ | 1 |  | 1
| Nhân công và vật tư phụ hoàn thiện tủ (bọc cách điện, cầu chì, dây nhị thứ, sứ đỡ, cầu đấu…) | Lô | 1 |  | 1
74 | Tủ điện TĐA-QHK | Tủ | 1 |  | 1 |  |  | ACIT / Bích Hạnh | Việt Nam | 43393860 | 925690 | 5654120 | 4997370 | 3847970 | 58819010 | 58819010 | 58819010
| Vỏ tủ trong nhà KT: C1200xR800xS400mm, tôn dày 1.5~2 ly, hai lớp cánh, sơn tĩnh điện màu RAL7032 sần. | Cái | 1 |  | 1
Incomming
| MCCB 4P 250A 36kA | Cái | 1 |  | 1
| Biến dòng hạ thế 250/5A | Quả | 3 |  | 3
| Đồng hồ Volt 0-450VAC | Cái | 1 |  | 1
| Chuyển mạch Volt 7 vị trí | Cái | 1 |  | 1
| Đồng hồ Ampe 0-250A | Cái | 3 |  | 3
| Đèn báo pha | Cái | 3 |  | 3
| Cầu chì 2A | Cái | 3 |  | 3
Outgoing
| MCCB 3P 160A 18kA | Cái | 1 |  | 1
| MCCB 3P 100A 18kA | Cái | 2 |  | 2
| MCB 2P 6A 6kA | Cái | 1 |  | 1
| Mạch khởi động Y-D 3P 45kW | Bộ | 1 |  | 1
| Contactor 3P 95A, Coil 220VAC | Cái | 2 |  | 2
| Contactor 3P 80A, Coil 220VAC | Cái | 1 |  | 1
| Tiếp điểm phụ cho Contactor | Cái | 1 |  | 1
| Khóa liên động 2 Contactor | Cái | 1 |  | 1
| Rơ le nhiệt 80~104A | Cái | 1 |  | 1
| Đèn báo lỗi (Yellow) | Cái | 1 |  | 1
| Timer chuyển đổi Y-D | Cái | 1 |  | 1
| Nút ấn ON/OFF có đèn báo | Cái | 2 |  | 2
| Chuyển mạch Auto-Manu | Cái | 1 |  | 1
| Rơ le trung gian kèm đế | Lô | 1 |  | 1
| Mạch khởi động Y-D 3P 30kW | Bộ | 2 |  | 2
| Contactor 3P 65A, Coil 220VAC | Cái | 4 |  | 4
| Contactor 3P 40A, Coil 220VAC | Cái | 2 |  | 2
| Tiếp điểm phụ cho Contactor | Cái | 4 |  | 4
| Khóa liên động 2 Contactor | Cái | 2 |  | 2
| Rơ le nhiệt 62~80A | Cái | 2 |  | 2
| Đèn báo lỗi (Yellow) | Cái | 2 |  | 2
| Timer chuyển đổi Y-D | Cái | 2 |  | 2
| Nút ấn ON/OFF có đèn báo | Cái | 4 |  | 4
| Chuyển mạch Auto-Manu | Cái | 2 |  | 2
| Rơ le trung gian kèm đế | Lô | 1 |  | 1
| Bộ nguồn 1P 220VAC/24VDC 200W | Cái | 1 |  | 1
| Đồng thanh cái chính 250A+100%N+25%E (mạ thiếc) | Bộ | 1 |  | 1
| Đồng thanh cái nhánh (mạ thiếc) | Bộ | 1 |  | 1
| Nhân công và vật tư phụ hoàn thiện tủ (bọc cách điện, cầu chì, dây nhị thứ, sứ đỡ, cầu đấu…) | Lô | 1 |  | 1
75 | Tủ điện TĐ-QHTM | Tủ | 1 |  | 1 |  |  | ACIT / Bích Hạnh | Việt Nam | 26357820 | 502820 | 3238700 | 3009930 | 2317650 | 35426920 | 35426920 | 35426920
| Vỏ tủ trong nhà KT: C1000xR8000xS300mm, tôn dày 1.5~2 ly, hai lớp cánh, sơn tĩnh điện màu RAL7032 sần. | Cái | 1 |  | 1
Incomming
| MCCB 3P 80A 18kA | Cái | 1 |  | 1
| Biến dòng hạ thế 100/5A | Quả | 3 |  | 3
| Đồng hồ Volt 0-450VAC | Cái | 1 |  | 1
| Chuyển mạch Volt 7 vị trí | Cái | 1 |  | 1
| Đồng hồ Ampe 0-100A | Cái | 3 |  | 3
| Đèn báo pha | Cái | 3 |  | 3
| Cầu chì 2A | Cái | 3 |  | 3
Outgoing
| MCCB 3P 80A 10kA | Cái | 2 |  | 2
| MCB 2P 6A 6kA | Cái | 1 |  | 1
| Mạch khởi động Y-D 3P 30kW | Bộ | 2 |  | 2
| Contactor 3P 65A, Coil 220VAC | Cái | 4 |  | 4
| Contactor 3P 40A, Coil 220VAC | Cái | 2 |  | 2
| Tiếp điểm phụ cho Contactor | Cái | 2 |  | 2
| Khóa liên động 2 Contactor | Cái | 2 |  | 2
| Rơ le nhiệt 62~80A | Cái | 2 |  | 2
| Đèn báo lỗi (Yellow) | Cái | 2 |  | 2
| Timer chuyển đổi Y-D | Cái | 2 |  | 2
| Nút ấn ON/OFF có đèn báo | Cái | 4 |  | 4
| Chuyển mạch Auto-Manu | Cái | 2 |  | 2
| Rơ le trung gian kèm đế | Lô | 1 |  | 1
| Bộ nguồn 1P 220VAC/24VDC 200W | Cái | 1 |  | 1
| Đồng thanh cái chính 100A+100%N+25%E (mạ thiếc) | Bộ | 1 |  | 1
| Đồng thanh cái nhánh (mạ thiếc) | Bộ | 1 |  | 1
| Nhân công và vật tư phụ hoàn thiện tủ (bọc cách điện, cầu chì, dây nhị thứ, sứ đỡ, cầu đấu…) | Lô | 1 |  | 1
75 | Tủ điện TĐA-V6 | Tủ | 1 |  | 1 |  |  | ACIT / Bích Hạnh | Việt Nam | 10487640 | 415280 | 3238700 | 1414160 | 1088900 | 16644680 | 16644680 | 16644680
| Vỏ tủ trong nhà KT: C800xR600xS250mm, tôn dày 1.5~2 ly, hai lớp cánh, sơn tĩnh điện màu RAL7032 sần. | Cái | 1 |  | 1
Incomming
| MCB 2P 16A 6kA | Cái | 1 |  | 1
Outgoing
| MCB 2P 2A 6kA | Cái | 1 |  | 1
Mạch điều khiển van
| Cầu chì 1A | Cái | 39 |  | 39
| Rơ le trung gian kèm đế | Cái | 39 |  | 39
| Bộ nguồn 1P 220VAC/24VDC 200W | Cái | 1 |  | 1
| Thanh đồng trung tính + tiếp địa + sứ đỡ | Bộ | 1 |  | 1
| Nhân công và vật tư phụ hoàn thiện tủ (bọc cách điện, cầu chì, dây nhị thứ, sứ đỡ, cầu đấu…) | Lô | 1 |  | 1
77 | Tủ điện TĐB-V9 | Tủ | 1 |  | 1 |  |  | ACIT / Bích Hạnh | Việt Nam | 6901320 | 195370 | 963900 | 806060 | 620670 | 9487320 | 9487320 | 9487320
| Vỏ tủ trong nhà KT: C800xR600xS250mm, tôn dày 1.5~2 ly, hai lớp cánh, sơn tĩnh điện màu RAL7032 sần. | Cái | 1 |  | 1
Incomming
| MCB 2P 16A 6kA | Cái | 1 |  | 1
Outgoing
| MCB 2P 2A 6kA | Cái | 1 |  | 1
Mạch điều khiển van
| Cầu chì 1A | Cái | 16 |  | 16
| Rơ le trung gian kèm đế | Cái | 16 |  | 16
| Bộ nguồn 1P 220VAC/24VDC 200W | Cái | 1 |  | 1
| Thanh đồng trung tính + tiếp địa + sứ đỡ | Bộ | 1 |  | 1
| Nhân công và vật tư phụ hoàn thiện tủ (bọc cách điện, cầu chì, dây nhị thứ, sứ đỡ, cầu đấu…) | Lô | 1 |  | 1
78 | Tủ điện TĐB-V18 | Tủ | 1 |  | 1 |  |  | ACIT / Bích Hạnh | Việt Nam | 7191000 | 250250 | 963900 | 840520 | 647200 | 9892870 | 9892870 | 9892870
| Vỏ tủ trong nhà KT: C800xR600xS250mm, tôn dày 1.5~2 ly, hai lớp cánh, sơn tĩnh điện màu RAL7032 sần. | Cái | 1 |  | 1
Incomming
| MCB 2P 16A 6kA | Cái | 1 |  | 1
Outgoing
| MCB 2P 2A 6kA | Cái | 1 |  | 1
Mạch điều khiển van
| Cầu chì 1A | Cái | 18 |  | 18
| Rơ le trung gian kèm đế | Cái | 18 |  | 18
| Bộ nguồn 1P 220VAC/24VDC 200W | Cái | 1 |  | 1
| Thanh đồng trung tính + tiếp địa + sứ đỡ | Bộ | 1 |  | 1
| Nhân công và vật tư phụ hoàn thiện tủ (bọc cách điện, cầu chì, dây nhị thứ, sứ đỡ, cầu đấu…) | Lô | 1 |  | 1
79 | Tủ điện TĐA-V18 | Tủ | 1 |  | 1 |  |  | ACIT / Bích Hạnh | Việt Nam | 6901320 | 195370 | 963900 | 806060 | 620670 | 9487320 | 9487320 | 9487320
| Vỏ tủ trong nhà KT: C800xR600xS250mm, tôn dày 1.5~2 ly, hai lớp cánh, sơn tĩnh điện màu RAL7032 sần. | Cái | 1 |  | 1
Incomming
| MCB 2P 16A 6kA | Cái | 1 |  | 1
Outgoing
| MCB 2P 2A 6kA | Cái | 1 |  | 1
Mạch điều khiển van
| Cầu chì 1A | Cái | 16 |  | 16
| Rơ le trung gian kèm đế | Cái | 16 |  | 16
| Bộ nguồn 1P 220VAC/24VDC 200W | Cái | 1 |  | 1
| Thanh đồng trung tính + tiếp địa + sứ đỡ | Bộ | 1 |  | 1
| Nhân công và vật tư phụ hoàn thiện tủ (bọc cách điện, cầu chì, dây nhị thứ, sứ đỡ, cầu đấu…) | Lô | 1 |  | 1
80 | Tủ điện TĐ6A, TĐ9A, TĐ12A, TĐ15A, TĐ18A, TĐ21A, TĐ24A | Tủ | 7 |  | 7 |  |  | ACIT / Bích Hạnh | Việt Nam | 49241520 | 1388490 | 7767900 | 5839790 | 4496640 | 68734340 | 481140380 | 481140380
| Vỏ tủ trong nhà KT: C1800xR800xS400mm, tôn dày 1.5~2 ly, hai lớp cánh, sơn tĩnh điện màu RAL7032 sần. | Cái | 1 |  | 1
Incomming
| MCCB 4P 160A 36kA | Cái | 1 |  | 1
| Đèn báo pha | Cái | 3 |  | 3
Outgoing
| MCB 1P 50A 6kA | Cái | 11 |  | 11
| MCB 2P 6A 6kA | Cái | 1 |  | 1
| Contactor 1P 50A, Coil 220VAC | Cái | 22 |  | 22
| Công tơ điện tử 1P 20(80) | Cái | 11 |  | 11
| Đồng thanh cái chính 160A + 100%N + 25%E (mạ thiếc) | Bộ | 1 |  | 1
| Nhân công và vật tư phụ hoàn thiện tủ (bọc cách điện, cầu chì, dây nhị thứ, sứ đỡ, cầu đấu…) | Lô | 1 |  | 1
81 | Tủ điện TĐ6A1, TĐ9A1, TĐ12A1, TĐ15A1, TĐ18A1, TĐ21A1, TĐ24A1 | Tủ | 7 |  | 7 |  |  | ACIT / Bích Hạnh | Việt Nam | 23185620 | 771960 | 4365900 | 2832350 | 2180910 | 33336740 | 233357180 | 233357180
| Vỏ tủ trong nhà KT: C1800xR800xS400mm, tôn dày 1.5~2 ly, hai lớp cánh, sơn tĩnh điện màu RAL7032 sần. | Cái | 1 |  | 1
| Công tơ điện tử 1P 20(80) | Cái | 11 |  | 11
82 | Tủ điện TĐ7A, TĐ10A, TĐ13A, TĐ16A, TĐ19A, TĐ22A | Tủ | 6 |  | 6 |  |  | ACIT / Bích Hạnh | Việt Nam | 49241520 | 1388490 | 7767900 | 5839790 | 4496640 | 68734340 | 412406040 | 412406040
| Vỏ tủ trong nhà KT: C1800xR800xS400mm, tôn dày 1.5~2 ly, hai lớp cánh, sơn tĩnh điện màu RAL7032 sần. | Cái | 1 |  | 1
Incomming
| MCCB 4P 160A 36kA | Cái | 1 |  | 1
| Đèn báo pha | Cái | 3 |  | 3
Outgoing
| MCB 1P 50A 6kA | Cái | 11 |  | 11
| MCB 2P 6A 6kA | Cái | 1 |  | 1
| Contactor 1P 50A, Coil 220VAC | Cái | 22 |  | 22
| Công tơ điện tử 1P 20(80) | Cái | 11 |  | 11
| Đồng thanh cái chính 160A + 100%N + 25%E (mạ thiếc) | Bộ | 1 |  | 1
| Nhân công và vật tư phụ hoàn thiện tủ (bọc cách điện, cầu chì, dây nhị thứ, sứ đỡ, cầu đấu…) | Lô | 1 |  | 1
83 | Tủ điện TĐ7A1, TĐ10A, TĐ13A1, TĐ16A1, TĐ19A, TĐ22A1 | Tủ | 6 |  | 6 |  |  | ACIT / Bích Hạnh | Việt Nam | 23185620 | 771960 | 4365900 | 2832350 | 2180910 | 33336740 | 200020440 | 200020440
| Vỏ tủ trong nhà KT: C1800xR800xS400mm, tôn dày 1.5~2 ly, hai lớp cánh, sơn tĩnh điện màu RAL7032 sần. | Cái | 1 |  | 1
| Công tơ điện tử 1P 20(80) | Cái | 11 |  | 11
84 | Tủ điện TĐ8A, TĐ11A, TĐ14A, TĐ17A, TĐ20A, TĐ23A | Tủ | 6 |  | 6 |  |  | ACIT / Bích Hạnh | Việt Nam | 49241520 | 1388490 | 7767900 | 5839790 | 4496640 | 68734340 | 412406040 | 412406040
| Vỏ tủ trong nhà KT: C1800xR800xS400mm, tôn dày 1.5~2 ly, hai lớp cánh, sơn tĩnh điện màu RAL7032 sần. | Cái | 1 |  | 1
Incomming
| MCCB 4P 160A 36kA | Cái | 1 |  | 1
| Đèn báo pha | Cái | 3 |  | 3
Outgoing
| MCB 1P 50A 6kA | Cái | 11 |  | 11
| MCB 2P 6A 6kA | Cái | 1 |  | 1
| Contactor 1P 50A, Coil 220VAC | Cái | 22 |  | 22
| Công tơ điện tử 1P 20(80) | Cái | 11 |  | 11
| Đồng thanh cái chính 160A + 100%N + 25%E (mạ thiếc) | Bộ | 1 |  | 1
| Nhân công và vật tư phụ hoàn thiện tủ (bọc cách điện, cầu chì, dây nhị thứ, sứ đỡ, cầu đấu…) | Lô | 1 |  | 1
85 | Tủ điện TĐ8A1, TĐ11A1, TĐ14A1, TĐ17A1, TĐ20A1, TĐ23A1 | Tủ | 6 |  | 6 |  |  | ACIT / Bích Hạnh | Việt Nam | 23185620 | 771960 | 4365900 | 2832350 | 2180910 | 33336740 | 200020440 | 200020440
| Vỏ tủ trong nhà KT: C1800xR800xS400mm, tôn dày 1.5~2 ly, hai lớp cánh, sơn tĩnh điện màu RAL7032 sần. | Cái | 1 |  | 1
| Công tơ điện tử 1P 20(80) | Cái | 11 |  | 11
86 | Tủ điện TĐ25A | Tủ | 1 |  | 1 |  |  | ACIT / Bích Hạnh | Việt Nam | 63912180 | 1378240 | 7767900 | 7305830 | 5625490 | 85989640 | 85989640 | 85989640
| Vỏ tủ trong nhà KT: C1400xR800xS400mm, tôn dày 1.5~2 ly, hai lớp cánh, sơn tĩnh điện màu RAL7032 sần. | Cái | 1 |  | 1
Incomming
| MCCB 4P 100A 36kA | Cái | 1 |  | 1
| Đèn báo pha | Cái | 3 |  | 3
Outgoing
| MCB 3P 50A 10kA | Cái | 5 |  | 5
| MCB 2P 6A 6kA | Cái | 1 |  | 1
| Contactor 3P 40A, Coil 220VAC | Cái | 10 |  | 10
| Công tơ điện tử 3P | Cái | 10 |  | 10
| Đồng thanh cái chính 100A + 100%N + 25%E (mạ thiếc) | Bộ | 1 |  | 1
| Nhân công và vật tư phụ hoàn thiện tủ (bọc cách điện, cầu chì, dây nhị thứ, sứ đỡ, cầu đấu…) | Lô | 1 |  | 1
87 | Tủ điện TĐ8B, TĐ11B, TĐ14B, TĐ17B, TĐ20B | Tủ | 5 |  | 5 |  |  | ACIT / Bích Hạnh | Việt Nam | 66659040 | 1939690 | 7767900 | 7636660 | 5880230 | 89883520 | 449417600 | 449417600
| Vỏ tủ trong nhà KT: C1800xR800xS400mm, tôn dày 1.5~2 ly, hai lớp cánh, sơn tĩnh điện màu RAL7032 sần. | Cái | 1 |  | 1
Incomming
| MCCB 4P 160A 36kA | Cái | 1 |  | 1
| Đèn báo pha | Cái | 3 |  | 3
Outgoing
| MCB 1P 50A 6kA | Cái | 1 |  | 1
| MCB 1P 40A 6kA | Cái | 16 |  | 16
| MCB 2P 6A 6kA | Cái | 1 |  | 1
| Contactor 1P 50A, Coil 220VAC | Cái | 2 |  | 2
| Contactor 1P 40A, Coil 220VAC | Cái | 32 |  | 32
| Công tơ điện tử 1P 10(40) | Cái | 16 |  | 16
| Công tơ điện tử 1P 20(80) | Cái | 1 |  | 1
| Đồng thanh cái chính 160A + 100%N + 25%E (mạ thiếc) | Bộ | 1 |  | 1
| Nhân công và vật tư phụ hoàn thiện tủ (bọc cách điện, cầu chì, dây nhị thứ, sứ đỡ, cầu đấu…) | Lô | 1 |  | 1
88 | Tủ điện TĐ8B1, TĐ11B1, TĐ14B1, TĐ17B1, TĐ20B1 | Tủ | 5 |  | 5 |  |  | ACIT / Bích Hạnh | Việt Nam | 31954560 | 1077260 | 7767900 | 4079970 | 3141580 | 48021270 | 240106350 | 240106350
| Vỏ tủ trong nhà KT: C1800xR800xS400mm, tôn dày 1.5~2 ly, hai lớp cánh, sơn tĩnh điện màu RAL7032 sần. | Cái | 1 |  | 1
| Công tơ điện tử 1P 10(40) | Cái | 16 |  | 16
| Công tơ điện tử 1P 20(80) | Cái | 1 |  | 1
89 | Tủ điện TĐ6B, TĐ9B, TĐ12B, TĐ15B, TĐ18B, TĐ21B | Tủ | 6 |  | 6 |  |  | ACIT / Bích Hạnh | Việt Nam | 66659040 | 1939690 | 7767900 | 7636660 | 5880230 | 89883520 | 539301120 | 539301120
| Vỏ tủ trong nhà KT: C1800xR800xS400mm, tôn dày 1.5~2 ly, hai lớp cánh, sơn tĩnh điện màu RAL7032 sần. | Cái | 1 |  | 1
Incomming
| MCCB 4P 160A 36kA | Cái | 1 |  | 1
| Đèn báo pha | Cái | 3 |  | 3
Outgoing
| MCB 1P 50A 6kA | Cái | 1 |  | 1
| MCB 1P 40A 6kA | Cái | 16 |  | 16
| MCB 2P 6A 6kA | Cái | 1 |  | 1
| Contactor 1P 50A, Coil 220VAC | Cái | 2 |  | 2
| Contactor 1P 40A, Coil 220VAC | Cái | 32 |  | 32
| Công tơ điện tử 1P 10(40) | Cái | 16 |  | 16
| Công tơ điện tử 1P 20(80) | Cái | 1 |  | 1
| Đồng thanh cái chính 160A + 100%N + 25%E (mạ thiếc) | Bộ | 1 |  | 1
| Nhân công và vật tư phụ hoàn thiện tủ (bọc cách điện, cầu chì, dây nhị thứ, sứ đỡ, cầu đấu…) | Lô | 1 |  | 1
90 | Tủ điện TĐ6B1, TĐ9B1, TĐ12B1, TĐ15B1, TĐ18B1, TĐ21B1 | Tủ | 6 |  | 6 |  |  | ACIT / Bích Hạnh | Việt Nam | 31954560 | 1077260 | 7767900 | 4079970 | 3141580 | 48021270 | 288127620 | 288127620
| Vỏ tủ trong nhà KT: C1800xR800xS400mm, tôn dày 1.5~2 ly, hai lớp cánh, sơn tĩnh điện màu RAL7032 sần. | Cái | 1 |  | 1
| Công tơ điện tử 1P 10(40) | Cái | 16 |  | 16
| Công tơ điện tử 1P 20(80) | Cái | 1 |  | 1
91 | Tủ điện TĐ7B, TĐ10B, TĐ13B, TĐ16B, TĐ19B, TĐ22B | Tủ | 6 |  | 6 |  |  | ACIT / Bích Hạnh | Việt Nam | 66659040 | 1939690 | 7767900 | 7636660 | 5880230 | 89883520 | 539301120 | 539301120
| Vỏ tủ trong nhà KT: C1800xR800xS400mm, tôn dày 1.5~2 ly, hai lớp cánh, sơn tĩnh điện màu RAL7032 sần. | Cái | 1 |  | 1
Incomming
| MCCB 4P 160A 36kA | Cái | 1 |  | 1
| Đèn báo pha | Cái | 3 |  | 3
Outgoing
| MCB 1P 50A 6kA | Cái | 1 |  | 1
| MCB 1P 40A 6kA | Cái | 16 |  | 16
| MCB 2P 6A 6kA | Cái | 1 |  | 1
| Contactor 1P 50A, Coil 220VAC | Cái | 2 |  | 2
| Contactor 1P 40A, Coil 220VAC | Cái | 32 |  | 32
| Công tơ điện tử 1P 10(40) | Cái | 16 |  | 16
| Công tơ điện tử 1P 20(80) | Cái | 1 |  | 1
| Đồng thanh cái chính 160A + 100%N + 25%E (mạ thiếc) | Bộ | 1 |  | 1
| Nhân công và vật tư phụ hoàn thiện tủ (bọc cách điện, cầu chì, dây nhị thứ, sứ đỡ, cầu đấu…) | Lô | 1 |  | 1
92 | Tủ điện TĐ7B1, TĐ10B1, TĐ13B1, TĐ16B1, TĐ19B,1 TĐ22B1 | Tủ | 6 |  | 6 |  |  | ACIT / Bích Hạnh | Việt Nam | 31954560 | 1077260 | 7767900 | 4079970 | 3141580 | 48021270 | 288127620 | 288127620
| Vỏ tủ trong nhà KT: C1800xR800xS400mm, tôn dày 1.5~2 ly, hai lớp cánh, sơn tĩnh điện màu RAL7032 sần. | Cái | 1 |  | 1
| Công tơ điện tử 1P 10(40) | Cái | 16 |  | 16
| Công tơ điện tử 1P 20(80) | Cái | 1 |  | 1
93 | Tủ điện TĐ-TC1, TĐ-TC2, TĐ-TC3 | Tủ | 3 |  | 3 |  |  | ACIT / Bích Hạnh | Việt Nam | 6920700 | 195370 | 963900 | 808000 | 622160 | 9510130 | 28530390 | 28530390
| Vỏ tủ trong nhà KT: C800xR600xS300mm, tôn dày 1.5 ly, hai lớp cánh, sơn tĩnh điện màu RAL7032 sần. | Cái | 1 |  | 1
Incomming
| MCCB 4P 63A 36kA | Cái | 1 |  | 1
| Biến dòng hạ thế 100/5A | Quả | 3 |  | 3
| Đồng hồ Volt 0-450VAC | Cái | 1 |  | 1
| Chuyển mạch Volt 7 vị trí | Cái | 1 |  | 1
| Đồng hồ Ampe 0-100A | Cái | 3 |  | 3
| Đèn báo pha | Cái | 3 |  | 3
Outgoing
| Thanh đồng trung tính + tiếp địa + sứ đỡ | Bộ | 1 |  | 1
| Nhân công và vật tư phụ hoàn thiện tủ (bọc cách điện, cầu chì, dây nhị thứ, sứ đỡ, cầu đấu…) | Lô | 1 |  | 1
94 | Tủ điện TĐA-TMCC, TĐB-TMCC | Tủ | 2 |  | 2 |  |  | ACIT / Bích Hạnh | Việt Nam | 7113480 | 203100 | 963900 | 828050 | 637600 | 9746130 | 19492260 | 19492260
| Vỏ tủ trong nhà KT: C800xR600xS300mm, tôn dày 1.5 ly, hai lớp cánh, sơn tĩnh điện màu RAL7032 sần. | Cái | 1 |  | 1
Incomming
| MCCB 4P 80A 36kA | Cái | 1 |  | 1
| Biến dòng hạ thế 100/5A | Quả | 3 |  | 3
| Đồng hồ Volt 0-450VAC | Cái | 1 |  | 1
| Chuyển mạch Volt 7 vị trí | Cái | 1 |  | 1
| Đồng hồ Ampe 0-100A | Cái | 3 |  | 3
| Đèn báo pha | Cái | 3 |  | 3
Outgoing
| Thanh đồng trung tính + tiếp địa + sứ đỡ | Bộ | 1 |  | 1
| Nhân công và vật tư phụ hoàn thiện tủ (bọc cách điện, cầu chì, dây nhị thứ, sứ đỡ, cầu đấu…) | Lô | 1 |  | 1
95 | Tủ điện TĐ-TM1, TĐ-TM3, TĐA-TM2, TĐB-TM2 | Tủ | 4 |  | 4 |  |  | ACIT / Bích Hạnh | Việt Nam | 13549680 | 377200 | 2558300 | 1648520 | 1269360 | 19403060 | 77612240 | 77612240
| Vỏ tủ trong nhà KT: C800xR600xS300mm, tôn dày 1.5 ly, hai lớp cánh, sơn tĩnh điện màu RAL7032 sần. | Cái | 1 |  | 1
Incomming
| MCCB 4P 125A 36kA | Cái | 1 |  | 1
| Biến dòng hạ thế 150/5A | Quả | 3 |  | 3
| Đồng hồ Volt 0-450VAC | Cái | 1 |  | 1
| Chuyển mạch Volt 7 vị trí | Cái | 1 |  | 1
| Đồng hồ Ampe 0-150A | Cái | 3 |  | 3
| Đèn báo pha | Cái | 3 |  | 3
Outgoing
| MCCB 3P 63A 18kA | Cái | 2 |  | 2
| Thanh đồng trung tính + tiếp địa + sứ đỡ | Bộ | 1 |  | 1
| Nhân công và vật tư phụ hoàn thiện tủ (bọc cách điện, cầu chì, dây nhị thứ, sứ đỡ, cầu đấu…) | Lô | 1 |  | 1
96 | Tủ điện TĐA-TM1, TĐB-TM1 | Tủ | 2 |  | 2 |  |  | ACIT / Bích Hạnh | Việt Nam | 6920700 | 195370 | 963900 | 808000 | 622160 | 9510130 | 19020260 | 19020260
| Vỏ tủ trong nhà KT: C800xR600xS300mm, tôn dày 1.5 ly, hai lớp cánh, sơn tĩnh điện màu RAL7032 sần. | Cái | 1 |  | 1
Incomming
| MCCB 4P 63A 36kA | Cái | 1 |  | 1
| Biến dòng hạ thế 100/5A | Quả | 3 |  | 3
| Đồng hồ Volt 0-450VAC | Cái | 1 |  | 1
| Chuyển mạch Volt 7 vị trí | Cái | 1 |  | 1
| Đồng hồ Ampe 0-100A | Cái | 3 |  | 3
| Đèn báo pha | Cái | 3 |  | 3
Outgoing
| Thanh đồng trung tính + tiếp địa + sứ đỡ | Bộ | 1 |  | 1
| Nhân công và vật tư phụ hoàn thiện tủ (bọc cách điện, cầu chì, dây nhị thứ, sứ đỡ, cầu đấu…) | Lô | 1 |  | 1
97 | Tủ điện TĐ-CB1 | Tủ | 1 |  | 1 |  |  | ACIT / Bích Hạnh | Việt Nam | 6651420 | 195370 | 963900 | 781070 | 601420 | 9193180 | 9193180 | 9193180
| Vỏ tủ trong nhà KT: C1800xR1200xS250mm, tôn dày 1.5 ly, hai lớp cánh, sơn tĩnh điện màu RAL7032 sần. | Cái | 1 |  | 1
Incomming
| Công tắc xoáy ON/OFF | Cái | 25 |  | 25
| Đèn báo chạy/dừng/lỗi | Bộ | 43 |  | 43
| Nhân công và vật tư phụ hoàn thiện tủ (bọc cách điện, cầu chì, dây nhị thứ, sứ đỡ, cầu đấu…) | Lô | 1 |  | 1
98 | Tủ điện TĐ-CB2 | Tủ | 1 |  | 1 |  |  | ACIT / Bích Hạnh | Việt Nam | 14467680 | 389290 | 2558300 | 1741530 | 1340980 | 20497780 | 20497780 | 20497780
| Vỏ tủ trong nhà KT: C1800xR1200xS250mm, tôn dày 1.5 ly, hai lớp cánh, sơn tĩnh điện màu RAL7032 sần. | Cái | 1 |  | 1
Incomming
| Công tắc xoáy ON/OFF | Cái | 99 |  | 99
| Đèn báo chạy/dừng | Cái | 99 |  | 99
| Nhân công và vật tư phụ hoàn thiện tủ (bọc cách điện, cầu chì, dây nhị thứ, sứ đỡ, cầu đấu…) | Lô | 1 |  | 1
99 | Tủ điện TĐ-CF | Tủ | 1 |  | 1 |  |  | ACIT / Bích Hạnh | Việt Nam | 10288740 | 245020 | 963900 | 1149770 | 885320 | 13532750 | 13532750 | 13532750
| Vỏ tủ trong nhà KT: C600xR400xS250mm, tôn dày 1.5~2 ly, hai lớp cánh, sơn tĩnh điện màu RAL7032 sần. | Cái | 1 |  | 1
Incomming
| MCCB 4P 40A 18kA | Cái | 1 |  | 1
| Đèn báo pha | Cái | 3 |  | 3
| Cầu chì 2A | Cái | 3 |  | 3
Outgoing
| RCCB 2P 25A 30mA | Cái | 1 |  | 1
| MCB 3P 20A 10kA | Cái | 2 |  | 2
| MCB 1P 16A 6kA | Cái | 3 |  | 3
| MCB 1P 10A 6kA | Cái | 2 |  | 2
| Đồng thanh cái chính 40A + 100%N + 25%E (mạ thiếc) | Bộ | 1 |  | 1
| Thanh cài răng lược | Bộ | 1 |  | 1
| Nhân công và vật tư phụ hoàn thiện tủ (bọc cách điện, cầu chì, dây nhị thứ, sứ đỡ, cầu đấu…) | Lô | 1 |  | 1
100 | Tủ điện TĐA-TR, TĐB-TR, TĐ-TM2 | Tủ | 3 |  | 3 |  |  | ACIT / Bích Hạnh | Việt Nam | 6920700 | 195370 | 963900 | 808000 | 622160 | 9510130 | 28530390 | 28530390
| Vỏ tủ trong nhà KT: C800xR600xS300mm, tôn dày 1.5 ly, hai lớp cánh, sơn tĩnh điện màu RAL7032 sần. | Cái | 1 |  | 1
Incomming
| MCCB 4P 50A 36kA | Cái | 1 |  | 1
| Biến dòng hạ thế 50/5A | Quả | 3 |  | 3
| Đồng hồ Volt 0-450VAC | Cái | 1 |  | 1
| Chuyển mạch Volt 7 vị trí | Cái | 1 |  | 1
| Đồng hồ Ampe 0-50A | Cái | 3 |  | 3
| Đèn báo pha | Cái | 3 |  | 3
Outgoing
| Thanh đồng trung tính + tiếp địa + sứ đỡ | Bộ | 1 |  | 1
| Nhân công và vật tư phụ hoàn thiện tủ (bọc cách điện, cầu chì, dây nhị thứ, sứ đỡ, cầu đấu…) | Lô | 1 |  | 1
101 | Tủ điện TĐ-BD | Tủ | 1 |  | 1 |  |  | ACIT / Bích Hạnh | Việt Nam | 16055820 | 389290 | 2558300 | 1900340 | 1463260 | 22367010 | 22367010 | 22367010
| Vỏ tủ trong nhà KT: C1000xR800xS300mm, tôn dày 1.5 ly, hai lớp cánh, sơn tĩnh điện màu RAL7032 sần. | Cái | 1 |  | 1
Incomming
| MCCB 3P 20A 36kA | Cái | 1 |  | 1
| Biến dòng hạ thế 50/5A | Quả | 3 |  | 3
| Đồng hồ Volt 0-450VAC | Cái | 1 |  | 1
| Chuyển mạch Volt 7 vị trí | Cái | 1 |  | 1
| Đồng hồ Ampe 0-50A | Cái | 3 |  | 3
| Đèn báo pha | Cái | 3 |  | 3
| Cầu chì 2A | Cái | 3 |  | 3
Outgoing
| MCCB 3P 16A 18kA | Cái | 2 |  | 2
| MCB 2P 6A 6kA | Cái | 1 |  | 1
| Mạch khởi động 3P (DOL 2.2kW) | Bộ | 2 |  | 2
| Contactor 3P 12A, Coil 220VAC | Cái | 2 |  | 2
| Tiếp điểm phụ cho Contactor | Cái | 2 |  | 2
| Rơ le nhiệt 4~6A | Cái | 2 |  | 2
| Đèn báo lỗi (Yellow) | Cái | 2 |  | 2
| Nút ấn ON/OFF có đèn báo | Cái | 4 |  | 4
| Rơ le trung gian kèm đế | Lô | 1 |  | 1
| Rơ le luân phiên | Cái | 1 |  | 1
| Bộ nguồn 1P 220VAC/24VDC 200W | Cái | 1 |  | 1
| Đồng thanh cái nhánh (mạ thiếc) | Bộ | 1 |  | 1
| Nhân công và vật tư phụ hoàn thiện tủ (bọc cách điện, cầu chì, dây nhị thứ, sứ đỡ, cầu đấu…) | Lô | 1 |  | 1
102 | Tủ điện TĐ-CSNN | Tủ | 1 | Chi tiết Tủ theo SĐNL | 1 |  |  | ACIT / Bích Hạnh | Việt Nam | 23970000 | 479400 | 4365900 | 2881530 | 2218780 | 33915610 | 33915610 | 33915610
IV | Phần cáp nhánh
Cáp điện 0,6kV, lõi đồng, cách điện FR
1 | Cu/FR/XLPE (4x4)mm2 | m | 222 |  | 703 | Ruột dẫn đồng bao gồm nhiều sợi xoắn ép chặt, lớp băng cản lửa bằng MICA bao quanh ruột dẫn, được bọc bởi lớp cách điện XLPE và lớp vỏ bọc ngoài bằng vật liệu khi cháy ít khói không độc LSFH | CXV/FR 4 x 4mm2 (0,6/1kV) | Cadivi / Tương đương | Việt Nam | 83690 | 1640 | 21550 | 10690 | 8230 | 125800 | 27927600 | 88437400
2 | Cu/FR/XLPE (4x10)mm2 | m | 11 |  | 0 | Ruột dẫn đồng bao gồm nhiều sợi xoắn ép chặt, lớp băng cản lửa bằng MICA bao quanh ruột dẫn, được bọc bởi lớp cách điện XLPE và lớp vỏ bọc ngoài bằng vật liệu khi cháy ít khói không độc LSFH | CXV/FR 4 x 10mm2 (0,6/1kV) | Cadivi / Tương đương | Việt Nam | 160500 | 3140 | 36290 | 19990 | 15390 | 235310 | 2588410 | 0
3 | Cu/FR/XLPE (3x35)mm2 | m | 30 |  | 53 | Ruột dẫn đồng bao gồm nhiều sợi xoắn ép chặt, lớp băng cản lửa bằng MICA bao quanh ruột dẫn, được bọc bởi lớp cách điện XLPE và lớp vỏ bọc ngoài bằng vật liệu khi cháy ít khói không độc LSFH | CXV/FR 3 x 35mm2 (0,6/1kV) | Cadivi / Tương đương | Việt Nam | 368060 | 7210 | 53300 | 42860 | 33000 | 504430 | 15132900 | 26734790
4 | Cu/FR/XLPE (3x25)mm2 | m | 844 |  | 750 | Ruột dẫn đồng bao gồm nhiều sợi xoắn ép chặt, lớp băng cản lửa bằng MICA bao quanh ruột dẫn, được bọc bởi lớp cách điện XLPE và lớp vỏ bọc ngoài bằng vật liệu khi cháy ít khói không độc LSFH | CXV/FR 3 x 25mm2 (0,6/1kV) | Cadivi / Tương đương | Việt Nam | 279580 | 5470 | 36860 | 32190 | 24790 | 378890 | 319783160 | 284167500
5 | Cu/FR/XLPE (3x16)mm2 | m | 10 |  | 0 | Ruột dẫn đồng bao gồm nhiều sợi xoắn ép chặt, lớp băng cản lửa bằng MICA bao quanh ruột dẫn, được bọc bởi lớp cách điện XLPE và lớp vỏ bọc ngoài bằng vật liệu khi cháy ít khói không độc LSFH | CXV/FR 3 x 16mm2 (0,6/1kV) | Cadivi / Tương đương | Việt Nam | 184950 | 3620 | 27100 | 21570 | 16610 | 253850 | 2538500 | 0
6 | Cu/FR/XLPE (3x10)mm2 | m | 1286 |  | 841 | Ruột dẫn đồng bao gồm nhiều sợi xoắn ép chặt, lớp băng cản lửa bằng MICA bao quanh ruột dẫn, được bọc bởi lớp cách điện XLPE và lớp vỏ bọc ngoài bằng vật liệu khi cháy ít khói không độc LSFH | CXV/FR 3 x 10mm2 (0,6/1kV) | Cadivi / Tương đương | Việt Nam | 125440 | 2460 | 23580 | 15150 | 11660 | 178290 | 229280940 | 149941890
7 | Cu/FR/XLPE (3x6)mm2 | m | 346 |  | 297 | Ruột dẫn đồng bao gồm nhiều sợi xoắn ép chặt, lớp băng cản lửa bằng MICA bao quanh ruột dẫn, được bọc bởi lớp cách điện XLPE và lớp vỏ bọc ngoài bằng vật liệu khi cháy ít khói không độc LSFH | CXV/FR 3 x 6mm2 (0,6/1kV) | Cadivi / Tương đương | Việt Nam | 85700 | 1680 | 15420 | 10280 | 7920 | 121000 | 41866000 | 35937000
8 | Cu/FR/XLPE (3x4)mm2 | m | 264 |  | 165 | Ruột dẫn đồng bao gồm nhiều sợi xoắn ép chặt, lớp băng cản lửa bằng MICA bao quanh ruột dẫn, được bọc bởi lớp cách điện XLPE và lớp vỏ bọc ngoài bằng vật liệu khi cháy ít khói không độc LSFH | CXV/FR 3 x 4mm2 (0,6/1kV) | Cadivi / Tương đương | Việt Nam | 66160 | 1300 | 13380 | 8080 | 6220 | 95140 | 25116960 | 15698100
9 | Cu/FR/XLPE (3x2,5)mm2 | m | 408 |  | 395 | Ruột dẫn đồng bao gồm nhiều sợi xoắn ép chặt, lớp băng cản lửa bằng MICA bao quanh ruột dẫn, được bọc bởi lớp cách điện XLPE và lớp vỏ bọc ngoài bằng vật liệu khi cháy ít khói không độc LSFH | CXV/FR 3 x 2.5mm2 (0,6/1kV) | Cadivi / Tương đương | Việt Nam | 48230 | 940 | 11110 | 6030 | 4640 | 70950 | 28947600 | 28025250
10 | Cu/FR/XLPE (3x1,5)mm2 | m | 4770 |  | 4660 | Ruột dẫn đồng bao gồm nhiều sợi xoắn ép chặt, lớp băng cản lửa bằng MICA bao quanh ruột dẫn, được bọc bởi lớp cách điện XLPE và lớp vỏ bọc ngoài bằng vật liệu khi cháy ít khói không độc LSFH | CXV/FR 3 x 1.5mm2 (0,6/1kV) | Cadivi / Tương đương | Việt Nam | 35770 | 740 | 9070 | 4560 | 3510 | 53650 | 255910500 | 250009000
11 | Cu/FR/XLPE (2x10)mm2 | m | 10 |  | 0 | Ruột dẫn đồng bao gồm nhiều sợi xoắn ép chặt, lớp băng cản lửa bằng MICA bao quanh ruột dẫn, được bọc bởi lớp cách điện XLPE và lớp vỏ bọc ngoài bằng vật liệu khi cháy ít khói không độc LSFH | CXV/FR 2 x 10mm2 (0,6/1kV) | Cadivi / Tương đương | Việt Nam | 92990 | 1700 | 15760 | 11050 | 8510 | 130010 | 1300100 | 0
12 | Cu/FR/XLPE (2x6)mm2 | m | 174 |  | 289 | Ruột dẫn đồng bao gồm nhiều sợi xoắn ép chặt, lớp băng cản lửa bằng MICA bao quanh ruột dẫn, được bọc bởi lớp cách điện XLPE và lớp vỏ bọc ngoài bằng vật liệu khi cháy ít khói không độc LSFH | CXV/FR 2 x 6mm2 (0,6/1kV) | Cadivi / Tương đương | Việt Nam | 65070 | 1270 | 10210 | 7660 | 5890 | 90100 | 15677400 | 26038900
13 | Cu/FR/XLPE (2x4)mm2 | m | 817 |  | 275 | Ruột dẫn đồng bao gồm nhiều sợi xoắn ép chặt, lớp băng cản lửa bằng MICA bao quanh ruột dẫn, được bọc bởi lớp cách điện XLPE và lớp vỏ bọc ngoài bằng vật liệu khi cháy ít khói không độc LSFH | CXV/FR 2 x4mm2 (0,6/1kV) | Cadivi / Tương đương | Việt Nam | 51060 | 1000 | 8740 | 6080 | 4680 | 71560 | 58464520 | 19679000
14 | Cu/FR/XLPE (1x185)mm2 | m | 158 |  | 0 | Ruột dẫn đồng bao gồm nhiều sợi xoắn ép chặt, lớp băng cản lửa bằng MICA bao quanh ruột dẫn, được bọc bởi lớp cách điện XLPE và lớp vỏ bọc ngoài bằng vật liệu khi cháy ít khói không độc LSFH | CXV/FR 185mm2 (0,6/1kV) | Cadivi / Tương đương | Việt Nam | 607320 | 11890 | 61240 | 68050 | 52400 | 800900 | 126542200 | 0
15 | Cu/FR/XLPE (1x70)mm2 | m | 140 |  | 144 | Ruột dẫn đồng bao gồm nhiều sợi xoắn ép chặt, lớp băng cản lửa bằng MICA bao quanh ruột dẫn, được bọc bởi lớp cách điện XLPE và lớp vỏ bọc ngoài bằng vật liệu khi cháy ít khói không độc LSFH | CXV/FR 70mm2 (0,6/1kV) | Cadivi / Tương đương | Việt Nam | 228460 | 4470 | 32430 | 26540 | 20430 | 312330 | 43726200 | 44975520
16 | Cu/FR (1x2,5)mm2 | m | 848 |  | 848 | Ruột dẫn đồng bao gồm nhiều sợi xoắn ép chặt, lớp băng cản lửa bằng MICA bao quanh ruột dẫn, được bọc bởi lớp cách điện XLPE và lớp vỏ bọc ngoài bằng vật liệu khi cháy ít khói không độc LSFH | CV/FR 2.5mm2 (0,6/1kV) | Cadivi / Tương đương | Việt Nam | 11270 | 220 | 4370 | 1590 | 1220 | 18670 | 15832160 | 15832160
17 | Cu/FR (3x1.5)mm2 | m | 13324 |  | 0 | Ruột dẫn đồng bao gồm nhiều sợi xoắn ép chặt, lớp băng cản lửa bằng MICA bao quanh ruột dẫn, được bọc bởi lớp cách điện XLPE và lớp vỏ bọc ngoài bằng vật liệu khi cháy ít khói không độc LSFH | CV/FR 3 x 1.5mm2 (0,6/1kV) | Cadivi / Tương đương | Việt Nam | 35770 | 740 | 9070 | 4560 | 3510 | 53650 | 714832600 | 0
Cáp điện 0,6kV, lõi đồng, cách điện XLPE, vỏ PVC, tiết diện:
1 | Cu/XLPE/PVC (1x240)mm2 | m | 198 |  | 198 | Ruột dẫn đồng bao gồm nhiều sợi xoắn ép chặt, được bọc bởi lớp cách điện XLPE và lớp vỏ bọc ngoài bằng vật liệu PVC | CXV 240mm2 (0,6/1kV) | Cadivi / Tương đương | Việt Nam | 747730 | 14640 | 68610 | 83100 | 63990 | 978070 | 193657860 | 193657860
2 | Cu/XLPE/PVC (1x95)mm2 | m | 128 |  | 128 | Ruột dẫn đồng bao gồm nhiều sợi xoắn ép chặt, được bọc bởi lớp cách điện XLPE và lớp vỏ bọc ngoài bằng vật liệu PVC | CXV 95mm2 (0,6/1kV) | Cadivi / Tương đương | Việt Nam | 295000 | 5780 | 34920 | 33570 | 25850 | 395120 | 50575360 | 50575360
3 | Cu/XLPE/PVC (1x70)mm2 | m | 298 |  | 298 | Ruột dẫn đồng bao gồm nhiều sợi xoắn ép chặt, được bọc bởi lớp cách điện XLPE và lớp vỏ bọc ngoài bằng vật liệu PVC | CXV 70mm2 (0,6/1kV) | Cadivi / Tương đương | Việt Nam | 214650 | 4200 | 32430 | 25130 | 19350 | 295760 | 88136480 | 88136480
4 | Cu/XLPE/PVC (4x50)mm2 | m | 649 |  | 688 | Ruột dẫn đồng bao gồm nhiều sợi xoắn ép chặt, được bọc bởi lớp cách điện XLPE và lớp vỏ bọc ngoài bằng vật liệu PVC | CXV 4 x 50mm2 (0,6/1kV) | Cadivi / Tương đương | Việt Nam | 637550 | 12120 | 55110 | 70480 | 54270 | 829530 | 538364970 | 570716640
5 | Cu/XLPE/PVC (4x35)mm2 | m | 352 |  | 352 | Ruột dẫn đồng bao gồm nhiều sợi xoắn ép chặt, được bọc bởi lớp cách điện XLPE và lớp vỏ bọc ngoài bằng vật liệu PVC | CXV 4 x 35mm2 (0,6/1kV) | Cadivi / Tương đương | Việt Nam | 468520 | 9170 | 49900 | 52760 | 40620 | 620970 | 218581440 | 218581440
6 | Cu/XLPE/PVC (4x25)mm2 | m | 726 |  | 902 | Ruột dẫn đồng bao gồm nhiều sợi xoắn ép chặt, được bọc bởi lớp cách điện XLPE và lớp vỏ bọc ngoài bằng vật liệu PVC | CXV 4 x 25mm2 (0,6/1kV) | Cadivi / Tương đương | Việt Nam | 345980 | 6770 | 47630 | 40040 | 30830 | 471250 | 342127500 | 425067500
7 | Cu/XLPE/PVC (4x16)mm2 | m | 79 |  | 79 | Ruột dẫn đồng bao gồm nhiều sợi xoắn ép chặt, được bọc bởi lớp cách điện XLPE và lớp vỏ bọc ngoài bằng vật liệu PVC | CXV 4 x 16mm2 (0,6/1kV) | Cadivi / Tương đương | Việt Nam | 232200 | 4330 | 43090 | 27960 | 21530 | 329110 | 25999690 | 25999690
8 | Cu/XLPE/PVC (4x10)mm2 | m | 351 |  | 412 | Ruột dẫn đồng bao gồm nhiều sợi xoắn ép chặt, được bọc bởi lớp cách điện XLPE và lớp vỏ bọc ngoài bằng vật liệu PVC | CXV 4 x 10mm2 (0,6/1kV) | Cadivi / Tương đương | Việt Nam | 146830 | 2870 | 36290 | 18600 | 14320 | 218910 | 76837410 | 90190920
9 | Cu/XLPE/PVC (4x4)mm2 | m | 46 |  | 36 | Ruột dẫn đồng bao gồm nhiều sợi xoắn ép chặt, được bọc bởi lớp cách điện XLPE và lớp vỏ bọc ngoài bằng vật liệu PVC | CXV 4 x 4mm2 (0,6/1kV) | Cadivi / Tương đương | Việt Nam | 66480 | 1300 | 20410 | 8820 | 6790 | 103800 | 4774800 | 3736800
10 | Cu/XLPE/PVC (3x25)mm2 | m | 100 |  | 0 | Ruột dẫn đồng bao gồm nhiều sợi xoắn ép chặt, được bọc bởi lớp cách điện XLPE và lớp vỏ bọc ngoài bằng vật liệu PVC | CXV 3 x 25mm2 (0,6/1kV) | Cadivi / Tương đương | Việt Nam | 258750 | 5070 | 36860 | 30070 | 23150 | 353900 | 35390000 | 0
11 | Cu/XLPE/PVC (3x10)mm2 | m | 184 |  | 195 | Ruột dẫn đồng bao gồm nhiều sợi xoắn ép chặt, được bọc bởi lớp cách điện XLPE và lớp vỏ bọc ngoài bằng vật liệu PVC | CXV 3 x 10mm2 (0,6/1kV) | Cadivi / Tương đương | Việt Nam | 112680 | 2210 | 23580 | 13850 | 10660 | 162980 | 29988320 | 31781100
12 | Cu/XLPE/PVC (3x6)mm2 | m | 609 |  | 609 | Ruột dẫn đồng bao gồm nhiều sợi xoắn ép chặt, được bọc bởi lớp cách điện XLPE và lớp vỏ bọc ngoài bằng vật liệu PVC | CXV 3 x 6mm2 (0,6/1kV) | Cadivi / Tương đương | Việt Nam | 72220 | 1410 | 15420 | 8910 | 6860 | 104820 | 63835380 | 63835380
13 | Cu/XLPE/PVC (3x4)mm2 | m | 30 |  | 20 | Ruột dẫn đồng bao gồm nhiều sợi xoắn ép chặt, được bọc bởi lớp cách điện XLPE và lớp vỏ bọc ngoài bằng vật liệu PVC | CXV 3 x 4mm2 (0,6/1kV) | Cadivi / Tương đương | Việt Nam | 51850 | 1020 | 13380 | 6630 | 5100 | 77980 | 2339400 | 1559600
14 | Cu/XLPE/PVC (3x2.5)mm2 | m | 1566 |  | 1523 | Ruột dẫn đồng bao gồm nhiều sợi xoắn ép chặt, được bọc bởi lớp cách điện XLPE và lớp vỏ bọc ngoài bằng vật liệu PVC | CXV 3 x 2.5mm2 (0,6/1kV) | Cadivi / Tương đương | Việt Nam | 35870 | 700 | 11110 | 4770 | 3670 | 56120 | 87883920 | 85470760
Cáp điện 0,6kV, lõi đồng, cách điện PVC, vỏ PVC, tiết diện:
1 | Cu/PVC/PVC (4x16)mm2 | m | 71 |  | 0 | Ruột dẫn đồng bao gồm nhiều sợi xoắn ép chặt, được bọc bởi lớp cách điện PVC và lớp vỏ bọc ngoài bằng vật liệu PVC | CVV 4 x 16mm2 (0,6/1kV) | Cadivi / Tương đương | Việt Nam | 226660 | 4440 | 43090 | 27420 | 21110 | 322720 | 22913120 | 0
2 | Cu/PVC/PVC (4x10)mm2 | m | 795 |  | 165 | Ruột dẫn đồng bao gồm nhiều sợi xoắn ép chặt, được bọc bởi lớp cách điện PVC và lớp vỏ bọc ngoài bằng vật liệu PVC | CVV 4 x 10mm2 (0,6/1kV) | Cadivi / Tương đương | Việt Nam | 150820 | 2920 | 36290 | 19000 | 14630 | 223660 | 177809700 | 36903900
3 | Cu/PVC/PVC (4x4)mm2 | m | 14 |  | 19 | Ruột dẫn đồng bao gồm nhiều sợi xoắn ép chặt, được bọc bởi lớp cách điện PVC và lớp vỏ bọc ngoài bằng vật liệu PVC | CVV 4 x 4mm2 (0,6/1kV) | Cadivi / Tương đương | Việt Nam | 67730 | 1250 | 20410 | 8940 | 6880 | 105210 | 1472940 | 1998990
4 | Cu/PVC/PVC (2x16)mm2 | m | 785 |  | 463 | Ruột dẫn đồng bao gồm nhiều sợi xoắn ép chặt, được bọc bởi lớp cách điện PVC và lớp vỏ bọc ngoài bằng vật liệu PVC | CVV 2 x 16mm2 (0,6/1kV) | Cadivi / Tương đương | Việt Nam | 125010 | 2450 | 22450 | 14990 | 11540 | 176440 | 138505400 | 81691720
5 | Cu/PVC/PVC (2x10)mm2 | m | 23839 |  | 15848 | Ruột dẫn đồng bao gồm nhiều sợi xoắn ép chặt, được bọc bởi lớp cách điện PVC và lớp vỏ bọc ngoài bằng vật liệu PVC | CVV 2 x 10mm2 (0,6/1kV) | Cadivi / Tương đương | Việt Nam | 83960 | 1610 | 15760 | 10130 | 7800 | 119260 | 2843039140 | 1890032480
6 | Cu/PVC/PVC (2x6)mm2 | m | 693 |  | 546 | Ruột dẫn đồng bao gồm nhiều sợi xoắn ép chặt, được bọc bởi lớp cách điện PVC và lớp vỏ bọc ngoài bằng vật liệu PVC | CVV 2 x 6mm2 (0,6/1kV) | Cadivi / Tương đương | Việt Nam | 54140 | 1000 | 10210 | 6540 | 5030 | 76920 | 53305560 | 41998320
7 | Cu/PVC/PVC (2x2.5)mm2 | m | 324 |  | 324 | Ruột dẫn đồng bao gồm nhiều sợi xoắn ép chặt, được bọc bởi lớp cách điện PVC và lớp vỏ bọc ngoài bằng vật liệu PVC | CVV 2 x 2.5mm2 (0,6/1kV) | Cadivi / Tương đương | Việt Nam | 27250 | 500 | 9070 | 3680 | 2840 | 43340 | 14042160 | 14042160
8 | Cu/PVC/PVC (3x1.5)mm2 | m | 8076 |  | 6883 | Ruột dẫn đồng bao gồm nhiều sợi xoắn ép chặt, được bọc bởi lớp cách điện PVC và lớp vỏ bọc ngoài bằng vật liệu PVC | CVV 3 x 1.5mm2 (0,6/1kV) | Cadivi / Tương đương | Việt Nam | 25350 | 440 | 9640 | 3540 | 2730 | 41700 | 336769200 | 287021100
Cáp điện 0,6kV, lõi đồng, vỏ PVC, tiết diện:
1 | Cu/PVC (1x4.0)mm2 | m | 42 |  | 0 | Ruột dẫn đồng bao gồm nhiều sợi xoắn ép chặt, được bọc bởi lớp cách điện PVC và không chì | CV/LF 4.0mm2 (0.6/1kV) | Cadivi / Tương đương | Việt Nam | 15540 | 300 | 5500 | 2130 | 1640 | 25110 | 1054620 | 0
2 | Cu/PVC (1x2.5)mm2 | m | 29312 |  | 24259 | Ruột dẫn đồng bao gồm nhiều sợi xoắn ép chặt, được bọc bởi lớp cách điện PVC và không chì | CV/LF 2.5mm2 (0.6/1kV) | Cadivi / Tương đương | Việt Nam | 10270 | 200 | 4370 | 1480 | 1140 | 17460 | 511787520 | 423562140
3 | Cu/PVC (1x1.5)mm2 | m | 66340 |  | 57277 | Ruột dẫn đồng bao gồm nhiều sợi xoắn ép chặt, được bọc bởi lớp cách điện PVC và không chì | CV/LF 1.5mm2 (0.6/1kV) | Cadivi / Tương đương | Việt Nam | 6300 | 120 | 3970 | 1040 | 800 | 12230 | 811338200 | 700497710
Dây tiếp địa 0.6kV Cu/PVC, tiết diện:
1 | Cu/PVC (1x120)mm1 | m | 50 |  | 50 | Ruột dẫn đồng bao gồm nhiều sợi xoắn ép chặt, được bọc bởi lớp cách điện PVC | CV 120mm2 (0.6/1kV) | Cadivi / Tương đương | Việt Nam | 380990 | 7030 | 58970 | 44700 | 34420 | 526110 | 26305500 | 26305500
2 | Cu/PVC (1x95)mm2 | m | 51 |  | 0 | Ruột dẫn đồng bao gồm nhiều sợi xoắn ép chặt, được bọc bởi lớp cách điện PVC | CV 95mm2 (0.6/1kV) | Cadivi / Tương đương | Việt Nam | 292520 | 5560 | 36290 | 33440 | 25750 | 393560 | 20071560 | 0
3 | Cu/PVC (1x50)mm2 | m | 94 |  | 131 | Ruột dẫn đồng bao gồm nhiều sợi xoắn ép chặt, được bọc bởi lớp cách điện PVC | CV 50mm2 (0.6/1kV) | Cadivi / Tương đương | Việt Nam | 148280 | 2820 | 23580 | 17470 | 13450 | 205600 | 19326400 | 26933600
4 | Cu/PVC (1x35)mm2 | m | 227 |  | 0 | Ruột dẫn đồng bao gồm nhiều sợi xoắn ép chặt, được bọc bởi lớp cách điện PVC | CV 35mm2 (0.6/1kV) | Cadivi / Tương đương | Việt Nam | 108380 | 2060 | 22520 | 13300 | 10240 | 156500 | 35525500 | 0
5 | Cu/PVC (1x25)mm2 | m | 723 |  | 768 | Ruột dẫn đồng bao gồm nhiều sợi xoắn ép chặt, được bọc bởi lớp cách điện PVC | CV 25mm2 (0.6/1kV) | Cadivi / Tương đương | Việt Nam | 78330 | 1490 | 16660 | 9650 | 7430 | 113560 | 82103880 | 87214080
6 | Cu/PVC (1x16)mm2 | m | 2641 |  | 2214 | Ruột dẫn đồng bao gồm nhiều sợi xoắn ép chặt, được bọc bởi lớp cách điện PVC | CV/LF 16mm2 (0.6/1kV) | Cadivi / Tương đương | Việt Nam | 55800 | 1100 | 11300 | 6820 | 5250 | 80270 | 211993070 | 177717780
7 | Cu/PVC (1x10)mm2 | m | 17980 |  | 16976 | Ruột dẫn đồng bao gồm nhiều sợi xoắn ép chặt, được bọc bởi lớp cách điện PVC | CV/LF 10mm2 (0.6/1kV) | Cadivi / Tương đương | Việt Nam | 37790 | 720 | 9750 | 4830 | 3720 | 56810 | 1021443800 | 964406560
8 | Cu/PVC (1x6)mm2 | m | 841 |  | 1293 | Ruột dẫn đồng bao gồm nhiều sợi xoắn ép chặt, được bọc bởi lớp cách điện PVC | CV/LF 6mm2 (0.6/1kV) | Cadivi / Tương đương | Việt Nam | 22810 | 440 | 6350 | 2960 | 2280 | 34840 | 29300440 | 45048120
9 | Cu/PVC (1x4)mm2 | m | 1388 |  | 1080 | Ruột dẫn đồng bao gồm nhiều sợi xoắn ép chặt, được bọc bởi lớp cách điện PVC | CV/LF 4mm2 (0.6/1kV) | Cadivi / Tương đương | Việt Nam | 15540 | 300 | 5500 | 2130 | 1640 | 25110 | 34852680 | 27118800
10 | Cu/PVC (1x2.5)mm2 | m | 45855 |  | 43288 | Ruột dẫn đồng bao gồm nhiều sợi xoắn ép chặt, được bọc bởi lớp cách điện PVC | CV/LF 2.5mm2 (0.6/1kV) | Cadivi / Tương đương | Việt Nam | 10270 | 200 | 4370 | 1480 | 1140 | 17460 | 800628300 | 755808480
Ống luồn dây PVC:
1 | D40 (lắp đặt nổi) | m | 174 |  | 277 | 750N |  | Sam Phú / AC | Việt Nam | 25590 | 770 | 34590 | 6100 | 4690 | 71740 | 12482760 | 19871980
2 | D40 (lắp đặt chìm tường, bê tông) | m | 116 |  | 10 | 750N |  | Sam Phú / AC | Việt Nam | 25590 | 770 | 77680 | 10400 | 8010 | 122450 | 14204200 | 1224500
3 | D32 (lắp đặt nổi) | m | 1550 |  | 1777 | 750N |  | Sam Phú / AC | Việt Nam | 17340 | 520 | 31750 | 4960 | 3820 | 58390 | 90504500 | 103759030
4 | D32 (lắp đặt chìm tường, bê tông) | m | 1034 |  | 1176 | 750N |  | Sam Phú / AC | Việt Nam | 17340 | 520 | 74840 | 9270 | 7140 | 109110 | 112819740 | 128313360
5 | D25 (lắp đặt nổi) | m | 415 |  | 605 | 750N |  | Sam Phú / AC | Việt Nam | 8160 | 240 | 23810 | 3220 | 2480 | 37910 | 15732650 | 22935550
6 | D25 (lắp đặt chìm tường, bê tông) | m | 277 |  | 0 | 750N |  | Sam Phú / AC | Việt Nam | 8160 | 240 | 66910 | 7530 | 5800 | 88640 | 24553280 | 0
7 | D20 (lắp đặt nổi) | m | 26278 |  | 21535 | 750N |  | Sam Phú / AC | Việt Nam | 6170 | 190 | 20410 | 2680 | 2060 | 31510 | 828019780 | 678567850
8 | D20 (lắp đặt chìm tường, bê tông) | m | 17518 |  | 2242 | 750N |  | Sam Phú / AC | Việt Nam | 6170 | 190 | 63500 | 6990 | 5380 | 82230 | 1440505140 | 184359660
9 | HDPE 32/25 | m | 173 |  | 174 |  |  | Sam Phú / Santo | Việt Nam | 7040 | 210 | 17010 | 2430 | 1870 | 28560 | 4940880 | 4969440
Ống luồn dây mềm:
1 | D20 | m | 4277 |  | 3090 |  |  | Sam Phú / AC | Việt Nam | 2860 | 60 | 9070 | 1200 | 920 | 14110 | 60348470 | 43599900
Ống luồn dây GI
1 | Ống luồn dây GI D25 (lắp đặt nổi) | m | 47 |  | 47 |  |  | Cát vạn Lợi / Trường An | Việt Nam | 39470 | 1180 | 74840 | 11550 | 8890 | 135930 | 6388710 | 6388710
2 | Ống luồn dây GI D32 (lắp đặt nổi) | m | 4 |  | 4 |  |  | Cát vạn Lợi / Trường An | Việt Nam | 56810 | 1700 | 77110 | 13560 | 10440 | 159620 | 638480 | 638480
3 | Ống luồn dây GI D40 (lắp đặt nổi) | m | 264 |  | 264 |  |  | Cát vạn Lợi / Trường An | Việt Nam | 92510 | 2780 | 88450 | 18370 | 14150 | 216260 | 57092640 | 57092640
4 | Ống luồn dây mềm GI D25 (lắp đặt nổi) | m | 10 |  | 10 |  |  | Cát vạn Lợi / Trường An | Việt Nam | 16120 | 480 | 11340 | 2790 | 2150 | 32880 | 328800 | 328800
5 | Ống luồn dây mềm GI D32 (lắp đặt nổi) | m | 1 |  | 1 |  |  | Cát vạn Lợi / Trường An | Việt Nam | 24330 | 730 | 20410 | 4550 | 3500 | 53520 | 53520 | 53520
6 | Ống luồn dây mềm GI D40 (lắp đặt nổi) | m | 48 |  | 48 |  |  | Cát vạn Lợi / Trường An | Việt Nam | 31420 | 940 | 22680 | 5500 | 4240 | 64780 | 3109440 | 3109440
Ống PVC lực nén 1250N
1 | D20 (lắp đặt ngầm tường, bê tông) | m | 144 |  | 144 | 1250N |  | Sam Phú / AC | Việt Nam | 8160 | 240 | 60780 | 6920 | 5330 | 81430 | 11725920 | 11725920
V | Phần căn hộ
TỦ ĐIỆN CĂN HỘ
1 | TỦ ĐIỆN CĂN HỘ LOẠI 3 PHÒNG NGỦ CH-A, CH-01
| Tủ module âm tường (14MCB) | Tủ | 36 |  | 36 |  | MIP22118 | Schneider | China | 4091050 | 81820 | 476280 | 464920 | 357980 | 5472050 | 196993800 | 196993800
| MCB 2P 50A 6kA | Cái | 1 |  | 1 |  | A9K24250 | Schneider | China
| MCB 1P 20A 6kA | Cái | 2 |  | 2 |  | A9K27120 | Schneider | China
| MCB 1P 16A 6kA | Cái | 6 |  | 6 |  | A9K27116 | Schneider | China
| MCB 1P 10A 6kA | Cái | 2 |  | 2 |  | A9K27110 | Schneider | China
| RCCB 1P+N 40A 30mA | Cái | 1 |  | 1 |  | A9R50240 | Schneider | China
| RCBO 1P+N 32A 6kA 30mA | Cái | 1 |  | 1 |  | A9D31632 | Schneider | China
| Vật liệu phụ, nhân công lắp đặt hoàn thiện | Lô | 1 |  | 1 |  |  |  | Việt Nam
2 | TỦ ĐIỆN CĂN HỘ LOẠI 2 PHÒNG NGỦ (M1) CH-B1, CH-B3.1, CH-B3.2, CH-B3.4
| Tủ module âm tường (14MCB) | Tủ | 95 |  | 95 |  | MIP22118 | Schneider | China | 3913690 | 78270 | 476280 | 446820 | 344050 | 5259110 | 499615450 | 499615450
| MCB 2P 50A 6kA | Cái | 1 |  | 1 |  | A9K24250 | Schneider | China
| MCB 1P 20 6kA | Cái | 1 |  | 1 |  | A9K27120 | Schneider | China
| MCB 1P 16A 6kA | Cái | 6 |  | 6 |  | A9K27116 | Schneider | China
| MCB 1P 10A 6kA | Cái | 1 |  | 1 |  | A9K27110 | Schneider | China
| RCCB 1P+N 32A 30mA | Cái | 1 |  | 1 |  | A9R50240 | Schneider | China
| RCBO 1P+N 32A 6kA 30mA | Cái | 1 |  | 1 |  | A9D31632 | Schneider | China
| Vật liệu phụ, nhân công lắp đặt hoàn thiện | Lô | 1 |  | 1 |  |  |  | Việt Nam
3 | TỦ ĐIỆN CĂN HỘ LOẠI 2 PHÒNG NGỦ (M2) CH-B2.1, CH-B2.2, CH-B2.3, CH-B3.3, CH-B4
| Tủ module âm tường (14MCB) | Tủ | 95 |  | 95 |  | MIP22118 | Schneider | China | 3238740 | 64770 | 476280 | 377980 | 291040 | 4448810 | 422636950 | 422636950
| MCB 2P 50A 6kA | Cái | 1 |  | 1 |  | A9K24250 | Schneider | China
| MCB 1P 20A 6kA | Cái | 2 |  | 2 |  | A9K27120 | Schneider | China
| MCB 1P 16A 6kA | Cái | 5 |  | 5 |  | A9K27116 | Schneider | China
| MCB 1P 10A 6kA | Cái | 1 |  | 1 |  | A9K27110 | Schneider | China
| RCCB 1P+N 32A 30mA | Cái | 1 |  | 1 |  | A9R50240 | Schneider | China
| RCBO 1P+N 32A 6kA 30mA | Cái | 1 |  | 1 |  | A9D31632 | Schneider | China
| Vật liệu phụ, nhân công lắp đặt hoàn thiện | Lô | 1 |  | 1 |  |  |  | Việt Nam
4 | TỦ ĐIỆN CĂN HỘ LOẠI 2 PHÒNG NGỦ (M3) CH-02, CH-03
| Tủ module âm tường (14MCB) | Tủ | 34 |  | 34 |  | MIP22118 | Schneider | China | 3793970 | 75880 | 476280 | 434610 | 334650 | 5115390 | 173923260 | 173923260
| MCB 2P 40A 6kA | Cái | 1 |  | 1 |  | A9K24240 | Schneider | China
| MCB 1P 20A 6kA | Cái | 1 |  | 1 |  | A9K27120 | Schneider | China
| MCB 1P 16A 6kA | Cái | 6 |  | 6 |  | A9K27116 | Schneider | China
| MCB 1P 10A 6kA | Cái | 1 |  | 1 |  | A9K27110 | Schneider | China
| RCCB 1P+N 32A 30mA | Cái | 1 |  | 1 |  | A9R50240 | Schneider | China
| RCBO 1P+N 32A 6kA 30mA | Cái | 1 |  | 1 |  | A9D31632 | Schneider | China
| Vật liệu phụ, nhân công lắp đặt hoàn thiện | Lô | 1 |  | 1 |  |  |  | Việt Nam
5 | TỦ ĐIỆN CĂN HỘ LOẠI 1 PHÒNG NGỦ (M1) CH-04, CH-05
| Tủ module âm tường (14MCB) | Tủ | 34 |  | 34 |  | MIP22118 | Schneider | China | 3705290 | 74110 | 476280 | 425570 | 327690 | 5008940 | 170303960 | 170303960
| MCB 2P 40A 6kA | Cái | 1 |  | 1 |  | A9K24240 | Schneider | China
| MCB 1P 20A 6kA | Cái | 1 |  | 1 |  | A9K27120 | Schneider | China
| MCB 1P 16A 6kA | Cái | 5 |  | 5 |  | A9K27116 | Schneider | China
| MCB 1P 10A 6kA | Cái | 1 |  | 1 |  | A9K27110 | Schneider | China
| RCCB 1P+N 32A 6kA 30mA | Cái | 1 |  | 1 |  | A9R50240 | Schneider | China
| RCBO 1P+N 32A 6kA 30mA | Cái | 1 |  | 1 |  | A9D31632 | Schneider | China
| Vật liệu phụ, nhân công lắp đặt hoàn thiện | Lô | 1 |  | 1 |  |  |  | Việt Nam
6 | TỦ ĐIỆN CĂN HỘ LOẠI 1 PHÒNG NGỦ (M2) CH-06A.1, CH-06A.2, CH-06A.3, CH-06B, CH-06C, CH-07A.1, CH-07A.2, CH-07B
| Tủ module âm tường (14MCB) | Tủ | 204 |  | 204 |  | MIP22118 | Schneider | China | 3616610 | 72330 | 476280 | 416520 | 320720 | 4902460 | 1000101840 | 1000101840
| MCB 2P 40A 6kA | Cái | 1 |  | 1 |  | A9K24240 | Schneider | China
| MCB 1P 20A 6kA | Cái | 2 |  | 2 |  | A9K27120 | Schneider | China
| MCB 1P 16A 6kA | Cái | 3 |  | 3 |  | A9K27116 | Schneider | China
| MCB 1P 10A 6kA | Cái | 1 |  | 1 |  | A9K27110 | Schneider | China
| RCCB 1P+N 32A 30mA | Cái | 1 |  | 1 |  | A9R50240 | Schneider | China
| RCBO1P+N 32A 6KA 30mA | Cái | 1 |  | 1 |  | A9D31632 | Schneider | China
| Vật liệu phụ, nhân công lắp đặt hoàn thiện | Lô | 1 |  | 1 |  |  |  | Việt Nam
7 | TỦ ĐIỆN CĂN HỘ LOẠI PENHOUSE 4 PHÒNG NGỦ P-01, P-03, P-04
| Tủ module âm tường (23 MCB) | Tủ | 3 |  | 3 |  | MIP22212 | Schneider | China | 7709030 | 154180 | 476280 | 833950 | 642140 | 9815580 | 29446740 | 29446740
| MCB 3P 50A 10kA | Cái | 1 |  | 1 |  | A9F84350 | Schneider | China
| MCB 3P 20A 10kA | Cái | 1 |  | 1 |  | A9F84320 | Schneider | China
| MCB 1P 25A 6kA | Cái | 1 |  | 1 |  | A9K27125 | Schneider | China
| MCB 1P 20A 6kA | Cái | 1 |  | 1 |  | A9K27120 | Schneider | China
| MCB 1P 16A 6kA | Cái | 7 |  | 7 |  | A9K27116 | Schneider | China
| MCB 1P 10A 6kA | Cái | 2 |  | 2 |  | A9K27110 | Schneider | China
| RCCB 1P+N 32A 30mA | Cái | 1 |  | 1 |  | A9R50240 | Schneider | China
| RCCB 1P+N 25A 30mA | Cái | 1 |  | 1 |  | A9R50225 | Schneider | China
| RCBO 1P+N 32A 6kA 30mA | Cái | 1 |  | 1 |  | A9D31632 | Schneider | China
| Vật liệu phụ, nhân công lắp đặt hoàn thiện | Lô | 1 |  | 1 |  |  |  | Việt Nam
8 | TỦ ĐIỂN CĂN HỘ LOẠI PENHOUSE 3PN (M1) P-02
| Tủ module âm tường (20 MCB) | Tủ | 1 |  | 1 |  | MIP22212 | Schneider | China | 5799440 | 115990 | 476280 | 639170 | 492160 | 7523040 | 7523040 | 7523040
| MCB 3P 50A 10kA | Cái | 1 |  | 1 |  | A9F84350 | Schneider | China
| MCB 3P 20A 10kA | Cái | 1 |  | 1 |  | A9F84320 | Schneider | China
| MCB 1P 20A 6kA | Cái | 1 |  | 1 |  | A9K27120 | Schneider | China
| MCB 1P 16A 6kA | Cái | 5 |  | 5 |  | A9K27116 | Schneider | China
| MCB 1P 10A 6kA | Cái | 2 |  | 2 |  | A9K27110 | Schneider | China
| RCCB 3P+N 25A 30mA | Cái | 1 |  | 1 |  | A9R50425 | Schneider | China
| RCCB 1P+N 32A 30mA | Cái | 1 |  | 1 |  |  | Schneider | China
| Vật liệu phụ, nhân công lắp đặt hoàn thiện | Lô | 1 |  | 1 |  |  |  | Việt Nam
9 | TỦ ĐIỂN CĂN HỘ LOẠI PENHOUSE 3PN (M2) P-05
| Tủ module âm tường (21 MCB) | Tủ | 1 |  | 1 |  | MIP22212 | Schneider | China | 7205040 | 144100 | 476280 | 782540 | 602560 | 9210520 | 9210520 | 9210520
| MCB 3P 50A 10kA | Cái | 1 |  | 1 |  | A9F84350 | Schneider | China
| MCB 3P 20A 10kA | Cái | 1 |  | 1 |  | A9F84320 | Schneider | China
| MCB 1P 20A 6kA | Cái | 2 |  | 2 |  | A9K27120 | Schneider | China
| MCB 1P 16A 6kA | Cái | 5 |  | 5 |  | A9K27116 | Schneider | China
| MCB 1P 10A 6kA | Cái | 2 |  | 2 |  | A9K27110 | Schneider | China
| RCCB 3P+N 25A 30mA | Cái | 1 |  | 1 |  | A9R50425 | Schneider | China
| RCBO 1P+N 32A 6kA 30mA | Cái | 1 |  | 1 |  | A9D31632 | Schneider | China
| Vật liệu phụ, nhân công lắp đặt hoàn thiện | Lô | 1 |  | 1 |  |  |  | Việt Nam
CHIẾU SÁNG VÀ Ổ CẮM
1 | ĐÈN
| Đèn dowlight, 220V/9W, lắp âm trần | Bộ | 8787 |  | 8787 | Đèn LED downlight âm trần, 8W, 900lm, 4000K, CRI80, IP44 (front), 50.000 hrs, cut out: D100 mm (đặt hàng tối thiểu: 120 bộ) Model: DN068B G2 LED9/840 PSU D100 | Model: DN068B G2 LED9/840 PSU D100 | Philips | China | 131580 | 2490 | 70310 | 20440 | 15740 | 240560 | 2113800720 | 2113800720
| Đèn dowlight, 220V/7W, loại chụp chống ẩm ,lắp âm trần | Bộ | 1545 |  | 1545 | Đèn LED downlight âm trần, 8W, 900lm, 4000K, CRI80, IP44 (front), 50.000 hrs, cut out: D100 mm (đặt hàng tối thiểu: 120 bộ) Model: DN068B G2 LED9/840 PSU D100 | Model: DN068B G2 LED9/840 PSU D100 | Philips | China | 131580 | 2410 | 70310 | 20430 | 15730 | 240460 | 371510700 | 371510700
| Đèn led ốp trần, 220V/12W, lắp nổi | Bộ | 632 |  | 632 | Đèn LED ốp trần, 12W, 960lm, 4000K, IP20, 15.000 hrs, L 173 x 34 mm Model: Eridani SQ Surface LED9 D150 12W | Model: Eridani SQ Surface LED9 D150 12W | Philips | China | 105060 | 6040 | 77110 | 18820 | 14490 | 221520 | 140000640 | 140000640
| Đèn chùm trang trí | Bộ | 503 | Không thuộc phạm vi gói thầu | 0 | [7 empty] | 0 | 0 | 0 | 0 | 0
| Đèn thả bàn ăn | Bộ | 503 | Không thuộc phạm vi gói thầu | 0 | [7 empty] | 0 | 0 | 0 | 0 | 0
| Đèn led rọi gương 220V/13W | Bộ | 0 | Không thuộc phạm vi gói thầu | 0 |  |  |  |  | 1037340 | 3840 | 74840 | 111600 | 85930 | 1313550 | 0 | 0
| Đèn led dây 5W/m | Bộ | 0 | Không thuộc phạm vi gói thầu | 0 |  |  |  |  | 85680 | 4320 | 68040 | 15800 | 12170 | 186010 | 0 | 0
2 | CÔNG TẮC, THIẾT BỊ
| Công tắc đơn, một chiều 220V/10A, kiểu lắp chìm (Mặt+Hạt+Hộp âm) | Bộ | 2826 |  | 2826 | 1G 1W 16AX SWITCH | MEC21001WH | Legrand | China | 68340 | 1370 | 43090 | 11280 | 8690 | 132770 | 375208020 | 375208020
| Công tắc đôi, một chiều 220V/10A, kiểu lắp chìm (Mặt+Hạt+Hộp âm) | Bộ | 972 |  | 972 | 2G 1W 16AX SWITCH | MEC21005WH | Legrand | China | 99960 | 2000 | 45360 | 14730 | 11340 | 173390 | 168535080 | 168535080
| Công tắc ba, một chiều 220V/10A, kiểu lắp chìm (Mặt+Hạt+Hộp âm) | Bộ | 22 |  | 22 | 3G 1W 16AX SWITCH | MEC21008WH | Legrand | China | 136680 | 2730 | 54430 | 19380 | 14930 | 228150 | 5019300 | 5019300
| Công tắc đơn 2 chiều 220V/10A, loại đơn, kiểu lắp chìm (Mặt + hộp âm + hạt) | Bộ | 2264 |  | 2264 | 1G 2W 16AX SWITCH | MEC22002WH | Legrand | China | 81600 | 1630 | 54430 | 13770 | 10600 | 162030 | 366835920 | 366835920
| Công tắc đôi 2 chiều 220V/10A, loại đơn, kiểu lắp chìm (Mặt + hộp âm + hạt) | Bộ | 22 |  | 22 | 2G 2W 16AX SWITCH | MEC22006WH | Legrand | China | 119340 | 2390 | 56700 | 17840 | 13740 | 210010 | 4620220 | 4620220
| Công tắc 2 cực cho bình nước nóng , 250V/20A, kiểu lắp chìm | Bộ | 771 |  | 771 | 1G 1W 20A DP SWITCH WITH LED INDICATOR AND WATER HEATER MARKING + EARTH | MEC21025WH | Legrand | China | 168300 | 3370 | 58970 | 23060 | 17760 | 271460 | 209295660 | 209295660
| Chuông điện | Bộ | 503 |  | 503 | 1G EURO-US 16A DUPLEX 2 POLES + EARTH +SPLASH PROOF COVER | MEC23023WH 74NT | Legrand | China | 290700 | 5810 | 58970 | 35550 | 27370 | 418400 | 210455200 | 210455200
3 | Ổ CẮM
| Ổ cắm điện 3 cực (2P+E), 250V/16A, loại đôi kiểu lắp chìm (Mặt+Hộp âm) | Cái | 5261 |  | 5261 | 1G EURO-US 16A DUPLEX 2 POLES + EARTH | MEC31049WH | Legrand | China | 131580 | 2630 | 74840 | 20910 | 16100 | 246060 | 1294521660 | 1294521660
| Ổ cắm điện 3 cực (2P+E), 250V/16A, loại đơn kiểu lắp chìm (Mặt+Hộp âm) | Cái | 2114 |  | 2114 | 1G 16A MULTISTANDARD SWITCHED SOCKET | MEC32045WH | Legrand | China | 131580 | 2630 | 68040 | 20230 | 15570 | 238050 | 503237700 | 503237700
| Ổ cắm điện 3 cực (2P+E), 250V/16A, loại đôi, kiểu lắp chìm, chống nước (Mặt+Hộp âm) | Cái | 1274 |  | 1275 | 1G EURO-US 16A DUPLEX 2 POLES + EARTH +SPLASH PROOF COVER | MEC31049WH 617636 | Legrand | China | 230520 | 4610 | 86180 | 32130 | 24740 | 378180 | 481801320 | 482179500
| Ổ cắm điện đa năng, 250V/16A, kiểu lắp chìm (Mặt+Hộp âm) | Cái | 0 |  | 0 | 1G EURO-US 16A DUPLEX 2 POLES + EARTH | MEC31049WH | Legrand | China | 167280 | 3350 | 74840 | 24550 | 18900 | 288920 | 0 | 0
| Ổ cắm điện 3 cực (2P+E), 250V/16A, loại đôi kiểu lắp âm sàn (Mặt+Hộp âm) | Cái | 2 |  | 2 | 1G EURO-US 16A DUPLEX 2 POLES + EARTH +SPLASH PROOF COVER | 054010 054000 572133 | Legrand | China | 562020 | 11240 | 111130 | 68440 | 52700 | 805530 | 1611060 | 1611060
| Hộp đấu chờ 80x80x50 | Cái | 4421 |  | 2912 |  |  | Sam Phú / AC | Việt Nam | 10200 | 200 | 24950 | 3540 | 2720 | 41610 | 183957810 | 121168320
DÂY CÁP ĐIỆN
1 | Dây điện 0.6kV lõi đồng cách điện PVC (Cu.PVC/PVC), tiết diện:
| Cu/PVC/PVC (4x4)mm2 | m | 99 |  | 80 | Ruột dẫn đồng bao gồm nhiều sợi xoắn ép chặt, được bọc bởi lớp cách điện PVC và vỏ bọc bằng PVC | CVV 4 x 4mm2 (0,6/1kV) | Cadivi / Tương đương | Việt Nam | 67730 | 1250 | 65660 | 13460 | 10370 | 158470 | 15688530 | 12677600
2 | Dây điện 0.6kV lõi đồng cách điện PVC (Cu.PVC), tiết diện:
| Cu/PVC (1x6)mm2 | m | 8796.897 |  | 10454 | Ruột dẫn đồng bao gồm nhiều sợi xoắn ép chặt, được bọc bởi lớp cách điện PVC và không chì | CV/LF 6mm2 (0.6/1kV) | Cadivi / Tương đương | Việt Nam | 22810 | 440 | 6350 | 2960 | 2280 | 34840 | 306483891.48 | 364217360
| Cu/PVC (1x4.0)mm3 | m | 38939.692 |  | 49176 | Ruột dẫn đồng bao gồm nhiều sợi xoắn ép chặt, được bọc bởi lớp cách điện PVC và không chì | CV/LF 4mm2 (0.6/1kV) | Cadivi / Tương đương | Việt Nam | 15540 | 300 | 5500 | 2130 | 1640 | 25110 | 977775666.12 | 1234809360
| Cu/PVC (1x2.5)mm2 | m | 124280.103 |  | 114095 | Ruột dẫn đồng bao gồm nhiều sợi xoắn ép chặt, được bọc bởi lớp cách điện PVC và không chì | CV/LF 2.5mm2 (0.6/1kV) | Cadivi / Tương đương | Việt Nam | 10270 | 200 | 4370 | 1480 | 1140 | 17460 | 2169930598.38 | 1992098700
| Cu/PVC (1x1.5)mm2 | m | 221107.536 |  | 207108 | Ruột dẫn đồng bao gồm nhiều sợi xoắn ép chặt, được bọc bởi lớp cách điện PVC và không chì | CV/LF 1.5mm2 (0.6/1kV) | Cadivi / Tương đương | Việt Nam | 6300 | 120 | 3970 | 1040 | 800 | 12230 | 2704145165.28 | 2532930840
3 | Dây tiếp địa 0.6kV Cu/PVC, tiết diện:
| Cu/PVC (1x10.0)mm2 | m | 0 |  | 0 | Ruột dẫn đồng bao gồm nhiều sợi xoắn ép chặt, được bọc bởi lớp cách điện PVC và không chì | CV/LF 10mm2 (0.6/1kV) | Cadivi / Tương đương | Việt Nam | 37790 | 720 | 9750 | 4830 | 3720 | 56810 | 0 | 0
| Cu/PVC (1x6)mm2 | m | 4398.438 |  | 5227 | Ruột dẫn đồng bao gồm nhiều sợi xoắn ép chặt, được bọc bởi lớp cách điện PVC và không chì | CV/LF 6mm2 (0.6/1kV) | Cadivi / Tương đương | Việt Nam | 22810 | 440 | 6350 | 2960 | 2280 | 34840 | 153241579.92 | 182108680
| Cu/PVC (1x4.0)mm3 | m | 19511.939 |  | 24669 | Ruột dẫn đồng bao gồm nhiều sợi xoắn ép chặt, được bọc bởi lớp cách điện PVC và không chì | CV/LF 4mm2 (0.6/1kV) | Cadivi / Tương đương | Việt Nam | 15540 | 300 | 5500 | 2130 | 1640 | 25110 | 489944788.29 | 619438590
| Cu/PVC (1x2.5)mm2 | m | 61993.275 |  | 57048 | Ruột dẫn đồng bao gồm nhiều sợi xoắn ép chặt, được bọc bởi lớp cách điện PVC và không chì | CV/LF 2.5mm2 (0.6/1kV) | Cadivi / Tương đương | Việt Nam | 10270 | 200 | 4370 | 1480 | 1140 | 17460 | 1082402581.5 | 996058080
4 | Ống luồn dây PVC cứng:
| Ống luồn dây PVC cứng D20 (lắp đặt nổi) | m | 57939.6 |  | 46802 | 750N |  | Sam Phú / AC | Việt Nam | 6170 | 190 | 20410 | 2680 | 2060 | 31510 | 1825676796 | 1474731020
| Ống luồn dây PVC cứng D20 (lắp đặt ngầm tường, ngầm bê tông) | m | 38626.4 |  | 30680 | 750N |  | Sam Phú / AC | Việt Nam | 6170 | 190 | 63500 | 6990 | 5380 | 82230 | 3176248872 | 2522816400
| Ống luồn dây PVC cứng D25 (lắp đặt nổi) | m | 10380.6 |  | 8414 | 750N |  | Sam Phú / AC | Việt Nam | 8160 | 240 | 23810 | 3220 | 2480 | 37910 | 393528546 | 318974740
| Ống luồn dây PVC cứng D25 (lắp đặt ngầm tường, ngầm bê tông) | m | 6920.4 |  | 10168 | 750N |  | Sam Phú / AC | Việt Nam | 8160 | 240 | 66910 | 7530 | 5800 | 88640 | 613424256 | 901291520
| Ống luồn dây PVC cứng D32 (lắp đặt nổi) | m | 2476.2 |  | 2443 | 750N |  | Sam Phú / AC | Việt Nam | 17340 | 520 | 31750 | 4960 | 3820 | 58390 | 144585318 | 142646770
| Ống luồn dây PVC cứng D32 (lắp đặt ngầm tường, ngầm bê tông) | m | 1650.8 |  | 2515 | 750N |  | Sam Phú / AC | Việt Nam | 17340 | 520 | 74840 | 9270 | 7140 | 109110 | 180118788 | 274411650
5 | Ống luồn dây mềm:
| Ống luồn dây mềm D20 | m | 6083 |  | 6803 |  |  | Sam Phú / AC | Việt Nam | 2860 | 60 | 9070 | 1200 | 920 | 14110 | 85831130 | 95990330
| Phụ kiến lấp đặt (hộp nối , mang xông, kẹp ống,….theo 1 phòng) | Lô | 503 |  | 503 |  |  |  | Việt Nam | 360060 | 0 | 141750 | 50180 | 38640 | 590630 | 297086890 | 297086890
VI | Thiết bị chung
ĐÈN CHIẾU SÁNG
1 | Đèn Led Tube 220V/2x18W, loại máng trần, lắp treo thả, có chụp chống bụi, nhiệt độ màu 4000K, tuổi thọ đèn trên 20000h | Bộ | 6 |  | 6 | Đèn gắn nổi, chống thấm, 02 bóng LEDtube T8, 1200mm, IP65 Lamp: 2x18W, 2x2100lm, 4000K, lifetime: 30.000 hrs Model: WT069C SE 2XTLED Bare L1200 GM +2xCOR CNG LEDtube HO 1200mm 18W 840 T8 I | Model: WT069C SE 2XTLED Bare L1200 GM +2xCOR CNG LEDtube HO 1200mm 18W 840 T8 I | Philips | China Vietnam | 604860 | 14610 | 97520 | 71700 | 55210 | 843900 | 5063400 | 5063400
2 | Đèn Led Tube 220V/1x18W, loại máng trần, lắp treo thả, có chụp chống ẩm, nhiệt độ màu 4000K, tuổi thọ đèn trên 20000h | Bộ | 400 |  | 400 | Đèn gắn nổi, chống thấm, 01 bóng LEDtube T8, 1200mm, IP65 Lamp: 1x18W, 1x2100lm, 4000K, lifetime: 30.000 hrs Model: WT069C SE 1XTLED Bare L1200 GM +1xCOR CNG LEDtube HO 1200mm 18W 840 T8 I | Model: WT069C SE 1XTLED Bare L1200 GM +1xCOR CNG LEDtube HO 1200mm 18W 840 T8 I | Philips | China | 461040 | 10750 | 97520 | 56930 | 43840 | 670080 | 268032000 | 268032000
3 | Đèn Led Tube 220V/2x18W, loại máng trần, lắp nổi, nhiệt độ màu 4000K, tuổi thọ đèn trên 20000h | Bộ | 2 |  | 2 | Đèn gắn nổi, 02 bóng LEDtube T8, 1200mm, IP20 Lamp: 2x18W, 2x2100lm, 4000K, lifetime: 30.000 hrs Model: BN011C 2xTLED L1200 G2 GM C +2xCOR CNG LEDtube HO 1200mm 18W 840 T8 I | Model: BN011C 2xTLED L1200 G2 GM C +2xCOR CNG LEDtube HO 1200mm 18W 840 T8 I | Philips | China Vietnam | 300900 | 5060 | 97520 | 40350 | 31070 | 474900 | 949800 | 949800
4 | Đèn Led Tube 220V/1x18W, loại máng trần, lắp nổi, nhiệt độ màu 4000K, tuổi thọ đèn trên 20000h | Bộ | 188 |  | 190 | Đèn gắn nổi, 01 bóng LEDtube T8, 1200mm, IP20 Lamp: 1x18W, 1x2100lm, 4000K, lifetime: 30.000 hrs Model: BN011C 1xTLED L1200 G2 GM C +1xCOR CNG LEDtube HO 1200mm 18W 840 T8 I | Model: BN011C 1xTLED L1200 G2 GM C +1xCOR CNG LEDtube HO 1200mm 18W 840 T8 I | Philips | China Vietnam | 208080 | 2770 | 97520 | 30840 | 23740 | 362950 | 68234600 | 68960500
5 | Đèn Led Tube 220V/1x10W, loại máng trần, lắp nổi, nhiệt độ màu 4000K, tuổi thọ đèn trên 20000h | Bộ | 2 |  | 2 | Đèn gắn nổi, 01 bóng LEDtube T8, 600mm, IP20 Lamp: 1x8W, 1x800lm, 4000K, lifetime: 50.000 hrs Model: BN011C 1xTLED L600 G2 GM C +1xCorePro LEDtube 600mm 8W 840 T8 AP | Model: BN011C 1xTLED L600 G2 GM C +1xCorePro LEDtube 600mm 8W 840 T8 AP | Philips | China | 183600 | 3240 | 97520 | 28440 | 21900 | 334700 | 669400 | 669400
6 | Đèn Led Tube 220V/2x18W, loại có chụp chống ẩm, lắp nổi, nhiệt độ màu 4000K, tuổi thọ đèn trên 20000h | Bộ | 0 |  | 0 | Đèn gắn nổi, chống thấm, 02 bóng LEDtube T8, 1200mm, IP65 Lamp: 2x18W, 2x2100lm, 4000K, lifetime: 30.000 hrs Model: WT069C SE 2XTLED Bare L1200 GM +2xCOR CNG LEDtube HO 1200mm 18W 840 T8 I | Model: WT069C SE 2XTLED Bare L1200 GM +2xCOR CNG LEDtube HO 1200mm 18W 840 T8 I | Philips | China Vietnam | 604860 | 14610 | 97520 | 71700 | 55210 | 843900 | 0 | 0
7 | Đèn Led Tube 220V/1x18W, loại có chụp chống ẩm, lắp nổi, nhiệt độ màu 4000K, tuổi thọ đèn trên 20000h | Bộ | 60 |  | 60 | Đèn gắn nổi, chống thấm, 01 bóng LEDtube T8, 1200mm, IP65 Lamp: 1x18W, 1x2100lm, 4000K, lifetime: 30.000 hrs Model: WT069C SE 1XTLED Bare L1200 GM +1xCOR CNG LEDtube HO 1200mm 18W 840 T8 I | Model: WT069C SE 1XTLED Bare L1200 GM +1xCOR CNG LEDtube HO 1200mm 18W 840 T8 I | Philips | China | 461040 | 10750 | 97520 | 56930 | 43840 | 670080 | 40204800 | 40204800
8 | Đèn Led Tube 220V/1x10W, loại có chụp chống ẩm, lắp nổi, nhiệt độ màu 4000K, tuổi thọ đèn trên 20000h | Bộ | 33 |  | 33 | Đèn gắn nổi, chống thấm, 01 bóng LEDtube T8, 600mm, IP65 Lamp: 1x8W, 1x800lm, 4000K, lifetime: 50.000 hrs Model: WT069C SE 1XTLED Bare L600 GM +1xCorePro LEDtube 600mm 8W 840 T8 AP I | Model: WT069C SE 1XTLED Bare L600 GM +1xCorePro LEDtube 600mm 8W 840 T8 AP I | Philips | China | 332520 | 8100 | 97520 | 43810 | 33740 | 515690 | 17017770 | 17017770
9 | Đèn LED Panel (600x600)mm 220V/40W, lắp âm trần,loại chịu nhiệt, nhiệt độ màu 4000K, tuổi thọ đèn trên 20000h | Bộ | 92 |  | 92 | Đèn LED panel âm trần (T-Bar), 31.5W, 4100lm, 4000K, IP20, 595 x 595 mm, 50.000 hrs Model: RC048B+ LED41S/840 PSU W60L60 G2 | Model: RC048B+ LED41S/840 PSU W60L60 G2 | Philips | China | 529380 | 11040 | 69300 | 60970 | 46950 | 717640 | 66022880 | 66022880
10 | Đèn LED Downlight 220V/20W, lắp âm trần, nhiệt độ màu 4000K, tuổi thọ đèn trên 20000h | Bộ | 75 |  | 75 | Đèn LED downlight âm trần, 18W, 2000lm, 4000K, CRI80, IP44 (front), 50.000 hrs, cut out: D200 mm Model: DN068B G2 LED20/840 PSU D200 | Model: DN068B G2 LED20/840 PSU D200 | Philips | China | 288660 | 3920 | 65100 | 35770 | 27540 | 420990 | 31574250 | 31574250
11 | Đèn LED Downlight 220V/9W, lắp âm trần, nhiệt độ màu 4000K, tuổi thọ đèn trên 20000h | Bộ | 2082 |  | 2091 | Đèn LED downlight âm trần, 8W, 900lm, 4000K, CRI80, IP44 (front), 50.000 hrs, cut out: D100 mm Model: DN068B G2 LED9/840 PSU D100 | Model: DN068B G2 LED9/840 PSU D100 | Philips | China | 131580 | 2490 | 69300 | 20340 | 15660 | 239370 | 498368340 | 500522670
12 | Đèn LED Downlight 220V/7W chống ẩm, lắp âm trần, nhiệt độ màu 4000K, tuổi thọ đèn trên 20000h | Bộ | 106 |  | 109 | Đèn LED downlight âm trần, 8W, 900lm, 4000K, CRI80, IP44 (front), 50.000 hrs, cut out: D100 mm Model: DN068B G2 LED9/840 PSU D100 | Model: DN068B G2 LED9/840 PSU D100 | Philips | China | 131580 | 2410 | 69300 | 20330 | 15650 | 239270 | 25362620 | 26080430
13 | Đèn LED ốp trần, 220V/12W, lắp nổi, nhiệt độ màu 4000K, tuổi thọ đèn trên 20000h | Bộ | 496 |  | 496 | Đèn LED ốp trần, 12W, 960lm, 4000K, IP20, 15.000 hrs, L 173 x 34 mm Model: Eridani SQ Surface LED9 D150 12W | Model: Eridani SQ Surface LED9 D150 12W | Philips | China | 105060 | 6040 | 69300 | 18040 | 13890 | 212330 | 105315680 | 105315680
14 | Đèn rọi ray, 220V/7W | Bộ | 18 | CĐT Cấp đèn | 18 |  |  |  |  | 0 | 0 | 70310 | 7030 | 5410 | 82750 | 1489500 | 1489500
15 | Đèn thả, 220V/15W | Bộ | 3 | CĐT Cấp đèn | 3 |  |  |  |  | 0 | 0 | 204120 | 20410 | 15720 | 240250 | 720750 | 720750
16 | Đèn nấm cao 800mm, bóng compact, 220V/18W | Bộ | 48 | CĐT Cấp đèn | 48 |  |  |  |  | 0 | 0 | 737100 | 73710 | 56760 | 867570 | 41643360 | 41643360
17 | Đèn cột ngoài trời | Bộ | 0 | CĐT Cấp đèn | 0 |  |  |  |  | 0 | 0 | 1417500 | 141750 | 109150 | 1668400 | 0 | 0
18 | Đèn báo không , loại nhấp nháy, LED 220V/10W | Bộ | 11 |  | 10 | Đèn báo không, <4W, Light Intensity: Type A,>10cd, 50.000 hrs, IP66 Model: XGP500 1xLED/RD 100-240V | Model: XGP500 1xLED/RD 100-240V | Philips | China | 3980040 | 85310 | 204120 | 426950 | 328750 | 5025170 | 55276870 | 50251700
19 | Đèn LED 220V/5W, Dẫn lối ram dốc | Bộ | 12 |  | 12 | Đèn LED chiếu sáng ram dóc, âm tường, 12W, 580lm, 3000K, IP65, L x W x H: 205 x 107 x 71 mm Model: BWP400 LED WW 220V 12W WB PSU 7012 | Model: BWP400 LED WW 220V 12W WB PSU 7012 | Philips | China | 2363340 | 50650 | 204120 | 261810 | 201590 | 3081510 | 36978120 | 36978120
20 | Đèn chùm treo thả | Bộ | 6 | CĐT Cấp đèn | 6 |  |  |  |  | 0 | 0 | 1190700 | 119070 | 91680 | 1401450 | 8408700 | 8408700
21 | Đèn LED dây 220V/5W/1m | m | 1135 |  | 1135 | Đèn LED dây, 6W/m, 4000K, IP20, 20.000 hrs, 24VDC Model: Led dây DLI320 5M 6W/M 4000K 24V | Model: Led dây DLI320 5M 6W/M 4000K 24V | Philips | China Vietnam | 85680 | 4020 | 68040 | 15770 | 12150 | 185660 | 210724100 | 210724100
22 | Bộ đổi nguồn 220VAC/24VDC/200W | Bộ | 135 |  | 135 | LED Transformer 250W 24VDC, IP20 Model: CertaDrive LED Transformer 250W 24VDC | Model: CertaDrive LED Transformer 250W 24VDC | Philips | China | 800700 | 3240 | 97520 | 90150 | 69410 | 1061020 | 143237700 | 143237700
23 | Đèn LED Downlight 3 bóng âm trần 3x9W | m | 93 |  | 93 | Đèn LED Downlight âm trần, 54-66W, 5940lm, 4000K, CRI90, IP20, 50.000h Model: GD309B 3*P20 940 PSU-E WB | Model: GD309B 3*P20 940 PSU-E WB | Philips | China | 4118760 | 16590 | 113400 | 424880 | 327150 | 5000780 | 465072540 | 465072540
24 | Ti treo thép M6 | m | 650 |  | 650 |  |  |  | Việt Nam | 15480 | 310 | 11340 | 2710 | 2090 | 31930 | 20754500 | 20754500
25 | Bu lông nở | Gói | 650 |  | 812 |  |  |  | Việt Nam | 3060 | 60 | 570 | 370 | 280 | 4340 | 2821000 | 3524080
CÔNG TẮC
1 | Công tắc đơn, một chiều 250V/10A, kiểu lắp chìm (Mặt+Hạt+Hộp âm) | Bộ | 274 |  | 274 | 1G 1W 16AX SWITCH | MEC21001WH | Legrand | China | 68340 | 1370 | 43090 | 11280 | 8690 | 132770 | 36378980 | 36378980
2 | Công tắc đôi, một chiều 250V/10A, kiểu lắp chìm (Mặt+Hạt+Hộp âm) | Bộ | 77 |  | 78 | 2G 1W 16AX SWITCH | MEC21005WH | Legrand | China | 99960 | 2000 | 45360 | 14730 | 11340 | 173390 | 13351030 | 13524420
3 | Công tắc ba, một chiều 250V/10A, kiểu lắp chìm (Mặt+Hạt+Hộp âm) | Bộ | 10 |  | 10 | 3G 1W 16AX SWITCH | MEC21008WH | Legrand | China | 136680 | 2730 | 54430 | 19380 | 14930 | 228150 | 2281500 | 2281500
4 | Công tắc đơn, hai chiều 250V/10A, kiểu lắp chìm (Mặt+Hạt+Hộp âm) | Bộ | 22 |  | 22 | 1G 2W 16AX SWITCH | MEC22002WH | Legrand | China | 81600 | 1630 | 54430 | 13770 | 10600 | 162030 | 3564660 | 3564660
Ổ CẮM
1 | Ổ cắm điện 3 cực 2P+N 220V/16A, loại đôi, lắp âm tường (Mặt+Hộp âm) | Bộ | 180 |  | 180 | 1G EURO-US 16A DUPLEX 2 POLES + EARTH | MEC31049WH | Legrand | China | 131580 | 2630 | 74840 | 20910 | 16100 | 246060 | 44290800 | 44290800
2 | Ổ cắm điện 3 cực 2P+N 220V/16A, loại đôi, lắp âm tường, loại chống nước (Mặt+Hộp âm) | Bộ | 60 |  | 60 | 1G EURO-US 16A DUPLEX 2 POLES + EARTH +SPLASH PROOF COVER | MEC31049WH 617636 | Legrand | China | 230520 | 4610 | 86180 | 32130 | 24740 | 378180 | 22690800 | 22690800
3 | Ổ cắm điện 3 cực 2P+N 220V/16A, loại đôi, lắp âm sàn (Mặt+Hộp âm) |  | 6 |  | 6 | 1G EURO-US 16A DUPLEX 2 POLES + EARTH +SPLASH PROOF COVER | 054010 054000 572133 | Legrand | China | 562020 | 11240 | 111130 | 68440 | 52700 | 805530 | 4833180 | 4833180
4 | Hộp nối dây 80x80x50mm | Bộ | 3934 |  | 3468 |  |  |  | Việt Nam | 10200 | 200 | 24950 | 3540 | 2720 | 41610 | 163693740 | 144303480
VII | Thang máng cáp
1 | Thang cáp WxH=(1000x150)mm (loại sơn tĩnh điện dày 2.0mm) | m | 35 |  | 32 | Lớp phủ Sơn tĩnh điện |  | ACIT / Bích Hạnh | Việt Nam | 398820 | 12300 | 182570 | 59370 | 45710 | 698770 | 24456950 | 22360640
| Chuyển hướng ngang 90 độ thang cáp WxH=(1000x150)mm | Cái | 4 |  | 0 | Lớp phủ Sơn tĩnh điện |  | ACIT / Bích Hạnh | Việt Nam | 872100 | 26900 | 399170 | 129820 | 99960 | 1527950 | 6111800 | 0
| Chuyển hướng 4 ngả thang cáp WxH=(1000x150)mm | Cái | 7 |  | 7 | Lớp phủ Sơn tĩnh điện |  | ACIT / Bích Hạnh | Việt Nam | 1025100 | 31640 | 399170 | 145590 | 112110 | 1713610 | 11995270 | 11995270
| Tê nối thang cáp WxH=(1000x150)mm | Cái | 3 |  | 3 | Lớp phủ Sơn tĩnh điện |  | ACIT / Bích Hạnh | Việt Nam | 1175040 | 36260 | 399170 | 161050 | 124010 | 1895530 | 5686590 | 5686590
| Côn thu W1000-W300 | Cái | 0 |  | 0 | Lớp phủ Sơn tĩnh điện |  | ACIT / Bích Hạnh | Việt Nam | 473280 | 14600 | 216590 | 70450 | 54240 | 829160 | 0 | 0
| Côn thu W1000-W200 | Cái | 0 |  | 0 | Lớp phủ Sơn tĩnh điện |  | ACIT / Bích Hạnh | Việt Nam | 473280 | 14600 | 216590 | 70450 | 54240 | 829160 | 0 | 0
| Côn thu thang cáp W1000-W600 | Cái | 2 |  | 2 | Lớp phủ Sơn tĩnh điện |  | ACIT / Bích Hạnh | Việt Nam | 473280 | 14600 | 216590 | 70450 | 54240 | 829160 | 1658320 | 1658320
| Côn thu thang cáp W1000-W800 | Cái | 1 |  | 1 | Lớp phủ Sơn tĩnh điện |  | ACIT / Bích Hạnh | Việt Nam | 473280 | 14600 | 216590 | 70450 | 54240 | 829160 | 829160 | 829160
| Z thang cáp WxH=(1000x150) | Cái | 2 |  | 0 | Lớp phủ Sơn tĩnh điện |  | ACIT / Bích Hạnh | Việt Nam | 945540 | 29190 | 399170 | 137390 | 105790 | 1617080 | 3234160 | 0
2 | Thang cáp WxH=(800x150)mm (loại sơn tĩnh điện dày 2.0mm) | m | 160 |  | 76 | Lớp phủ Sơn tĩnh điện |  | ACIT / Bích Hạnh | Việt Nam | 369240 | 11410 | 168970 | 54960 | 42320 | 646900 | 103504000 | 49164400
| Chuyển hướng ngang 90 độ thang cáp WxH=(800x150)mm | Cái | 9 |  | 4 | Lớp phủ Sơn tĩnh điện |  | ACIT / Bích Hạnh | Việt Nam | 708900 | 21880 | 226800 | 95760 | 73730 | 1127070 | 10143630 | 4508280
| Chuyển hướng dọc 90 độ thang cáp WxH=(800x150)mm | Cái | 3 |  | 0 | Lớp phủ Sơn tĩnh điện |  | ACIT / Bích Hạnh | Việt Nam | 708900 | 21880 | 226800 | 95760 | 73730 | 1127070 | 3381210 | 0
| Tê nối thang cáp WxH=(800x150)mm | Cái | 3 |  | 3 | Lớp phủ Sơn tĩnh điện |  | ACIT / Bích Hạnh | Việt Nam | 1011840 | 31240 | 226800 | 126990 | 97780 | 1494650 | 4483950 | 4483950
| Côn thu W800-W300 | Cái | 0 |  | 0 | Lớp phủ Sơn tĩnh điện |  | ACIT / Bích Hạnh | Việt Nam | 443700 | 13680 | 202990 | 66040 | 50850 | 777260 | 0 | 0
| Tê nối thang cáp WxH=(800x150-300x150)mm | Cái | 5 |  | 5 | Lớp phủ Sơn tĩnh điện |  | ACIT / Bích Hạnh | Việt Nam | 1011840 | 31240 | 226800 | 126990 | 97780 | 1494650 | 7473250 | 7473250
| Tê nối thang cáp WxH=(800x150-400x150)mm | Cái | 2 |  | 2 | Lớp phủ Sơn tĩnh điện |  | ACIT / Bích Hạnh | Việt Nam | 1011840 | 31240 | 226800 | 126990 | 97780 | 1494650 | 2989300 | 2989300
| Chuyển hướng 4 ngả thang cáp WxH=(800x150)mm | Cái | 1 |  | 0 | Lớp phủ Sơn tĩnh điện |  | ACIT / Bích Hạnh | Việt Nam | 914940 | 28210 | 226800 | 117000 | 90090 | 1377040 | 1377040 | 0
| Côn thu thang cáp W800-W600 | Cái | 2 |  | 2 | Lớp phủ Sơn tĩnh điện |  | ACIT / Bích Hạnh | Việt Nam | 443700 | 13680 | 202990 | 66040 | 50850 | 777260 | 1554520 | 1554520
| Z thang cáp WxH=(800x150) | Cái | 2 |  | 0 | Lớp phủ Sơn tĩnh điện |  | ACIT / Bích Hạnh | Việt Nam | 886380 | 27360 | 226800 | 114050 | 87820 | 1342410 | 2684820 | 0
3 | Thang cáp WxH=(600x150)mm (loại sơn tĩnh điện dày 2.0mm) | m | 181 |  | 181 | Lớp phủ Sơn tĩnh điện |  | ACIT / Bích Hạnh | Việt Nam | 339660 | 10470 | 155360 | 50550 | 38920 | 594960 | 107687760 | 107687760
| Chuyển hướng ngang 90 độ thang cáp WxH=(600x150)mm | Cái | 2 |  | 3 | Lớp phủ Sơn tĩnh điện |  | ACIT / Bích Hạnh | Việt Nam | 592620 | 18270 | 168970 | 77990 | 60050 | 917900 | 1835800 | 2753700
| Chuyển hướng ngang 90 độ thang cáp WxH=(600x100)mm | Cái | 1 |  | 1 | Lớp phủ Sơn tĩnh điện |  | ACIT / Bích Hạnh | Việt Nam | 592620 | 18270 | 168970 | 77990 | 60050 | 917900 | 917900 | 917900
| Tê nối thang cáp WxH=(600x150)mm | Cái | 1 |  | 1 | Lớp phủ Sơn tĩnh điện |  | ACIT / Bích Hạnh | Việt Nam | 803760 | 24790 | 168970 | 99750 | 76810 | 1174080 | 1174080 | 1174080
| Côn thu thang cáp W600-W300 | Cái | 2 |  | 2 | Lớp phủ Sơn tĩnh điện |  | ACIT / Bích Hạnh | Việt Nam | 413100 | 12760 | 168970 | 59480 | 45800 | 700110 | 1400220 | 1400220
4 | Thang cáp WxH=(400x150)mm (loại sơn tĩnh điện dày 2.0mm) | m | 30 |  | 570 | Lớp phủ Sơn tĩnh điện |  | ACIT / Bích Hạnh | Việt Nam | 311100 | 9580 | 124740 | 44540 | 34300 | 524260 | 15727800 | 298828200
5 | Thang cáp WxH=(300x150)mm (loại sơn tĩnh điện dày 2.0mm) | m | 8 |  | 152 | Lớp phủ Sơn tĩnh điện |  | ACIT / Bích Hạnh | Việt Nam | 295800 | 9120 | 100930 | 40590 | 31250 | 477690 | 3821520 | 72608880
6 | Máng cáp WxH=(400x100)mm (loại sơn tĩnh điện dày 2.0mm) | m | 91 |  | 117 | Lớp phủ Sơn tĩnh điện |  | ACIT / Bích Hạnh | Việt Nam | 569160 | 17530 | 124740 | 71140 | 54780 | 837350 | 76198850 | 97969950
| Chuyển hướng ngang 90 độ máng cáp WxH=(400x100-200x100)mm | Cái | 3 |  | 1 | Lớp phủ Sơn tĩnh điện |  | ACIT / Bích Hạnh | Việt Nam | 513060 | 15820 | 146290 | 67520 | 51990 | 794680 | 2384040 | 794680
| Chuyển hướng ngang 90 độ máng cáp WxH=(400x100)mm | Cái | 6 |  | 1 | Lớp phủ Sơn tĩnh điện |  | ACIT / Bích Hạnh | Việt Nam | 513060 | 15820 | 146290 | 67520 | 51990 | 794680 | 4768080 | 794680
| Tê nối máng cáp WxH=(400x100-200x100)mm | Cái | 11 |  | 7 | Lớp phủ Sơn tĩnh điện |  | ACIT / Bích Hạnh | Việt Nam | 630360 | 19460 | 146290 | 79610 | 61300 | 937020 | 10307220 | 6559140
| Tê nối máng cáp WxH=(400x100)mm | Cái | 10 |  | 13 | Lớp phủ Sơn tĩnh điện |  | ACIT / Bích Hạnh | Việt Nam | 630360 | 19460 | 146290 | 79610 | 61300 | 937020 | 9370200 | 12181260
| Chuyển hướng 4 ngả máng cáp WxH=(400x100-200x100)mm | Cái | 4 |  | 0 | Lớp phủ Sơn tĩnh điện |  | ACIT / Bích Hạnh | Việt Nam | 791520 | 24420 | 146290 | 96220 | 74090 | 1132540 | 4530160 | 0
| Chuyển hướng 4 ngả máng cáp WxH=(400x100-300x100)mm | Cái | 4 |  | 9 | Lớp phủ Sơn tĩnh điện |  | ACIT / Bích Hạnh | Việt Nam | 791520 | 24420 | 146290 | 96220 | 74090 | 1132540 | 4530160 | 10192860
| Z máng cáp WxH=(400x100) | Cái | 2 |  | 2 | Lớp phủ Sơn tĩnh điện |  | ACIT / Bích Hạnh | Việt Nam | 566100 | 17470 | 146290 | 72990 | 56200 | 859050 | 1718100 | 1718100
| Côn thu máng cáp W400-W200 | Cái | 4 |  | 9 | Lớp phủ Sơn tĩnh điện |  | ACIT / Bích Hạnh | Việt Nam | 337620 | 10400 | 146290 | 49430 | 38060 | 581800 | 2327200 | 5236200
| Côn thu máng cáp W400-W300 | Cái | 8 |  | 4 | Lớp phủ Sơn tĩnh điện |  | ACIT / Bích Hạnh | Việt Nam | 337620 | 10400 | 146290 | 49430 | 38060 | 581800 | 4654400 | 2327200
7 | Máng cáp WxH=(300x100)mm, tôn dày 1.5mm, sơn tĩnh điện | m | 612 |  | 493 | Lớp phủ Sơn tĩnh điện |  | ACIT / Bích Hạnh | Việt Nam | 371280 | 11480 | 100930 | 48370 | 37240 | 569300 | 348411600 | 280664900
| Chuyển hướng ngang 90 độ máng cáp WxH=(300x100)mm | Cái | 46 |  | 30 | Lớp phủ Sơn tĩnh điện |  | ACIT / Bích Hạnh | Việt Nam | 304980 | 9420 | 104330 | 41870 | 32240 | 492840 | 22670640 | 14785200
| Chuyển hướng dọc 90 độ máng cáp WxH=(300x100)mm | Cái | 19 |  | 16 | Lớp phủ Sơn tĩnh điện |  | ACIT / Bích Hạnh | Việt Nam | 304980 | 9420 | 104330 | 41870 | 32240 | 492840 | 9363960 | 7885440
| Tê nối máng cáp WxH=(300x100)mm | Cái | 20 |  | 15 | Lớp phủ Sơn tĩnh điện |  | ACIT / Bích Hạnh | Việt Nam | 385560 | 11900 | 104330 | 50180 | 38640 | 590610 | 11812200 | 8859150
| Chuyển hướng 4 ngả thang cáp WxH=(300x100)mm | Cái | 1 |  | 1 | Lớp phủ Sơn tĩnh điện |  | ACIT / Bích Hạnh | Việt Nam | 507960 | 15670 | 104330 | 62800 | 48350 | 739110 | 739110 | 739110
| Côn thu W300-W200 | Cái | 11 |  | 8 | Lớp phủ Sơn tĩnh điện |  | ACIT / Bích Hạnh | Việt Nam | 222360 | 6890 | 104330 | 33360 | 25690 | 392630 | 4318930 | 3141040
| Z máng cáp WxH=(300x100) | Cái | 3 |  | 0 | Lớp phủ Sơn tĩnh điện |  | ACIT / Bích Hạnh | Việt Nam | 378420 | 11660 | 104330 | 49440 | 38070 | 581920 | 1745760 | 0
| Tê nối máng cáp WxH=(300x100-200x100)mm | Cái | 5 |  | 5 | Lớp phủ Sơn tĩnh điện |  | ACIT / Bích Hạnh | Việt Nam | 385560 | 11900 | 104330 | 50180 | 38640 | 590610 | 2953050 | 2953050
8 | Máng cáp WxH=(200x100)mm, tôn dày 1.5mm, sơn tĩnh điện | m | 731 |  | 754 | Lớp phủ Sơn tĩnh điện |  | ACIT / Bích Hạnh | Việt Nam | 284580 | 8780 | 74840 | 36820 | 28350 | 433370 | 316793470 | 326760980
| Chuyển hướng ngang 90 độ máng cáp WxH=(200x100)mm | Cái | 26 |  | 27 | Lớp phủ Sơn tĩnh điện |  | ACIT / Bích Hạnh | Việt Nam | 214200 | 6610 | 92990 | 31380 | 24160 | 369340 | 9602840 | 9972180
| Chuyển hướng dọc 90 độ máng cáp WxH=(200x100)mm | Cái | 49 |  | 16 | Lớp phủ Sơn tĩnh điện |  | ACIT / Bích Hạnh | Việt Nam | 214200 | 6610 | 92990 | 31380 | 24160 | 369340 | 18097660 | 5909440
| Tê nối máng cáp WxH=(200x100)mm | Cái | 3 |  | 2 | Lớp phủ Sơn tĩnh điện |  | ACIT / Bích Hạnh | Việt Nam | 281520 | 8690 | 92990 | 38320 | 29510 | 451030 | 1353090 | 902060
| Z máng cáp WxH=(200x100) | Cái | 5 |  | 0 | Lớp phủ Sơn tĩnh điện |  | ACIT / Bích Hạnh | Việt Nam | 300900 | 9270 | 92990 | 40320 | 31040 | 474520 | 2372600 | 0
9 | Máng cáp WxH=(300x50)mm, tôn dày 1.5mm, sơn tĩnh điện | m | 187 |  | 185 | Lớp phủ Sơn tĩnh điện |  | ACIT / Bích Hạnh | Việt Nam | 325380 | 10040 | 100930 | 43640 | 33600 | 513590 | 96041330 | 95014150
| Chuyển hướng ngang 90 độ máng cáp WxH=(300x50)mm | Cái | 3 |  | 113 | Lớp phủ Sơn tĩnh điện |  | ACIT / Bích Hạnh | Việt Nam | 268260 | 8260 | 104330 | 38090 | 29330 | 448270 | 1344810 | 50654510
| Chuyển hướng dọc 90 độ máng cáp WxH=(300x50)mm | Cái | 76 |  | 113 | Lớp phủ Sơn tĩnh điện |  | ACIT / Bích Hạnh | Việt Nam | 268260 | 8260 | 104330 | 38090 | 29330 | 448270 | 34068520 | 50654510
| Tê nối máng cáp WxH=(300x50)mm | Cái | 77 |  | 0 | Lớp phủ Sơn tĩnh điện |  | ACIT / Bích Hạnh | Việt Nam | 351900 | 10860 | 104330 | 46710 | 35970 | 549770 | 42332290 | 0
| Tê nối máng cáp WxH=(300x50-200x50)mm | Cái | 38 |  | 0 | Lớp phủ Sơn tĩnh điện |  | ACIT / Bích Hạnh | Việt Nam | 351900 | 10860 | 104330 | 46710 | 35970 | 549770 | 20891260 | 0
| Côn thu W300-W200 | Cái | 3 |  | 0 | Lớp phủ Sơn tĩnh điện |  | ACIT / Bích Hạnh | Việt Nam | 176460 | 5450 | 104330 | 28620 | 22040 | 336900 | 1010700 | 0
10 | Máng cáp WxH=(200x50)mm, tôn dày 1.5mm, sơn tĩnh điện | m | 2024 |  | 1895 | Lớp phủ Sơn tĩnh điện |  | ACIT / Bích Hạnh | Việt Nam | 237660 | 7340 | 74840 | 31980 | 24630 | 376450 | 761934800 | 713372750
| Chuyển hướng ngang 90 độ máng cáp WxH=(200x50)mm | Cái | 39 |  | 37 | Lớp phủ Sơn tĩnh điện |  | ACIT / Bích Hạnh | Việt Nam | 180540 | 5600 | 92990 | 27910 | 21490 | 328530 | 12812670 | 12155610
| Chuyển hướng dọc 90 độ máng cáp WxH=(200x50)mm | Cái | 0 |  | 0 | Lớp phủ Sơn tĩnh điện |  | ACIT / Bích Hạnh | Việt Nam | 180540 | 5600 | 92990 | 27910 | 21490 | 328530 | 0 | 0
| Tê nối máng cáp WxH=(200x50)mm | m | 0 |  | 0 | Lớp phủ Sơn tĩnh điện |  | ACIT / Bích Hạnh | Việt Nam | 250920 | 7740 | 92990 | 35170 | 27080 | 413900 | 0 | 0
| Giá đỡ thang cáp trục đứng | Cái | 196 |  | 308 |  |  |  | Việt Nam | 270060 | 5410 | 102060 | 37750 | 29070 | 444350 | 87092600 | 136859800
11 | Thanh đỡ thép L50x50x5 | m | 1549 |  | 1185 |  |  |  | Việt Nam | 111090 | 2220 | 58970 | 17230 | 13270 | 202780 | 314106220 | 240294300
12 | Ti treo thép M12 | m | 3474 |  | 4467 |  |  |  | Việt Nam | 35390 | 700 | 18710 | 5480 | 4220 | 64500 | 224073000 | 288121500
13 | Bu lông nở | Gói | 48 |  | 5639 |  |  |  | Việt Nam | 3060 | 60 | 570 | 370 | 280 | 4340 | 208320 | 24473260
HỆ THỐNG BUSDUCT
1 | Thanh dẫn nhôm tiếp xúc đồng (Copper contact busway) 3200A 100kA/s 3P4W (3P+100%N+50%E by housing), IP65, Mylar Class B, Fire Resistance - Từ tủ LV-G.3 đến tủ MSB1.2
| Thanh dẫn không có lỗ mở Feeder | m | 8.3 |  | 8.5 |  | BFC2532GM65FR | Schneider | China | 14165590 | 225400 | 1304100 | 1569510 | 1208520 | 18473120 | 153326896 | 157021520
| Chuyển hướng 90ᴼ (Phí gia công) Elbow 90ᴼ (Labor cost) | Vị trí | 4 |  | 4 |  | BFC2532GELM65FR | Schneider | China | 10653290 | 168950 | 1134000 | 1195620 | 920630 | 14072490 | 56289960 | 56289960
| Đấu nối với tủ điện (Phí gia công) Flanged End (Labor cost) | Vị trí | 2 |  | 2 |  | BFC2532GFECM65FR | Schneider | China | 5327160 | 160240 | 544320 | 603170 | 464440 | 7099330 | 14198660 | 14198660
| Giá treo trục ngang Horizontal Hanger | Cái | 5 |  | 5 |  | HF16E | Schneider | China | 318270 | 5370 | 141750 | 46540 | 35840 | 547770 | 2738850 | 2738850
2 | Thanh dẫn nhôm tiếp xúc đồng (Copper contact busway) 1600A 65kA/s 3P4W (3P+100%N+50%E by housing), IP65, Mylar Class B, Fire Resistance - Từ tủ LV-G.6 đến tủ MSB2.2
| Thanh dẫn không có lỗ mở Feeder | m | 6 |  | 5 |  | BFC2516GM65FR | Schneider | China | 7796070 | 109810 | 1111320 | 901720 | 694320 | 10613240 | 63679440 | 53066200
| Chuyển hướng 90ᴼ (Phí gia công) Elbow 90ᴼ (Labor cost) | Vị trí | 4 |  | 4 |  | BFC2516GELM65FR | Schneider | China | 6232530 | 92250 | 1111320 | 743610 | 572580 | 8752290 | 35009160 | 35009160
| Đấu nối với tủ điện Flanged End | Vị trí | 2 |  | 2 |  | BFC2516GFECM65FR | Schneider | China | 5717530 | 81540 | 510300 | 630940 | 485820 | 7426130 | 14852260 | 14852260
| Giá treo trục ngang Horizontal Hanger | Cái | 3 |  | 3 |  | HF78E | Schneider | China | 318270 | 5370 | 141750 | 46540 | 35840 | 547770 | 1643310 | 1643310
3 | Thanh dẫn nhôm tiếp xúc đồng (Copper contact busway) 2000A 65kA/s 3P4W (3P+100%N+50%E by housing), IP65, Mylar Class B - Từ tủ MSB1.4 đến tủ tầng 25
| Thanh dẫn không có lỗ mở Feeder | m | 56 |  | 58 |  | BFC2520GM65N | Schneider | China | 7445870 | 116380 | 1190700 | 875300 | 673980 | 10302230 | 576924880 | 597529340
| Thanh dẫn có lỗ mở Feeder | m | 67 |  | 67 |  | BFC2520GM54N | Schneider | China | 7514880 | 116380 | 1190700 | 882200 | 679290 | 10383450 | 695691150 | 695691150
| Lỗ mở lấy điện (Phí gia công) Plug In Opening (Labor cost) | Vị trí | 20 |  | 20 |  | BPIO3M | Schneider | China | 980560 | 28640 | 396900 | 140610 | 108270 | 1654980 | 33099600 | 33099600
| Chuyển hướng 90ᴼ (Phí gia công) Elbow 90ᴼ (Labor cost) | Vị trí | 10 |  | 10 |  | BFC2520GELM65N | Schneider | China | 5707230 | 98630 | 1134000 | 693990 | 534370 | 8168220 | 81682200 | 81682200
| Đấu nối với tủ điện (Phí gia công) Flanged End (Labor cost) | Vị trí | 1 |  | 1 |  | BFC2520GFECM65N | Schneider | China | 5618650 | 89880 | 510300 | 621880 | 478850 | 7319560 | 7319560 | 7319560
| Đầu che cuối thanh dẫn End Closure | Cái | 1 |  | 1 |  | ACD88EC5M65 | Schneider | China | 863140 | 12790 | 272160 | 114810 | 88400 | 1351300 | 1351300 | 1351300
| Giá treo trục ngang Horizontal Hanger | Cái | 10 |  | 10 |  | HF88E | Schneider | China | 547960 | 5370 | 141750 | 69510 | 53520 | 818110 | 8181100 | 8181100
| Giá treo lò xo trục đứng Spring Hanger | Cái | 25 |  | 25 |  |  | Schneider | China | 547960 | 35480 | 141750 | 72520 | 55840 | 853550 | 21338750 | 21338750
| Bộ chia điện kèm MCCB 3P 160A 36kA Plug-in Unit with MCCB 3P 160A 36kA | Cái | 19 |  | 19 |  | PL1NSXF160GN1M54 | Schneider | China | 10272190 | 185950 | 396900 | 1085500 | 835840 | 12776380 | 242751220 | 242751220
| Bộ chia điện kèm MCCB 3P 100A 36kA Plug-in Unit with MCCB 3P 100A 36kA | Bộ | 1 |  | 1 |  | PL1NSXF100GN1M54 | Schneider | China | 8531490 | 154310 | 396900 | 908270 | 699370 | 10690340 | 10690340 | 10690340
4 | Thanh dẫn nhôm tiếp xúc đồng (Copper contact busway) 2000A 65kA/s 3P4W (3P+100%N+50%E by housing), IP65, Mylar Class B - Từ tủ MSB1.3 đến tủ tầng 22
| Thanh dẫn không có lỗ mở Feeder | m | 87 |  | 93 |  | BFC2520GM65N | Schneider | China | 7445870 | 116380 | 1190700 | 875300 | 673980 | 10302230 | 896294010 | 958107390
| Thanh dẫn có lỗ mở Feeder | m | 59.5 |  | 59.5 |  | BFC2520GM54N | Schneider | China | 7514880 | 116380 | 1190700 | 882200 | 679290 | 10383450 | 617815275 | 617815275
| Lỗ mở lấy điện (Phí gia công) Plug In Opening (Labor cost) | Vị trí | 17 |  | 17 |  | BPIO3M | Schneider | China | 980560 | 28640 | 396900 | 140610 | 108270 | 1654980 | 28134660 | 28134660
| Chuyển hướng 90ᴼ (Phí gia công) Elbow 90ᴼ (Labor cost) | Vị trí | 10 |  | 10 |  | BFC2520GELM65N | Schneider | China | 5707230 | 98630 | 1134000 | 693990 | 534370 | 8168220 | 81682200 | 81682200
| Đấu nối với tủ điện (Phí gia công) Flanged End (Labor cost) | Vị trí | 1 |  | 1 |  | BFC2520GFECM65N | Schneider | China | 5618650 | 89880 | 510300 | 621880 | 478850 | 7319560 | 7319560 | 7319560
| Đầu che cuối thanh dẫn End Closure | Cái | 1 |  | 1 |  | ACD88EC5M65 | Schneider | China | 863140 | 12790 | 272160 | 114810 | 88400 | 1351300 | 1351300 | 1351300
| Giá treo trục ngang Horizontal Hanger | Cái | 10 |  | 10 |  | HF88E | Schneider | China | 547960 | 5370 | 141750 | 69510 | 53520 | 818110 | 8181100 | 8181100
| Giá treo lò xo trục đứng Spring Hanger | Cái | 22 |  | 22 |  |  | Schneider | China | 547960 | 35480 | 141750 | 72520 | 55840 | 853550 | 18778100 | 18778100
| Bộ chia điện kèm MCCB 3P 160A 36kA Plug-in Unit with MCCB 3P 160A 36kA | Cái | 17 |  | 17 |  | PL1NSXF160GN1M54 | Schneider | China | 9127860 | 185950 | 396900 | 971070 | 747720 | 11429500 | 194301500 | 194301500
VIII | Hệ thống chống sét - nối đất
1 | Kim thu sét, loại phát tia tiên đạo, bán kính bảo vệ 97m | Cái | 1 |  | 1 | Rp=110m, level 4 |  | Liva | Turkey | 6987000 | 139740 | 2109240 | 923600 | 711170 | 10870750 | 10870750 | 10870750
2 | Gía đỡ kim thu sét, bộ chân trụ đỡ, đai cố định thép, kẹp cáp, cột thép | Lô | 1 |  | 1 | Trụ đở kim inox: D60 x L 5000mm |  | Hoà Phát / Hoa Sen | Việt Nam | 9690000 | 193800 | 2438100 | 1232190 | 948790 | 14502880 | 14502880 | 14502880
3 | Dây dẫn sét đồng trần 70mm2 | m | 519 |  | 519 | Ruột dẫn đồng bao gồm nhiều sợi ép chặt | C70mm2 | Cadivi / Tương đương | Việt Nam | 212650 | 3890 | 34020 | 25060 | 19290 | 294910 | 153058290 | 153058290
4 | Dây thu sét, thanh đồng (25x3)mm | m | 1310 |  | 1310 |  |  |  | Việt Nam | 263160 | 5260 | 54430 | 32290 | 24860 | 380000 | 497800000 | 497800000
5 | Dây nối đất đồng trần 70mm2 | m | 0 |  | 0 | Ruột dẫn đồng bao gồm nhiều sợi ép chặt | C70mm2 | Cadivi / Tương đương | Việt Nam | 216900 | 3890 | 34020 | 25480 | 19620 | 299910 | 0 | 0
6 | Dây nối đất đồng trần (1x16)mm2 | m | 36 |  | 36 | Ruột dẫn đồng bao gồm nhiều sợi ép chặt | C16mm2 | Cadivi / Tương đương | Việt Nam | 48560 | 890 | 11300 | 6080 | 4680 | 71510 | 2574360 | 2574360
7 | Dây nối đất đồng trần (1x120)mm2 | m | 30 |  | 30 | Ruột dẫn đồng bao gồm nhiều sợi ép chặt | C120mm2 | Cadivi / Tương đương | Việt Nam | 371320 | 6790 | 58970 | 43710 | 33660 | 514450 | 15433500 | 15433500
8 | Dây nối đất đồng trần (1x240)mm2 | m | 79 |  | 79 | Ruột dẫn đồng bao gồm nhiều sợi ép chặt | C240mm2 | Cadivi / Tương đương | Việt Nam | 735080 | 13440 | 68610 | 81710 | 62920 | 961760 | 75979040 | 75979040
9 | Dây nối đất Cu/PVC (1x120)mm2 | m | 642 |  | 642 | Ruột dẫn đồng bao gồm nhiều sợi xoắn ép chặt, được bọc bởi lớp cách điện PVC | CV 120mm2 (0.6/1kV) | Cadivi / Tương đương | Việt Nam | 380990 | 7030 | 58970 | 44700 | 34420 | 526110 | 337762620 | 337762620
10 | Dây nối đất Cu/PVC (1x16)mm2 | m | 168 |  | 168 | Ruột dẫn đồng bao gồm nhiều sợi xoắn ép chặt, được bọc bởi lớp cách điện PVC | CV 16mm2 (0.6/1kV) | Cadivi / Tương đương | Việt Nam | 55800 | 1070 | 11300 | 6820 | 5250 | 80240 | 13480320 | 13480320
11 | Tấm nối đất (150x50x5)mm | Cái | 54 |  | 54 |  |  |  | Việt Nam | 275400 | 5510 | 113400 | 39430 | 30360 | 464100 | 25061400 | 25061400
12 | Cọc nối đất | Cái | 8 | Khối lượng cọc tiếp địa cho khu vực Trạm biến áp (Nhà thầu Xây dựng đã thi công xong các Bãi cọc tiếp địa trong tầng hầm) | 8 | Cọc tiếp địa thép mạ đồng L2400mm |  |  | Việt Nam | 233580 | 4670 | 141750 | 38000 | 29260 | 447260 | 3578080 | 3578080
13 | Hộp kiểm tra tiếp địa | Bộ | 6 |  | 6 |  |  |  | Việt Nam | 867000 | 17340 | 283500 | 116780 | 89920 | 1374540 | 8247240 | 8247240
14 | Vật liệu phụ, nhân công hoàn thiện | Gói | 1 | Bao gồm các mối hàn hóa nhiệt | 1 |  |  |  | Việt Nam | 20297950 | 0 | 7629450 | 2792740 | 2150410 | 32870550 | 32870550 | 32870550
15 | Ống luồn dây PVC cứng D40 | m | 513 |  | 513 | 750N |  | Sam Phú / AC | Việt Nam | 25590 | 770 | 34590 | 6100 | 4690 | 71740 | 36802620 | 36802620
B | Phát sinh ngoài KLMT Nhà thầu bổ sung | [14 empty] | 0 | 441506970
1 | Cu/XLPE/PVC (1x50)mm2 | m | 0 |  | 214 | Ruột dẫn đồng bao gồm nhiều sợi xoắn ép chặt, được bọc bởi lớp cách điện XLPE và lớp vỏ bọc ngoài bằng vật liệu PVC | CXV 50mm2 (0,6/1kV) | Cadivi / Tương đương | Việt Nam | 165620 | 3310 | 25850 | 19480 | 15000 | 229260 | 0 | 49061640
2 | Cu/XLPE/PVC (2x4)mm2 | m | 0 |  | 1076 | Ruột dẫn đồng bao gồm nhiều sợi xoắn ép chặt, được bọc bởi lớp cách điện XLPE và lớp vỏ bọc ngoài bằng vật liệu PVC | CXV 2C-4.0mm2 (0,6/1kV) | Cadivi / Tương đương | Việt Nam | 37830 | 760 | 11000 | 4960 | 3820 | 58370 | 0 | 62806120
3 | D20 (lắp đặt nổi) có lực nén 1250N | m | 0 |  | 6849 | 1250N |  | Sam Phú / Santo | Việt Nam | 8160 | 240 | 21090 | 2950 | 2270 | 34710 | 0 | 237728790
4 | HDPE 40/30 | m | 0 |  | 950 |  |  | Sam Phú / Santo | Việt Nam | 8160 | 240 | 14180 | 2260 | 1740 | 26580 | 0 | 25251000
5 | Máng cáp WxH=(300x100)mm, tôn dày 1.5mm, nhúng nóng | m | 0 |  | 81.5 | Nhúng nóng |  | ACIT / Bích Hạnh | Việt Nam | 496740 | 14900 | 100930 | 61260 | 47170 | 721000 | 0 | 58761500
6 | Chuyển hướng ngang 90 độ máng cáp WxH=(300x100)mm nhúng nóng | Cái | 0 |  | 6 | Nhúng nóng |  | ACIT / Bích Hạnh | Việt Nam | 366180 | 10990 | 104330 | 48150 | 37080 | 566730 | 0 | 3400380
7 | Chuyển hướng dọc 90 độ máng cáp WxH=(300x100)mm nhúng nóng | Cái | 0 |  | 4 | Nhúng nóng |  | ACIT / Bích Hạnh | Việt Nam | 366180 | 10990 | 104330 | 48150 | 37080 | 566730 | 0 | 2266920
8 | Tê nối máng cáp WxH=(300x100)mm nhúng nóng | Cái | 0 |  | 3 | Nhúng nóng |  | ACIT / Bích Hạnh | Việt Nam | 512040 | 15360 | 104330 | 63170 | 48640 | 743540 | 0 | 2230620
C | TỔNG CỘNG TRƯỚC VAT: C = A + B | [14 empty] | 83870082567.97 | 80185121055

## 2. HT điện nhẹ
Dự án: TOÀ NHÀ HỖN HỢP HACOM MALL
Gói thầu: CUNG CẤP VTTB VÀ THI CÔNG LẮP ĐẶT HỆ THỐNG CƠ ĐIỆN
Hạng mục: HỆ THỐNG ĐIỆN NHẸ
KHỐI LƯỢNG MỜI THẦU |  |  |  |  | LIÊN DANH CÔNG TY TNHH VĂN LANG VÀ CÔNG TY TNHH XÂY DỰNG CƠ ĐIỆN TRÍ TRUNG
Stt | Diễn giải | Đơn vị | KL Mời thầu Lần 2 | Ghi chú | KL Nhà thầu chào | THÔNG TIN VỀ VẬT LIỆU CHÍNH |  |  |  | ĐƠN GIÁ (chưa bao gồm VAT) | [5 empty] | Thành tiền BOQ |  | Ghi chú
[6 empty] | Mô tả/ Quy cách | Mã hiệu | Thương hiệu | Xuất xứ | VL chính | VL phụ | NC&M | CF quản lý | Lợi nhuận | ĐG tổng hợp | Thành tiền KLMT | Thành tiền Nhà thầu chào
1 | 2 | 3 | 4 | 5 | 6 | 7 | 8 | 9 | 10 | 11 | 12 | 13 | 14 | 15 | 16=11+12+13+14+15 | 17=4*16 | 18=6*16 | 19
A | ĐẦU MỤC CÔNG VIỆC THEO KLMT | [14 empty] | 3012942309.525 | 2429901290
I | Vật tư thiết bị đầu tư cho BQL tòa nhà
1 | Ổ cắm mạng đơn 1xRJ45, bao gồm mặt và hạt | Cái | 10 | NT chỉ cung cấp và lắp đặt đế âm | 10 |  |  | Sam Phú / AC | Việt Nam | 10400 | 200 | 26940 | 3750 | 2890 | 44180 | 441800 | 441800
2 | Ống PVC D20 | m | 100 |  | 100 | 750N |  | Sam Phú / AC | Việt Nam | 6290 | 190 | 68590 | 7510 | 5780 | 88360 | 8836000 | 8836000
II | PHẦN VẬT TƯ THIẾT BỊ ĐẦU TƯ CHO CĂN HỘ
1 | Ổ cắm mạng đơn 1xRJ45, bao gồm cả mặt và hạt | Cái | 1109 | NT chỉ cung cấp và lắp đặt đế âm | 1109 |  |  | Sam Phú / AC | Việt Nam | 10400 | 200 | 26940 | 3750 | 2890 | 44180 | 48995620 | 48995620
2 | Ổ cắm truyền hình, bao gồm mặt cả hạt | Cái | 1109 | NT chỉ cung cấp và lắp đặt đế âm | 1109 |  |  | Sam Phú / AC | Việt Nam | 10400 | 200 | 26940 | 3750 | 2890 | 44180 | 48995620 | 48995620
3 | Ống PVC D20 | m | 15826 |  | 10236 | 750N |  | Sam Phú / AC | Việt Nam | 6290 | 190 | 68590 | 7510 | 5780 | 88360 | 1398385360 | 904452960
4 | Vật tư phụ hoàn thiện toàn bộ hệ thống | Lô | 1 |  | 1 |  |  |  | Việt Nam | 4534320 | 0 | 1482230 | 601660 | 463270 | 7081480 | 7081480 | 7081480
III | Thang máng cáp
1 | Thang cáp kim loại WxH-500x100mm | m | 209.3 |  | 218 | Lớp phủ Sơn tĩnh điện |  | ACIT / Bích Hạnh | Việt Nam | 261120 | 7830 | 144020 | 41300 | 31800 | 486070 | 101734451 | 105963260
| Tê nối thang cáp WxH=(500x100)mm | Cái | 2 |  | 2 | Lớp phủ Sơn tĩnh điện |  | ACIT / Bích Hạnh | Việt Nam | 794580 | 23840 | 309580 | 112800 | 86860 | 1327660 | 2655320 | 2655320
| Chuyển hướng ngang 90 độ thang cáp WxH=(500x100)mm | Cái | 8 |  | 8 | Lớp phủ Sơn tĩnh điện |  | ACIT / Bích Hạnh | Việt Nam | 564060 | 16920 | 309580 | 89060 | 68570 | 1048190 | 8385520 | 8385520
| Chuyển hướng dọc 90 độ thang cáp WxH=(500x100)mm | Cái | 4 |  | 4 | Lớp phủ Sơn tĩnh điện |  | ACIT / Bích Hạnh | Việt Nam | 564060 | 16920 | 309580 | 89060 | 68570 | 1048190 | 4192760 | 4192760
2 | Thang cáp kim loại WxH-400x100mm | m | 48.8 |  | 49 | Lớp phủ Sơn tĩnh điện |  | ACIT / Bích Hạnh | Việt Nam | 247860 | 7440 | 124740 | 38000 | 29260 | 447300 | 21828240 | 21917700
| Tê nối máng cáp WxH=(400x100)mm | Cái | 0 |  | 0 | Lớp phủ Sơn tĩnh điện |  | ACIT / Bích Hạnh | Việt Nam | 794580 | 19850 | 153600 | 96800 | 74540 | 1139370 | 0 | 0
| Chuyển hướng ngang 90 độ máng cáp WxH=(400x100)mm | Cái | 0 |  | 0 | Lớp phủ Sơn tĩnh điện |  | ACIT / Bích Hạnh | Việt Nam | 564060 | 16140 | 153600 | 73380 | 56500 | 863680 | 0 | 0
| Chữ thập nối thang cáp WxH=(400x100)mm | Cái | 1 |  | 1 | Lớp phủ Sơn tĩnh điện |  | ACIT / Bích Hạnh | Việt Nam | 705840 | 21180 | 146290 | 87330 | 67240 | 1027880 | 1027880 | 1027880
| Chuyển hướng ngang 90 độ thang cáp WxH=(400x100)mm | Cái | 5 |  | 5 | Lớp phủ Sơn tĩnh điện |  | ACIT / Bích Hạnh | Việt Nam | 496740 | 14900 | 146290 | 65790 | 50660 | 774380 | 3871900 | 3871900
| Chuyển hướng dọc 90 độ thang cáp WxH=(400x100)mm | Cái | 1 |  | 1 | Lớp phủ Sơn tĩnh điện |  | ACIT / Bích Hạnh | Việt Nam | 496740 | 14900 | 146290 | 65790 | 50660 | 774380 | 774380 | 774380
3 | Máng cáp kim loại WxH-200x100mm | m | 0 |  | 145 | Lớp phủ Sơn tĩnh điện |  | ACIT / Bích Hạnh | Việt Nam | 284580 | 8540 | 74840 | 36800 | 28330 | 433090 | 0 | 62798050
| Chuyển hướng ngang 90 độ máng cáp WxH=(200x100)mm | Cái | 0 |  | 0 | Lớp phủ Sơn tĩnh điện |  | ACIT / Bích Hạnh | Việt Nam | 214200 | 6430 | 92990 | 31360 | 24150 | 369130 | 0 | 0
| Tê nối máng cáp WxH=(200x100)mm | Cái | 0 |  | 0 | Lớp phủ Sơn tĩnh điện |  | ACIT / Bích Hạnh | Việt Nam | 281520 | 8450 | 92990 | 38300 | 29490 | 450750 | 0 | 0
4 | Máng cáp kim loại WxH-200x50mm | m | 871.99 |  | 618 | Lớp phủ Sơn tĩnh điện |  | ACIT / Bích Hạnh | Việt Nam | 237660 | 7130 | 74840 | 31960 | 24610 | 376200 | 328042638 | 232491600
| Chuyển hướng ngang 90 độ máng cáp WxH=(200x50)mm | Cái | 40 |  | 40 | Lớp phủ Sơn tĩnh điện |  | ACIT / Bích Hạnh | Việt Nam | 180540 | 5420 | 92990 | 27900 | 21480 | 328330 | 13133200 | 13133200
| Chuyển hướng dọc 90 độ máng cáp WxH=(200x50)mm | Cái | 5 |  | 5 | Lớp phủ Sơn tĩnh điện |  | ACIT / Bích Hạnh | Việt Nam | 285600 | 8570 | 92990 | 38720 | 29810 | 455690 | 2278450 | 2278450
| Tê nối máng cáp WxH=(200x50)mm | Cái | 26 |  | 26 | Lớp phủ Sơn tĩnh điện |  | ACIT / Bích Hạnh | Việt Nam | 250920 | 7530 | 92990 | 35140 | 27060 | 413640 | 10754640 | 10754640
5 | Máng cáp kim loại WxH-150x50mm | m | 1724.49 |  | 1731 | Lớp phủ Sơn tĩnh điện |  | ACIT / Bích Hạnh | Việt Nam | 193800 | 5810 | 74840 | 27450 | 21130 | 323030 | 557062004.7 | 559164930
| Tê nối máng cáp WxH=(150x50)mm | Cái | 20 |  | 20 | Lớp phủ Sơn tĩnh điện |  | ACIT / Bích Hạnh | Việt Nam | 207060 | 6210 | 92990 | 30630 | 23580 | 360470 | 7209400 | 7209400
| Chuyển hướng ngang 90 độ máng cáp WxH=(150x50)mm | Cái | 89 |  | 89 | Lớp phủ Sơn tĩnh điện |  | ACIT / Bích Hạnh | Việt Nam | 144840 | 4350 | 92990 | 24220 | 18650 | 285050 | 25369450 | 25369450
| Chuyển hướng dọc 90 độ máng cáp WxH=(150x50)mm | Cái | 19 |  | 19 | Lớp phủ Sơn tĩnh điện |  | ACIT / Bích Hạnh | Việt Nam | 144840 | 4350 | 92990 | 24220 | 18650 | 285050 | 5415950 | 5415950
| Thang cáp WxH=(400x50)mm | m | 66 |  | 66 | Lớp phủ Sơn tĩnh điện |  | ACIT / Bích Hạnh | Việt Nam | 277440 | 8320 | 124740 | 41050 | 31610 | 483160 | 31888560 | 31888560
| Chuyển hướng ngang 90 độ thang cáp WxH=(400x50)mm | Cái | 4 |  | 4 | Lớp phủ Sơn tĩnh điện |  | ACIT / Bích Hạnh | Việt Nam | 437580 | 13130 | 146290 | 59700 | 45970 | 702670 | 2810680 | 2810680
| Chuyển hướng dọc 90 độ thang cáp WxH=(400x50)mm | Cái | 1 |  | 1 | Lớp phủ Sơn tĩnh điện |  | ACIT / Bích Hạnh | Việt Nam | 437580 | 13130 | 146290 | 59700 | 45970 | 702670 | 702670 | 702670
| Tê nối thang cáp WxH=(400x50)mm | Cái | 3 |  | 3 | Lớp phủ Sơn tĩnh điện |  | ACIT / Bích Hạnh | Việt Nam | 633420 | 19000 | 146290 | 79870 | 61500 | 940080 | 2820240 | 2820240
6 | Thanh đỡ thép L50x50x5 | m | 578.6462 |  | 314 |  |  |  |  | 113310 | 2260 | 63680 | 17930 | 13800 | 210980 | 122082785.825 | 66247720
7 | Ti treo thép M12 | m | 2614 |  | 2614 |  |  |  |  | 36100 | 720 | 20210 | 5700 | 4390 | 67120 | 175451680 | 175451680
8 | Vật tư phụ hoàn thiện toàn bộ hệ thống | Lô | 1 |  | 1 |  |  |  |  | 24434450 | 0 | 7933820 | 3236830 | 2492360 | 38097460 | 38097460 | 38097460
IV | Hệ thống nối đất thông tin
1 | Tấm nối đất (150x50x5)mm | cái | 19 |  | 19 |  |  |  |  | 280910 | 5620 | 122470 | 40900 | 31490 | 481390 | 9146410 | 9146410
2 | Dây nối đất Cu/PVC (1x16)mm2 | m | 284 |  | 200 |  |  |  |  | 56920 | 1090 | 12200 | 7020 | 5410 | 82640 | 23469760 | 16528000
B | Phát sinh ngoài KLMT Nhà thầu bổ sung | [14 empty] | 0 | 0
C | TỔNG CỘNG TRƯỚC VAT: C = A + B | [14 empty] | 3012942309.525 | 2429901290

## 3. HT CTN
Dự án: TOÀ NHÀ HỖN HỢP HACOM MALL
Gói thầu: CUNG CẤP VTTB VÀ THI CÔNG LẮP ĐẶT HỆ THỐNG CƠ ĐIỆN
Hạng mục: HỆ THỐNG CẤP THOÁT NƯỚC
KHỐI LƯỢNG MỜI THẦU |  |  |  |  | LIÊN DANH CÔNG TY TNHH VĂN LANG VÀ CÔNG TY TNHH XÂY DỰNG CƠ ĐIỆN TRÍ TRUNG
STT | Diễn giải | Đơn vị | KL Mời thầu Lần 2 | Ghi chú | KL Nhà thầu chào | THÔNG TIN VỀ VẬT LIỆU CHÍNH |  |  |  | ĐƠN GIÁ (chưa bao gồm VAT) | [5 empty] | Thành tiền BOQ |  | Ghi chú
[6 empty] | Mô tả/ Quy cách | Mã hiệu | Thương hiệu | Xuất xứ | VL chính | VL phụ | NC&M | CF quản lý | Lợi nhuận | ĐG tổng hợp | Thành tiền KLMT | Thành tiền Nhà thầu chào
1 | 2 | 3 | 4 | 5 | 6 | 7 | 8 | 9 | 10 | 11 | 12 | 13 | 14 | 15 | 16=11+12+13+14+15 | 17=4*16 | 18=6*16 | 19
A | ĐẦU MỤC CÔNG VIỆC THEO KLMT | [14 empty] | 36031654327.08 | 36276380384
I | Phần thiết bị + phụ kiện chính
1 | Bơm thoát nước sàn hầm ( thông số 1 bơm Q=12m3/h. H=15m, N=2,5KW), ( bao gồm phụ kiện : khớp nối nhanh, xích kéo, thanh dẫn hướng…) | Cụm | 3 | Bơm thả chìm, nguyên cụm (bao gồm 02 bơm) | 3 | Bơm chìm Q=12m3/h. H=15m, N=1,5KW Thân Bơm: Gang Cánh Bơm: Gang Trục bơm: Thép không rỉ | Model : FAG 50C 20.30/15 | Willo | China | 54933120 | 1647990 | 7371000 | 6395210 | 4924310 | 75271630 | 225814890 | 225814890
2 | Bơm hố pít thang máy ( thông số 1 bơm Q=10m3/h. H=15m, N=1,5KW), ( bao gồm phụ kiện : khớp nối nhanh, xích kéo, thanh dẫn hướng…) | Cụm | 2 | Bơm thả chìm, nguyên cụm (bao gồm 02 bơm) | 2 | Bơm chìm Q=10m3/h. H=15m, N=1,5KW Thân Bơm: Gang Cánh Bơm: Gang Trục bơm: Thép không rỉ | Model : FAG 50C 20.30/15 | Willo | China | 54933120 | 1647990 | 7371000 | 6395210 | 4924310 | 75271630 | 150543260 | 150543260
3 | Bơm bể bơm trung chuyển ( thông số bơm Q=6m3/h. H=6m), ( bao gồm phụ kiện : khớp nối nhanh, xích kéo, thanh dẫn hướng…) | Cụm | 2 | Bơm thả chìm, nguyên cụm (bao gồm 02 bơm) | 2 | Bơm chìm Q=6m3/h. H=6m, N=0.45KW Thân Bơm: Gang Cánh Bơm: Gang Trục bơm: Thép không rỉ | Model : FAG 50Z 11.14/4.5 | Willo | China | 37662480 | 1129870 | 7371000 | 4616340 | 3554580 | 54334270 | 108668540 | 108668540
4 | Bơm cấp nước lên mái khối A ( thông số 1 bơm Q=40m3/h. H=130m, N=22KW), ( bao gồm phụ kiện ) | Cụm | 1 | Bơm trục đứng, đa tầng cánh, nguyên cụm (bao gồm 02 bơm) | 1 | Ly tâm, trục đứng, đa tầng cánh Q=40m3/h. H=130m, N=22KW Thân Bơm: Gang Cánh Bơm: Gang Trục bơm: Thép không rỉ | Model : Helix FIRST V 3608-5/25/E/KS/400-50 | Willo | China | 291312000 | 2913120 | 7822330 | 30204750 | 23257650 | 355509850 | 355509850 | 355509850
5 | Bơm cấp nước lên mái khối B ( thông số 1 bơm Q=40m3/h. H=120m, N=22KW), ( bao gồm phụ kiện ) | Cụm | 1 | Bơm trục đứng, đa tầng cánh, nguyên cụm (bao gồm 02 bơm) | 1 | Ly tâm, trục đứng, đa tầng cánh Q=40m3/h. H=120m, N=22KW Thân Bơm: Gang Cánh Bơm: Gang Trục bơm: Thép không rỉ | Model : Helix FIRST V 3607-5/25/E/KS/400-50 | Willo | China | 272584800 | 2725850 | 7822330 | 28313300 | 21801240 | 333247520 | 333247520 | 333247520
6 | Bơm biến tần tăng áp khối đế (thông số 1 bơm Q=40m3/h. H=56m,N=11KW), ( bao gồm phụ kiện ) | Cụm | 1 | Bơm trục đứng, đa tầng cánh, nguyên cụm (bao gồm 02 bơm) | 1 | Nguyên bộ nhập khẩu Bao gồm: Máy bơm Ly tâm trục đứng đa tầng cánh , tủ điều khiển, hệ cơ khí và phụ kiện liên quan Q=2*40m3/h. H=56m, N=2*11KW Thân Bơm: Thép không rỉ Cánh Bơm: Thép không rỉ Trục bơm: Thép không rỉ | Model : SIBOOST-B-2-HELIX V3604/2-VRS-N | Willo | China | 338130000 | 3381300 | 5554330 | 34706560 | 26724050 | 408496240 | 408496240 | 408496240
7 | Bơm biến tần tăng áp mái khối A (thông số 1 bơm Q=27m3/h. H=25m,N=3.7KW), ( bao gồm phụ kiện ) | Cụm | 1 | Bơm trục đứng, đa tầng cánh, nguyên cụm (bao gồm 02 bơm) | 1 | Nguyên bộ nhập khẩu Bao gồm: Máy bơm Ly tâm trục đứng đa tầng cánh, tủ điều khiển, hệ cơ khí và phụ kiện liên quan Q=2*27m3/h. H=56m, N=2*4KW Thân Bơm: Thép không rỉ Cánh Bơm: Thép không rỉ Trục bơm: Thép không rỉ | Model : SIBOOST-B-2-HELIX V2203-VRS-N | Willo | China | 280908000 | 2809080 | 5554330 | 28927140 | 22273900 | 340472450 | 340472450 | 340472450
8 | Bơm biến tần tăng áp mái khối B (thông số 1 bơm Q=30m3/h. H=25m,N=3.7KW), ( bao gồm phụ kiện ) | Cụm | 1 | Bơm trục đứng, đa tầng cánh, nguyên cụm (bao gồm 02 bơm) | 1 | Nguyên bộ nhập khẩu Bao gồm: Máy bơm Ly tâm trục đứng đa tầng cánh, tủ điều khiển, hệ cơ khí và phụ kiện liên quan Q=2*30m3/h. H=56m, N=2*4KW Thân Bơm: Thép không rỉ Cánh Bơm: Thép không rỉ Trục bơm: Thép không rỉ | Model : SIBOOST-B-2-HELIX V2203-VRS-N | Willo | China | 280908000 | 2809080 | 5554330 | 28927140 | 22273900 | 340472450 | 340472450 | 340472450
9 | Bình tích áp 500L (bao gồm đồng hồ đo áp, công tắc áp lực liên động bơm tăng áp), ( bao gồm phụ kiện) | Cụm | 3 |  | 3 | Bình tích áp: 500l-10bar | Model: US500461CS000000 | Varem | Ý | 22176840 | 510000 | 1190700 | 2387750 | 1838570 | 28103860 | 84311580 | 84311580
10 | Cụm đồng hồ nước DN100 (gồm 01 đồng hồ, 02 van bướm, 01 mối nối mềm) | Cụm | 1 |  | 1 | Đồng hồ nước DN100 PN16 Van bướm DN100 PN16 Khớp nối mềm DN100 PN16 | WTM - 100+KVS - 300+KVS 505 - F | KVS | Asia | 12392540 | 123930 | 1673780 | 1419030 | 1092650 | 16701930 | 16701930 | 16701930
11 | Cụm đồng hồ nước DN80 (gồm 01 đồng hồ, 02 van khóa, kèm phụ kiện) | Cụm | 1 |  | 1 | Áp Lực 16 Bar, Bích PN16 | WTM - 100 +KVS - 400 A | KVS | Asia | 12402180 | 248040 | 1644300 | 1429450 | 1100680 | 16824650 | 16824650 | 16824650
12 | Cụm đồng hồ nước DN50 (gồm 01 đồng hồ, 02 van khóa, kèm phụ kiện) | Cụm | 2 |  | 2 | Đồng hồ nước DN50 PN16 Van khóa DN50 PN16 | MTF - 55+KVS - 402 | KVS | Asia | 3750640 | 37510 | 920810 | 470900 | 362590 | 5542450 | 11084900 | 11084900
13 | Cụm đồng hồ nước DN40 (gồm 01 đồng hồ, 02 van khóa, kèm phụ kiện) | Cụm | 5 |  | 5 | Đồng hồ nước DN40 PN10 Van khóa DN40 PN16 | MTM - 55 +KVS - 402 | KVS | Asia | 4748810 | 47490 | 494420 | 529070 | 407390 | 6227180 | 31135900 | 31135900
14 | Cụm đồng hồ nước DN32 (gồm 01 đồng hồ, 02 van khóa, kèm phụ kiện) | Cụm | 2 |  | 2 | Đồng hồ nước DN32 PN10 Van khóa DN32 PN16 | MTM - 55 +KVS - 402 | KVS | Asia | 3368300 | 33680 | 421850 | 382380 | 294430 | 4500640 | 9001280 | 9001280
15 | Cụm đồng hồ nước DN25 (gồm 01 đồng hồ, 02 van khóa, kèm phụ kiện) | Cụm | 6 |  | 6 | Đồng hồ nước DN25 PN10 Van khóa DN25 PN16 | MTM - 55 +KVS - 402 | KVS | Asia | 2219110 | 22200 | 374220 | 261550 | 201400 | 3078480 | 18470880 | 18470880
16 | Cụm đồng hồ nước DN20 (gồm 01 đồng hồ, 02 van khóa, kèm phụ kiện) | Cụm | 432 |  | 432 | Đồng hồ nước DN20 PN10 Van khóa DN20 PN16 | MTM - 55 +KVS - 402 | KVS | Asia | 1273420 | 12730 | 358340 | 164450 | 126630 | 1935570 | 836166240 | 836166240
17 | Cụm đồng hồ nước DN15 (gồm 01 đồng hồ, 02 van khóa, kèm phụ kiện) | Cụm | 84 |  | 84 | Đồng hồ nước DN15 PN10 Van khóa DN15 PN16 | MTM - 55 +KVS - 402 | KVS | Asia | 1090280 | 10900 | 349270 | 145050 | 111690 | 1707190 | 143403960 | 143403960
18 | Cảm biến mực nước | Cái | 6 |  | 6 |  |  | Omron | Jpana | 5194350 | 51950 | 292570 | 553890 | 426490 | 6519250 | 39115500 | 39115500
19 | Van búa nước DN80 | Cái | 2 | PN25 | 2 | PN25 | WHA-9000 | KVS | Asia | 7501280 | 75010 | 589680 | 816600 | 628780 | 9611350 | 19222700 | 19222700
20 | Van chống va xả áp lực dư DN80 | Cái | 2 | PN25 | 2 | PN25 | KVS 702 - G | KVS | Asia | 29669910 | 296700 | 612360 | 3057900 | 2354580 | 35991450 | 71982900 | 71982900
21 | Van phao cơ DN100 | Cái | 2 | PN16 | 2 | PN16 | KVS 703 - A | KVS | Asia | 13658460 | 136590 | 657720 | 1445280 | 1112860 | 17010910 | 34021820 | 34021820
22 | Van xả khí tự động DN25 | Cái | 9 |  | 9 | PN16 | KVS - 870 | KVS | Asia | 1295910 | 12960 | 292570 | 160140 | 123310 | 1884890 | 16964010 | 16964010
23 | Cụm van giảm áp DN100 (gồm 4 van khóa, 02 van giảm áp) | Cụm | 1 | PN16 | 1 | PN16 | KVS - 400 A+KVS 701 - G | KVS | Asia | 36953780 | 369540 | 2084290 | 3940760 | 3034390 | 46382760 | 46382760 | 46382760
24 | Cụm van giảm áp DN80 (gồm 4 van khóa, 02 van giảm áp) | Cụm | 5 | PN16 | 5 | PN16 | KVS - 400 A+KVS 701 - G | KVS | Asia | 33239560 | 332400 | 2025320 | 3559730 | 2740990 | 41898000 | 209490000 | 209490000
25 | Cảm biến áp suất | Cái | 2 |  | 2 | 10 Bar |  | Mass | India | 1985570 | 19860 | 292570 | 229800 | 176950 | 2704750 | 5409500 | 5409500
26 | Cửa thăm | Cái | 1 |  | 0 |  |  |  |  | 0 | 0 | 0 | 0 | 0 | 0 | 0 | 0 | Theo TCQ 02 ngày 04/10/2025
27 | Cửa thăm vuông có bản lề hapulico hoặc tương đương | Cái | 6 |  | 0 |  |  |  |  | 0 | 0 | 0 | 0 | 0 | 0 | 0 | 0 | Theo TCQ 02 ngày 04/10/2025
28 | Tấm ghi đậy rãnh B300, KN12,5 | m | 16 |  | 0 |  |  |  |  | 0 | 0 | 0 | 0 | 0 | 0 | 0 | 0 | Theo TCQ 02 ngày 04/10/2025
29 | Bể Inox lắp ghép mái tháp B 32m3 (AxBxH=4x4x2.5) | Cái | 1 |  | 1 | - Kích thước: D4,0(2,0+2,0)×R4,0×C3,0(m); -Dung tích bể: 32m3; -Chia ngǎn: Chia 02 ngǎn; -Trọng lượng : Khoảng 2.2 Tấn -Vật liệu: Inox 304; Tấm panel đáy bể dày 3.0mm dập chỏm cầu tăng cứng tại nhà máy, quy cách giống tấm thành và nóc, tấm panel thành 1 dày 2.5mm; tấm thành 2 dày 2.0mm; tấm thành 3 dày 1.5mm; tấm nóc bê dày 1.2mm; Sản xuất theo tiêu chuẩn Jis G4305:2012/ASTM-A240;Hệ giằng, chống trong bê V30x2.0-2.5mm. Hệ U100x45x4.0 chấn mạ kẽm nhúng nóng, lắp đặt bằng bulong ma kẽm. |  | Sơn Hà | Việt Nam | 380672310 | 6978110 | 38789600 | 42644000 | 32835880 | 501919900 | 501919900 | 501919900
30 | Bể Inox lắp ghép mái tháp A 36m3 (AxBxH=6x3x2.5) | Cái | 1 |  | 1 | -Kích thước : D6,0(3,0+3,0)×R3,0×C3,0(m); -Dung tích bể : 36m3; -Chia ngǎn: Chia 02 ngǎn; -Trong luợng: Khoảng 2.4 Tấn - Vật liệu: Inox 304; Tấm panel đáy bể dày 3.0mm dập chóm cầu tăng cứng tại nhà máy, quy cách giống tấm thành và nóc, tấm panel thành 1 dày 2.5mm; tấm thành 2 dày 2.0mm;tấm thành 3 dày 1.5mm; tấm nóc bể dày 1.2mm; Sản xuất theo tiêu chuẩn Jis G4305:2012/ASTM-A240;Hệ giằng,chống trong bể V30x2.0-2.5mm. Hệ U100x45x4.0 chấn mạ kẽm nhúng nóng, lắp đặt bằng bulong ma kēm. |  | Sơn Hà | Việt Nam | 402454980 | 7382730 | 38789600 | 44862730 | 34544300 | 528034340 | 528034340 | 528034340
31 | Nắp ghi gang ga thu sàn 400x600 | Cái | 10 | Chưa bao gồm | 0 |  |  |  |  | 0 | 0 | 0 | 0 | 0 | 0 | 0 | 0 | Theo TCQ 02 ngày 04/10/2025
32 | Hộp đồng hồ tổng | Cái | 1 |  | 1 |  |  | Miha / tương đương | Việt Nam | 2550000 | 510000 | 577500 | 363750 | 280090 | 4281340 | 4281340 | 4281340
II | Phần cấp nước mặt bằng + trục đứng
I | Cấp Nước/Supply Water
1 | Ống thép mạ kẽm nhúng nóng (SCH10)
| DN200 | m | 3 | inox 304 | 3 | Ống hàn inox 304 DN200x3,76x6000mm ASTM A312 SCH10S |  | Sơn Hà / Tương đương | Việt Nam | 1691160 | 50730 | 563600 | 230550 | 177520 | 2713560 | 8140680 | 8140680
| DN150 | m | 20 | inox 304 | 20 | Ống hàn inox 304 DN150x3,4x6000mm ASTM A312 SCH10S |  | Sơn Hà / Tương đương | Việt Nam | 1136280 | 34090 | 378760 | 154910 | 119280 | 1823320 | 36466400 | 36466400
| DN125 | m | 8 | inox 304 | 8 | Ống hàn inox 304 DN125x3,4x6000mm ASTM A312 SCH10S |  | Sơn Hà / Tương đương | Việt Nam | 942480 | 28270 | 314120 | 128490 | 98940 | 1512300 | 12098400 | 12098400
| DN100 | m | 27 | inox 304 | 4 | Ống hàn inox 304 DN100x3,05x6000mm ASTM A312 SCH10S |  | Sơn Hà / Tương đương | Việt Nam | 681360 | 20440 | 288040 | 98980 | 76220 | 1165040 | 31456080 | 4660160
| DN80 | m | 510 | inox 304 | 510 | Ống hàn inox 304 DN80x2,77x6000mm ASTM A312 SCH10S |  | Sơn Hà / Tương đương | Việt Nam | 526320 | 15790 | 187110 | 72920 | 56150 | 858290 | 437727900 | 437727900
2 | Ống PPR PN10 / Pipe PPR PN10
| D110 | m | 81.316 | PPR PN10 | 70 | PPR PN10 |  | Đệ Nhất / Tiền Phong | Việt Nam | 218320 | 4370 | 131940 | 35460 | 27310 | 417400 | 33941298.4 | 29218000
| D90 | m | 36 | PPR PN10 | 36 | PPR PN10 |  | Đệ Nhất / Tiền Phong | Việt Nam | 136390 | 2720 | 101830 | 24090 | 18550 | 283580 | 10208880 | 10208880
| D63 | m | 238 | PPR PN10 | 238 | PPR PN10 |  | Đệ Nhất / Tiền Phong | Việt Nam | 67210 | 1350 | 71190 | 13980 | 10760 | 164490 | 39148620 | 39148620
| D50 | m | 161 | PPR PN10 | 161 | PPR PN10 |  | Đệ Nhất / Tiền Phong | Việt Nam | 42280 | 850 | 57270 | 10040 | 7730 | 118170 | 19025370 | 19025370
| D40 | m | 228.828 | PPR PN10 | 228 | PPR PN10 |  | Đệ Nhất / Tiền Phong | Việt Nam | 28850 | 580 | 44960 | 7440 | 5730 | 87560 | 20036179.68 | 19963680
| D32 | m | 10702 | PPR PN10 | 10702 | PPR PN10 |  | Đệ Nhất / Tiền Phong | Việt Nam | 21500 | 430 | 32920 | 5490 | 4220 | 64560 | 690921120 | 690921120
| D25 | m | 3003 | PPR PN10 | 3030 | PPR PN10 |  | Đệ Nhất / Tiền Phong | Việt Nam | 16600 | 340 | 29170 | 4610 | 3550 | 54270 | 162972810 | 164438100
| D20 | m | 1139.889 | PPR PN10 | 1136 | PPR PN10 |  | Đệ Nhất / Tiền Phong | Việt Nam | 9280 | 180 | 27440 | 3690 | 2840 | 43430 | 49505379.27 | 49336480
3 | Ống PPR PN16 / Pipe PPR PN16
| D140 | m | 32.84 | PPR PN16 | 36 | PPR PN16 |  | Đệ Nhất / Tiền Phong | Việt Nam | 401680 | 8040 | 158960 | 56870 | 43790 | 669340 | 21981125.6 | 24096240
| D110 | m | 189.391 | PPR PN16 | 196 | PPR PN16 |  | Đệ Nhất / Tiền Phong | Việt Nam | 254510 | 5090 | 131940 | 39150 | 30150 | 460840 | 87278948.44 | 90324640
| D90 | m | 173.157 | PPR PN16 | 154 | PPR PN16 |  | Đệ Nhất / Tiền Phong | Việt Nam | 167030 | 3350 | 101830 | 27220 | 20960 | 320390 | 55477771.23 | 49340060
| D25 | m | 28 | PPR PN16 | 30 | PPR PN16 |  | Đệ Nhất / Tiền Phong | Việt Nam | 19100 | 380 | 29170 | 4870 | 3750 | 57270 | 1603560 | 1718100
4 | Ống HDPE PN10
| D110 | m | 69.522 | HDPE PN10 | 70 | HDPE PN10 |  | Đệ Nhất / Tiền Phong | Việt Nam | 116510 | 2330 | 131940 | 25080 | 19310 | 295170 | 20520808.74 | 20661900
5 | Tê PPR / Tee PPR
| D140/90 | Cái | 1 |  | 1 | PPR PN20 |  | Đệ Nhất / Tiền Phong | Việt Nam | 658620 | 13170 | 168720 | 84050 | 64720 | 989280 | 989280 | 989280
| D110 | Cái | 6 |  | 6 | PPR PN20 |  | Đệ Nhất / Tiền Phong | Việt Nam | 190880 | 3810 | 159040 | 35370 | 27240 | 416340 | 2498040 | 2498040
| D110/90 | Cái | 2 |  | 2 | PPR PN20 |  | Đệ Nhất / Tiền Phong | Việt Nam | 182930 | 3660 | 159040 | 34560 | 26610 | 406800 | 813600 | 813600
| D110/63 | Cái | 6 |  | 6 | PPR PN20 |  | Đệ Nhất / Tiền Phong | Việt Nam | 182930 | 3660 | 159040 | 34560 | 26610 | 406800 | 2440800 | 2440800
| D110-50 | Cái | 1 |  | 1 | PPR PN20 |  | Đệ Nhất / Tiền Phong | Việt Nam | 182930 | 3660 | 159040 | 34560 | 26610 | 406800 | 406800 | 406800
| D110-40 | Cái | 1 |  | 1 | PPR PN20 |  | Đệ Nhất / Tiền Phong | Việt Nam | 182930 | 3660 | 159040 | 34560 | 26610 | 406800 | 406800 | 406800
| D90 | Cái | 12 |  | 12 | PPR PN20 |  | Đệ Nhất / Tiền Phong | Việt Nam | 123300 | 2470 | 136930 | 26270 | 20230 | 309200 | 3710400 | 3710400
| D90/63 | Cái | 37 |  | 37 | PPR PN20 |  | Đệ Nhất / Tiền Phong | Việt Nam | 115340 | 2310 | 136930 | 25460 | 19600 | 299640 | 11086680 | 11086680
| D63 | Cái | 3 |  | 3 | PPR PN20 |  | Đệ Nhất / Tiền Phong | Việt Nam | 52900 | 1060 | 59540 | 11350 | 8740 | 133590 | 400770 | 400770
| D63/50 | Cái | 5 |  | 5 | PPR PN20 |  | Đệ Nhất / Tiền Phong | Việt Nam | 50000 | 1000 | 59540 | 11050 | 8510 | 130100 | 650500 | 650500
| D63/40 | Cái | 9 |  | 9 | PPR PN20 |  | Đệ Nhất / Tiền Phong | Việt Nam | 50000 | 1000 | 59540 | 11050 | 8510 | 130100 | 1170900 | 1170900
| D63/32 | Cái | 414 |  | 414 | PPR PN20 |  | Đệ Nhất / Tiền Phong | Việt Nam | 50000 | 1000 | 59540 | 11050 | 8510 | 130100 | 53861400 | 53861400
| D63/25 | Cái | 114 |  | 114 | PPR PN20 |  | Đệ Nhất / Tiền Phong | Việt Nam | 50000 | 1000 | 59540 | 11050 | 8510 | 130100 | 14831400 | 14831400
| D63/20 | Cái | 58 |  | 41 | PPR PN20 |  | Đệ Nhất / Tiền Phong | Việt Nam | 51910 | 1040 | 59540 | 11250 | 8660 | 132400 | 7679200 | 5428400
| D50 | Cái | 3 |  | 3 | PPR PN20 |  | Đệ Nhất / Tiền Phong | Việt Nam | 21080 | 420 | 57500 | 7900 | 6080 | 92980 | 278940 | 278940
| D50/40 | Cái | 6 |  | 6 | PPR PN20 |  | Đệ Nhất / Tiền Phong | Việt Nam | 28470 | 570 | 57500 | 8650 | 6660 | 101850 | 611100 | 611100
| D50/32 | Cái | 3 |  | 3 | PPR PN20 |  | Đệ Nhất / Tiền Phong | Việt Nam | 28470 | 570 | 57500 | 8650 | 6660 | 101850 | 305550 | 305550
| D50/25 | Cái | 2 |  | 1 | PPR PN20 |  | Đệ Nhất / Tiền Phong | Việt Nam | 28470 | 570 | 57500 | 8650 | 6660 | 101850 | 203700 | 101850
| D50/20 | Cái | 3 |  | 1 | PPR PN20 |  | Đệ Nhất / Tiền Phong | Việt Nam | 28470 | 570 | 57500 | 8650 | 6660 | 101850 | 305550 | 101850
| D40 | Cái | 4 |  | 2 | PPR PN20 |  | Đệ Nhất / Tiền Phong | Việt Nam | 10730 | 210 | 46380 | 5730 | 4410 | 67460 | 269840 | 134920
| D40/32 | Cái | 4 |  | 4 | PPR PN20 |  | Đệ Nhất / Tiền Phong | Việt Nam | 16210 | 330 | 46380 | 6290 | 4840 | 74050 | 296200 | 296200
| D40/25 | Cái | 1 |  | 1 | PPR PN20 |  | Đệ Nhất / Tiền Phong | Việt Nam | 16210 | 330 | 46380 | 6290 | 4840 | 74050 | 74050 | 74050
| D40/20 | Cái | 2 |  | 2 | PPR PN20 |  | Đệ Nhất / Tiền Phong | Việt Nam | 16210 | 330 | 46380 | 6290 | 4840 | 74050 | 148100 | 148100
| D32 | Cái | 5 |  | 4 | PPR PN20 |  | Đệ Nhất / Tiền Phong | Việt Nam | 6890 | 140 | 34140 | 4120 | 3170 | 48460 | 242300 | 193840
| D32/25 | Cái | 3 |  | 3 | PPR PN20 |  | Đệ Nhất / Tiền Phong | Việt Nam | 7380 | 140 | 34140 | 4170 | 3210 | 49040 | 147120 | 147120
| D32/20 | Cái | 2 |  | 2 | PPR PN20 |  | Đệ Nhất / Tiền Phong | Việt Nam | 7380 | 140 | 34140 | 4170 | 3210 | 49040 | 98080 | 98080
| D25 | Cái | 4 |  | 3 | PPR PN20 |  | Đệ Nhất / Tiền Phong | Việt Nam | 4180 | 80 | 28690 | 3300 | 2540 | 38790 | 155160 | 116370
| D25/20 | Cái | 11 |  | 11 | PPR PN20 |  | Đệ Nhất / Tiền Phong | Việt Nam | 4180 | 80 | 28690 | 3300 | 2540 | 38790 | 426690 | 426690
6 | Cút PPR / Elbow PPR
| D140 | Cái | 2 |  | 6 | PPR PN20 |  | Đệ Nhất / Tiền Phong | Việt Nam | 416820 | 8330 | 133810 | 55900 | 43040 | 657900 | 1315800 | 3947400
| D110 | Cái | 29 |  | 35 | PPR PN20 |  | Đệ Nhất / Tiền Phong | Việt Nam | 192860 | 3860 | 110570 | 30730 | 23660 | 361680 | 10488720 | 12658800
| D90 | Cái | 15 |  | 36 | PPR PN20 |  | Đệ Nhất / Tiền Phong | Việt Nam | 94650 | 1900 | 95820 | 19240 | 14810 | 226420 | 3396300 | 8151120
| D63 | Cái | 148 |  | 128 | PPR PN20 |  | Đệ Nhất / Tiền Phong | Việt Nam | 47000 | 940 | 44230 | 9220 | 7100 | 108490 | 16056520 | 13886720
| D50 | Cái | 26 |  | 17 | PPR PN20 |  | Đệ Nhất / Tiền Phong | Việt Nam | 15370 | 310 | 38330 | 5400 | 4160 | 63570 | 1652820 | 1080690
| D40 | Cái | 42 |  | 51 | PPR PN20 |  | Đệ Nhất / Tiền Phong | Việt Nam | 8750 | 170 | 32430 | 4140 | 3180 | 48670 | 2044140 | 2482170
| D32 | Cái | 2533 |  | 1897 | PPR PN20 |  | Đệ Nhất / Tiền Phong | Việt Nam | 5410 | 110 | 26530 | 3210 | 2470 | 37730 | 95570090 | 71573810
| D25 | Cái | 732 |  | 508 | PPR PN20 |  | Đệ Nhất / Tiền Phong | Việt Nam | 3080 | 60 | 20640 | 2380 | 1830 | 27990 | 20488680 | 14218920
| D20 | Cái | 294 |  | 775 | PPR PN20 |  | Đệ Nhất / Tiền Phong | Việt Nam | 2330 | 50 | 14740 | 1710 | 1320 | 20150 | 5924100 | 15616250
7 | Côn thu PPR
| D140/90 | Cái | 1 |  | 1 | PPR PN20 |  | Đệ Nhất / Tiền Phong | Việt Nam | 223880 | 4480 | 133810 | 36220 | 27890 | 426280 | 426280 | 426280
| D110/90 | Cái | 2 |  | 2 | PPR PN20 |  | Đệ Nhất / Tiền Phong | Việt Nam | 98300 | 1970 | 110570 | 21080 | 16230 | 248150 | 496300 | 496300
| D110/75 | Cái | 1 |  | 1 | PPR PN20 |  | Đệ Nhất / Tiền Phong | Việt Nam | 93990 | 1880 | 110570 | 20640 | 15900 | 242980 | 242980 | 242980
| D90/50 | Cái | 12 |  | 2 | PPR PN20 |  | Đệ Nhất / Tiền Phong | Việt Nam | 37600 | 750 | 95820 | 13420 | 10330 | 157920 | 1895040 | 315840
| D90/40 | Cái | 9 |  | 9 | PPR PN20 |  | Đệ Nhất / Tiền Phong | Việt Nam | 45140 | 910 | 95820 | 14190 | 10920 | 166980 | 1502820 | 1502820
| D75/40 | Cái | 1 |  | 1 | PPR PN20 |  | Đệ Nhất / Tiền Phong | Việt Nam | 29950 | 600 | 66340 | 9690 | 7460 | 114040 | 114040 | 114040
| D63/50 | Cái | 2 |  | 2 | PPR PN20 |  | Đệ Nhất / Tiền Phong | Việt Nam | 14580 | 300 | 44230 | 5910 | 4550 | 69570 | 139140 | 139140
| D63/40 | Cái | 1 |  | 1 | PPR PN20 |  | Đệ Nhất / Tiền Phong | Việt Nam | 14580 | 300 | 44230 | 5910 | 4550 | 69570 | 69570 | 69570
| D63/32 | Cái | 1 |  | 1 | PPR PN20 |  | Đệ Nhất / Tiền Phong | Việt Nam | 14580 | 300 | 44230 | 5910 | 4550 | 69570 | 69570 | 69570
| D63/25 | Cái | 41 |  | 42 | PPR PN20 |  | Đệ Nhất / Tiền Phong | Việt Nam | 14580 | 300 | 44230 | 5910 | 4550 | 69570 | 2852370 | 2921940
| D50/40 | Cái | 2 |  | 2 | PPR PN20 |  | Đệ Nhất / Tiền Phong | Việt Nam | 7540 | 150 | 38330 | 4600 | 3540 | 54160 | 108320 | 108320
| D50/32 | Cái | 1 |  | 1 | PPR PN20 |  | Đệ Nhất / Tiền Phong | Việt Nam | 7540 | 150 | 38330 | 4600 | 3540 | 54160 | 54160 | 54160
| D50/25 | Cái | 20 |  | 4 | PPR PN20 |  | Đệ Nhất / Tiền Phong | Việt Nam | 7540 | 150 | 38330 | 4600 | 3540 | 54160 | 1083200 | 216640
| D40/32 | Cái | 2 |  | 3 | PPR PN20 |  | Đệ Nhất / Tiền Phong | Việt Nam | 4180 | 80 | 32430 | 3670 | 2830 | 43190 | 86380 | 129570
| D40/25 | Cái | 3 |  | 11 | PPR PN20 |  | Đệ Nhất / Tiền Phong | Việt Nam | 4180 | 80 | 32430 | 3670 | 2830 | 43190 | 129570 | 475090
| D40/20 | Cái | 2 |  | 1 | PPR PN20 |  | Đệ Nhất / Tiền Phong | Việt Nam | 4180 | 80 | 32430 | 3670 | 2830 | 43190 | 86380 | 43190
| D32/25 | Cái | 17 |  | 7 | PPR PN20 |  | Đệ Nhất / Tiền Phong | Việt Nam | 2700 | 50 | 26530 | 2930 | 2250 | 34460 | 585820 | 241220
| D32/20 | Cái | 3 |  | 3 | PPR PN20 |  | Đệ Nhất / Tiền Phong | Việt Nam | 2700 | 50 | 26530 | 2930 | 2250 | 34460 | 103380 | 103380
| D25/20 | Cái | 13 |  | 13 | PPR PN20 |  | Đệ Nhất / Tiền Phong | Việt Nam | 1910 | 40 | 20640 | 2260 | 1740 | 26590 | 345670 | 345670
8 | Măng xông ren trong PPR/ Female Socket
| D65 | Cái | 82 |  | 82 | PPR PN20 |  | Đệ Nhất / Tiền Phong | Việt Nam | 223730 | 4480 | 44230 | 27240 | 20980 | 320660 | 26294120 | 26294120
| D50 | Cái | 6 |  | 6 | PPR PN20 |  | Đệ Nhất / Tiền Phong | Việt Nam | 110550 | 2210 | 38330 | 15110 | 11630 | 177830 | 1066980 | 1066980
| D40 | Cái | 10 |  | 6 | PPR PN20 |  | Đệ Nhất / Tiền Phong | Việt Nam | 83340 | 1660 | 32430 | 11740 | 9040 | 138210 | 1382100 | 829260
| D32 | Cái | 12 |  | 16 | PPR PN20 |  | Đệ Nhất / Tiền Phong | Việt Nam | 33640 | 670 | 26530 | 6080 | 4680 | 71600 | 859200 | 1145600
| D25 | Cái | 864 |  | 176 | PPR PN20 |  | Đệ Nhất / Tiền Phong | Việt Nam | 20620 | 410 | 20640 | 4170 | 3210 | 49050 | 42379200 | 8632800
| D20 | Cái | 168 |  | 108 | PPR PN20 |  | Đệ Nhất / Tiền Phong | Việt Nam | 15110 | 310 | 14740 | 3020 | 2320 | 35500 | 5964000 | 3834000
9 | Măng xông PPR / Socket
| D140 | Cái | 7 |  | 8 | PPR PN20 |  | Đệ Nhất / Tiền Phong | Việt Nam | 231180 | 4620 | 133810 | 36960 | 28460 | 435030 | 3045210 | 3480240
| D110 | Cái | 43 |  | 60 | PPR PN20 |  | Đệ Nhất / Tiền Phong | Việt Nam | 84180 | 1680 | 110570 | 19640 | 15120 | 231190 | 9941170 | 13871400
| D90 | Cái | 11 |  | 40 | PPR PN20 |  | Đệ Nhất / Tiền Phong | Việt Nam | 51910 | 1040 | 95820 | 14880 | 11460 | 175110 | 1926210 | 7004400
| D65 | Cái | 60 |  | 55 | PPR PN20 |  | Đệ Nhất / Tiền Phong | Việt Nam | 18310 | 370 | 44230 | 6290 | 4840 | 74040 | 4442400 | 4072200
| D50 | Cái | 29 |  | 35 | PPR PN20 |  | Đệ Nhất / Tiền Phong | Việt Nam | 9130 | 180 | 38330 | 4760 | 3670 | 56070 | 1626030 | 1962450
| D40 | Cái | 36 |  | 50 | PPR PN20 |  | Đệ Nhất / Tiền Phong | Việt Nam | 5100 | 100 | 32430 | 3760 | 2900 | 44290 | 1594440 | 2214500
| D32 | Cái | 1609 |  | 2600 | PPR PN20 |  | Đệ Nhất / Tiền Phong | Việt Nam | 3190 | 60 | 26530 | 2980 | 2290 | 35050 | 56395450 | 91130000
| D25 | Cái | 449 |  | 720 | PPR PN20 |  | Đệ Nhất / Tiền Phong | Việt Nam | 2050 | 40 | 20640 | 2270 | 1750 | 26750 | 12010750 | 19260000
| D20 | Cái | 104 |  | 220 | PPR PN20 |  | Đệ Nhất / Tiền Phong | Việt Nam | 1210 | 20 | 14740 | 1600 | 1230 | 18800 | 1955200 | 4136000
10 | Phụ kiện PPR
| Bích PPR D140 | Cái | 1 |  | 3 | PPR PN20 |  | Đệ Nhất / Tiền Phong | Việt Nam | 314950 | 6300 | 168720 | 49000 | 37730 | 576700 | 576700 | 1730100
| Bích PPR D110 | Cái | 23 |  | 29 | PPR PN20 |  | Đệ Nhất / Tiền Phong | Việt Nam | 205810 | 4120 | 159040 | 36900 | 28410 | 434280 | 9988440 | 12594120
| Bích PPR D90 | Cái | 73 |  | 79 | PPR PN20 |  | Đệ Nhất / Tiền Phong | Việt Nam | 156560 | 3130 | 136930 | 29660 | 22840 | 349120 | 25485760 | 27580480
11 | Phụ kiện HDPE
| Cút D110 | Cái | 16 |  | 6 |  |  | Đệ Nhất / Tiền Phong | Việt Nam | 166570 | 3340 | 110570 | 28050 | 21600 | 330130 | 5282080 | 1980780
| Tê D110 | Cái | 1 |  | 1 |  |  | Đệ Nhất / Tiền Phong | Việt Nam | 225800 | 4520 | 159040 | 38940 | 29980 | 458280 | 458280 | 458280
| Bích D110 | Cái | 8 |  | 8 |  |  | Đệ Nhất / Tiền Phong | Việt Nam | 109150 | 2180 | 110570 | 22190 | 17090 | 261180 | 2089440 | 2089440
12 | Phụ kiện thép mạ kẽm
| Cút DN150 | Cái | 4 | inox 304 | 10 | SCH10S |  | QMS | Việt Nam | 969000 | 19380 | 323190 | 131160 | 100990 | 1543720 | 6174880 | 15437200
| Cút DN100 | Cái | 4 | inox 304 | 4 | SCH10S |  | QMS | Việt Nam | 395760 | 7920 | 131540 | 53520 | 41210 | 629950 | 2519800 | 2519800
| Cút DN80 | Cái | 83 | inox 304 | 74 | SCH10S |  | QMS | Việt Nam | 231540 | 4630 | 77110 | 31330 | 24120 | 368730 | 30604590 | 27286020
| Tê DN150 | Cái | 2 | inox 304 | 2 | SCH10S |  | QMS | Việt Nam | 1255620 | 25110 | 328860 | 160960 | 123940 | 1894490 | 3788980 | 3788980
| Tê DN150/100 | Cái | 3 | inox 304 | 3 | SCH10S |  | QMS | Việt Nam | 1181160 | 23620 | 328860 | 153360 | 118090 | 1805090 | 5415270 | 5415270
| Tê DN150/80 | Cái | 1 | inox 304 | 1 | SCH10S |  | QMS | Việt Nam | 1234200 | 24680 | 328860 | 158770 | 122260 | 1868770 | 1868770 | 1868770
| Tê DN80 | Cái | 8 | inox 304 | 7 | SCH10S |  | QMS | Việt Nam | 295800 | 5920 | 98660 | 40040 | 30830 | 471250 | 3770000 | 3298750
13 | Van cửa
| DN150 | Cái | 6 |  | 4 | PN16 | KVS - 400 A | KVS | Asia | 5352860 | 107060 | 437720 | 589760 | 454120 | 6941520 | 41649120 | 27766080
| DN125 | Cái | 1 |  | 1 | PN16 | KVS - 400 A | KVS | Asia | 4390030 | 87800 | 394630 | 487250 | 375180 | 5734890 | 5734890 | 5734890
| DN100 | Cái | 5 |  | 5 | PN16 | KVS - 400 A | KVS | Asia | 3192650 | 63850 | 383290 | 363980 | 280260 | 4284030 | 21420150 | 21420150
| DN80 | Cái | 9 |  | 17 | PN16 | KVS - 400 A | KVS | Asia | 2499710 | 49990 | 368550 | 291830 | 224710 | 3434790 | 30913110 | 58391430
| DN50 | Cái | 41 |  | 41 | PN16 | KVS - 402 | KVS | Asia | 863230 | 17270 | 176900 | 105740 | 81420 | 1244560 | 51026960 | 51026960
| DN32 | Cái | 1 |  | 1 | PN16 | KVS - 402 | KVS | Asia | 416620 | 8330 | 97520 | 52250 | 40230 | 614950 | 614950 | 614950
| DN25 | Cái | 2 |  | 6 | PN16 | KVS - 402 | KVS | Asia | 279530 | 5590 | 73710 | 35880 | 27630 | 422340 | 844680 | 2534040
| DN20 | Cái | 122 |  | 70 | PN16 | KVS - 402 | KVS | Asia | 221700 | 4440 | 65770 | 29190 | 22480 | 343580 | 41916760 | 24050600
| DN15 | Cái | 49 |  | 54 | PN16 | KVS - 402 | KVS | Asia | 167080 | 3350 | 61240 | 23170 | 17840 | 272680 | 13361320 | 14724720
14 | Van giảm áp
| DN40 | Cái | 3 |  | 3 | PN25 | KVS 701 - T | KVS | Asia | 3159450 | 63190 | 394630 | 361730 | 278530 | 4257530 | 12772590 | 12772590
| DN32 | Cái | 2 |  | 2 | PN25 | KVS 701 - T | KVS | Asia | 2813520 | 56270 | 371950 | 324170 | 249610 | 3815520 | 7631040 | 7631040
| DN25 | Cái | 1 |  | 2 | PN25 | KVS 701 - T | KVS | Asia | 1386950 | 27740 | 324320 | 173900 | 133900 | 2046810 | 2046810 | 4093620
| DN20 | Cái | 18 |  | 18 | PN15 | KVS 701 - T | KVS | Asia | 431610 | 8630 | 324320 | 76460 | 58870 | 899890 | 16198020 | 16198020
15 | Van 1 chiều
| DN100 | Cái | 1 |  | 1 | PN16 | KVS - 105 | KVS | Asia | 3988400 | 79760 | 383290 | 445150 | 342760 | 5239360 | 5239360 | 5239360
16 | Vòi rửa (kèm phụ kiện)
| DN15 | Cái | 59 |  | 58 | Vòi lạnh gắn tường RH853, inox304,ren ngoài DN15 Ø21 (1/2'') |  | Richhome | Việt Nam | 204000 | 4080 | 74840 | 28290 | 21780 | 332990 | 19646410 | 19313420
17 | Mối nối mềm inox
| D140 | Cái | 1 | PN25 , tầng mái PN16 | 1 | PN25 | KVS 505 - F | KVS | Asia | 5918900 | 118380 | 394630 | 643190 | 495260 | 7570360 | 7570360 | 7570360
| D110 | Cái | 3 | PN25 , tầng mái PN16 | 3 | PN25 | KVS 505 - F | KVS | Asia | 4341410 | 86830 | 383290 | 481150 | 370490 | 5663170 | 16989510 | 16989510
| D90 | Cái | 3 | PN25 , tầng mái PN16 | 3 | PN25 | KVS 505 - F | KVS | Asia | 3414960 | 68300 | 368550 | 385180 | 296590 | 4533580 | 13600740 | 13600740
| Bích rỗng DN125 | Cái | 3 |  | 3 |  |  |  | Việt Nam | 746640 | 14930 | 238140 | 99970 | 76980 | 1176660 | 3529980 | 3529980
18 | Vật tư phụ theo ống (ti treo, giá đỡ ống, băng keo…) | Lô | 1 |  | 1 |  |  |  | Việt Nam | 322704540 | 0 | 71754300 | 39445880 | 30373330 | 464278050 | 464278050 | 464278050
III | Phòng bơm cấp nước SH tầng hầm, phòng bơm tăng áp mái
1 | Ống thép mạ kẽm nhúng nóng (SCH10)
| DN200 | m | 27.6 | inox 304 | 30 | Ống hàn inox 304 DN200x3,76x6000mm ASTM A312 SCH10S |  | Sơn Hà | Việt Nam | 1691160 | 50730 | 563600 | 230550 | 177520 | 2713560 | 74894256 | 81406800
| DN100 | m | 29.017 | inox 304 | 34 | Ống hàn inox 304 DN100x3,05x6000mm ASTM A312 SCH10S |  | Sơn Hà | Việt Nam | 681360 | 20440 | 288040 | 98980 | 76220 | 1165040 | 33805965.68 | 39611360
| DN80 | m | 144.129 | inox 304 | 70 | Ống hàn inox 304 DN80x2,77x6000mm ASTM A312 SCH10S |  | Sơn Hà | Việt Nam | 526320 | 15790 | 187110 | 72920 | 56150 | 858290 | 123704479.41 | 60080300
| DN32 | m | 6.703 | inox 304 | 6 | ASTM A312 SCH10S |  | Sơn Hà | Việt Nam | 216240 | 4320 | 72580 | 29310 | 22570 | 345020 | 2312669.06 | 2070120
2 | Cút thép mạ kẽm
| Cút DN200 | Cái | 8 | inox 304 | 4 | SCH10S |  | QMS | Việt Nam | 1520210 | 30410 | 317520 | 186810 | 143850 | 2198800 | 17590400 | 8795200
| Cút DN100 | Cái | 6 | inox 304 | 8 | SCH10S |  | QMS | Việt Nam | 395760 | 7920 | 131540 | 53520 | 41210 | 629950 | 3779700 | 5039600
| Cút DN80 | Cái | 69 | inox 304 | 36 | SCH10S |  | QMS | Việt Nam | 231540 | 4630 | 77110 | 31330 | 24120 | 368730 | 25442370 | 13274280
| Cút DN32 | Cái | 8 | inox 304 | 9 | SCH10S |  | QMS | Việt Nam | 63240 | 1260 | 45360 | 10990 | 8460 | 129310 | 1034480 | 1163790
3 | Tê thép mạ kẽm
| Tê DN200 | Cái | 2 | inox 304 | 2 | SCH10S |  | QMS | Việt Nam | 2281540 | 45630 | 317520 | 264470 | 203640 | 3112800 | 6225600 | 6225600
| Tê DN200/100 | Cái | 4 | inox 304 | 4 | SCH10S |  | QMS | Việt Nam | 2007360 | 40150 | 317520 | 236500 | 182110 | 2783640 | 11134560 | 11134560
| Tê DN100 | Cái | 2 | inox 304 | 4 | SCH10S |  | QMS | Việt Nam | 457980 | 9160 | 153090 | 62020 | 47760 | 730010 | 1460020 | 2920040
| Tê DN80 | Cái | 26 | inox 304 | 18 | SCH10S |  | QMS | Việt Nam | 295800 | 5920 | 98660 | 40040 | 30830 | 471250 | 12252500 | 8482500
| Tê DN150/125 | Cái | 1 | inox 304 | 1 | SCH10S |  | QMS | Việt Nam | 1233790 | 24670 | 294840 | 155330 | 119600 | 1828230 | 1828230 | 1828230
| Tê DN80/32 | Cái | 3 | inox 304 | 3 | SCH10S |  | QMS | Việt Nam | 325380 | 6510 | 98660 | 43060 | 33150 | 506760 | 1520280 | 1520280
4 | Van cửa
| DN200 | Cái | 3 |  | 3 | PN25 | KVS - 400 A | KVS | Asia | 12541410 | 158160 | 451330 | 1315090 | 1012620 | 15478610 | 46435830 | 46435830
| DN100 | Cái | 8 |  | 8 | PN25 | KVS - 400 A | KVS | Asia | 4620290 | 63850 | 383290 | 506740 | 390190 | 5964360 | 47714880 | 47714880
| DN80 | Cái | 20 |  | 8 | PN25 | KVS - 400 A | KVS | Asia | 3517160 | 49990 | 368550 | 393570 | 303050 | 4632320 | 92646400 | 37058560
| DN32 | Cái | 3 |  | 1 | PN20 | KVS - 402 | KVS | Asia | 627610 | 8330 | 97520 | 73350 | 56480 | 863290 | 2589870 | 863290
| DN15 | Cái | 10 |  | 10 | PN20 | KVS - 402 | KVS | Asia | 250610 | 5010 | 61240 | 31690 | 24400 | 372950 | 3729500 | 3729500
5 | Y lọc
| DN100 | Cái | 6 |  | 6 | PN25 | KVS - 200 F | KVS | Asia | 4416800 | 88330 | 383290 | 488840 | 376410 | 5753670 | 34522020 | 34522020
| DN80 | Cái | 4 |  | 4 | PN25 | KVS - 200 F | KVS | Asia | 3342590 | 66850 | 368550 | 377800 | 290910 | 4446700 | 17786800 | 17786800
6 | Van 1 chiều
| DN80 | Cái | 12 | PN16, Đường đẩy bơm sinh hoạt PN25 | 6 | PN25 | KVS - 105 | KVS | Asia | 3538580 | 70770 | 368550 | 397790 | 306300 | 4681990 | 56183880 | 28091940
7 | Mối nối mềm
| DN100 | Cái | 8 | PN25 , tầng mái PN16 | 8 | PN25 | KVS 505 - F | KVS | Asia | 4220810 | 84420 | 383290 | 468850 | 361020 | 5518390 | 44147120 | 44147120
| DN80 | Cái | 14 | PN25 , tầng mái PN16 | 6 | PN25 | KVS 505 - F | KVS | Asia | 3320100 | 66400 | 368550 | 375510 | 289140 | 4419700 | 61875800 | 26518200
8 | Bích đặc
| DN200 | Cái | 2 |  | 2 | Mặt bích mù inox 304 JIS10K DN200 FF |  | QMS | Việt Nam | 2142000 | 42840 | 331130 | 251600 | 193730 | 2961300 | 5922600 | 5922600
| Bích đặc DN150 | Cái | 2 |  | 2 | Mặt bích mù inox 304 JIS10K DN150 FF |  | QMS | Việt Nam | 1591200 | 31820 | 283500 | 190650 | 146800 | 2243970 | 4487940 | 4487940
| DN80 | Cái | 4 |  | 4 | Mặt bích mù inox 304 JIS10K DN80 FF |  | QMS | Việt Nam | 575280 | 11510 | 147420 | 73420 | 56530 | 864160 | 3456640 | 3456640
9 | Bích rỗng
| DN200 | Cái | 14 |  | 10 | Mặt bích rỗng inox 304 JIS10K DN200 FF |  | QMS | Việt Nam | 991440 | 19830 | 331130 | 134240 | 103360 | 1580000 | 22120000 | 15800000
| Bích rỗng DN150 | Cái | 12 |  | 12 | Mặt bích rỗng inox 304 JIS10K DN150 FF |  | QMS | Việt Nam | 905760 | 18120 | 283500 | 120740 | 92970 | 1421090 | 17053080 | 17053080
| DN100 | Cái | 59 |  | 56 | Mặt bích rỗng inox 304 JIS10K DN100 FF |  | QMS | Việt Nam | 452880 | 9060 | 175770 | 63770 | 49100 | 750580 | 44284220 | 42032480
| DN80 | Cái | 138 |  | 160 | Mặt bích rỗng inox 304 JIS10K DN80 FF |  | QMS | Việt Nam | 379440 | 7590 | 147420 | 53450 | 41150 | 629050 | 86808900 | 100648000
10 | Đồng hồ đo áp
| DN15 | Cái | 6 |  | 10 | Dãy đo 0-25 hoặc áp xuất âm, kèm Syphone + Van bi | P - 260 | KVS | Asia | 1011020 | 20220 | 265360 | 129660 | 99840 | 1526100 | 9156600 | 15261000
11 | Crefin (rọ hút)
| DN200 | Cái | 2 |  | 2 | PN25 | KVS - 600 F | KVS | Asia | 14684480 | 293690 | 635040 | 1561320 | 1202220 | 18376750 | 36753500 | 36753500
| DN100 | Cái | 2 |  | 2 | PN25 | KVS - 600 F | KVS | Asia | 7290300 | 145810 | 368550 | 780470 | 600960 | 9186090 | 18372180 | 18372180
12 | Van phao thủy lực | 0
| DN80 | Cái | 2 |  | 2 | PN25 | KVS - 600 F | KVS | Asia | 23086480 | 461730 | 625800 | 2417400 | 1861400 | 28452810 | 56905620 | 56905620
13 | Sleeve inox
| Sleeve inox DN200 - L350 | Cái | 12 | Chưa bao gồm | 0 | Ống chờ inox 304 DN200x3,76x750mm, 2 đầu mặt bích PN16 DN200, tấm chống thấm inox 304 D420x5,0mm |  |  | Việt Nam | 6867660 | 343380 | 1304100 | 851510 | 655670 | 10022320 | 120267840 | 0 | Theo TCQ thuộc phần ngầm
| Sleeve inox DN100 - L350 | Cái | 10 | Chưa bao gồm | 0 | Ống chờ inox 304 DN100x3,05x750mm, 2 đầu mặt bích PN16 DN100, tấm chống thấm inox 304 D315x5,0mm |  |  | Việt Nam | 3489420 | 174470 | 963900 | 462780 | 356340 | 5446910 | 54469100 | 0 | Theo TCQ thuộc phần ngầm
| Sleeve inox DN80 - L350 | Cái | 6 | Chưa bao gồm | 0 | Ống chờ inox 304 DN80x3,05x750mm, 2 đầu mặt bích PN16 DN80, tấm chống thấm inox 304 D290x5,0mm |  |  | Việt Nam | 2599980 | 130000 | 737100 | 346710 | 266970 | 4080760 | 24484560 | 0 | Theo TCQ thuộc phần ngầm
| Côn giảm DN100/80 | Cái | 6 |  | 6 | SCH10S |  | QMS | Việt Nam | 204000 | 4080 | 131540 | 33960 | 26150 | 399730 | 2398380 | 2398380
| Côn giảm DN80/65 | Cái | 4 |  | 4 | SCH10S |  | QMS | Việt Nam | 133620 | 2670 | 77110 | 21340 | 16430 | 251170 | 1004680 | 1004680
14 | Vật tư phụ theo ống (ti treo, giá đỡ ống, băng keo…) | Lô | 1 |  | 1 |  |  |  | Việt Nam | 8548620 | 0 | 2851210 | 1139980 | 877790 | 13417600 | 13417600 | 13417600
IV | Hệ Thống trục thoát nước thải + bếp + thông hơi (cả tầng gom, từ điểm khởi đầu kết nối đến các bể chức năng). Ống chờ thoát nước cho công nghệ bếp
1 | Ống thoát nước uPVC
| Ống D280 | m | 67.461 | UPVC PN10 | 102 | UPVC PN10 |  | Đệ Nhất / Tiền Phong | Việt Nam | 847560 | 25430 | 289170 | 116220 | 89490 | 1367870 | 92277878.07 | 139522740
| Ống D250 | m | 55.771 | UPVC PN10 | 76 | UPVC PN10 |  | Đệ Nhất / Tiền Phong | Việt Nam | 654660 | 19640 | 237240 | 91150 | 70190 | 1072880 | 59835590.48 | 81538880
| Ống D200 | m | 129.638 | UPVC PN10 | 157 | UPVC PN10 |  | Đệ Nhất / Tiền Phong | Việt Nam | 407190 | 12220 | 208090 | 62750 | 48320 | 738570 | 95746737.66 | 115955490
| Ống D180 | m | 134.872 | UPVC PN10 | 150 | UPVC PN10 |  | Đệ Nhất / Tiền Phong | Việt Nam | 327810 | 9830 | 163410 | 50110 | 38580 | 589740 | 79539413.28 | 88461000
| Ống D160 | m | 117.238 | UPVC PN10 | 116 | UPVC PN10 |  | Đệ Nhất / Tiền Phong | Việt Nam | 260440 | 7810 | 124860 | 39310 | 30270 | 462690 | 54244850.22 | 53672040
| Ống D140 | m | 178.692 | UPVC PN10 | 217 | UPVC PN10 |  | Đệ Nhất / Tiền Phong | Việt Nam | 200630 | 6020 | 110330 | 31700 | 24410 | 373090 | 66668198.28 | 80960530
| Ống D125 | m | 1311.05 | UPVC PN10 | 1496 | UPVC PN10 |  | Đệ Nhất / Tiền Phong | Việt Nam | 157500 | 4720 | 110330 | 27260 | 20990 | 320800 | 420584840 | 479916800
| Ống D125 | m | 176 | UPVC PN8 | 200 | UPVC PN8 |  | Đệ Nhất / Tiền Phong | Việt Nam | 125020 | 3750 | 110330 | 23910 | 18410 | 281420 | 49529920 | 56284000
| Ống D110 | m | 3163.251 | UPVC PN10 | 3401 | UPVC PN10 |  | Đệ Nhất / Tiền Phong | Việt Nam | 128370 | 3850 | 84710 | 21690 | 16700 | 255320 | 807641245.32 | 868343320
| Ống D110 | m | 6.642 | UPVC PN8 | 12 | UPVC PN8 |  | Đệ Nhất / Tiền Phong | Việt Nam | 107230 | 3220 | 84710 | 19520 | 15030 | 229710 | 1525733.82 | 2756520
| Ống D90 | m | 223 | UPVC PN10 | 156 | UPVC PN10 |  | Đệ Nhất / Tiền Phong | Việt Nam | 87250 | 2620 | 72010 | 16190 | 12460 | 190530 | 42488190 | 29722680
| Ống D90 | m | 182 | UPVC PN8 | 182 | UPVC PN8 |  | Đệ Nhất / Tiền Phong | Việt Nam | 68480 | 2050 | 72010 | 14250 | 10980 | 167770 | 30534140 | 30534140
2 | Ống thông hơi Upvc
| Ống D250 | m | 133.466 | UPVC PN6 | 170 | UPVC PN6 |  | Đệ Nhất / Tiền Phong | Việt Nam | 400670 | 12020 | 237240 | 64990 | 50040 | 764960 | 102096151.36 | 130043200
| Ống D140 | m | 432.881 | UPVC PN6 | 395 | UPVC PN6 |  | Đệ Nhất / Tiền Phong | Việt Nam | 122530 | 3680 | 110330 | 23650 | 18210 | 278400 | 120514070.4 | 109968000
| Ống D110 | m | 258.096 | UPVC PN6 | 145 | UPVC PN6 |  | Đệ Nhất / Tiền Phong | Việt Nam | 76560 | 2300 | 84710 | 16360 | 12600 | 192530 | 49691222.88 | 27916850
| Ống D90 | m | 3093.629 | UPVC PN6 | 3312 | UPVC PN6 |  | Đệ Nhất / Tiền Phong | Việt Nam | 52240 | 1570 | 72010 | 12580 | 9690 | 148090 | 458135518.61 | 490474080
| Ống D75 | m | 12 | UPVC PN6 | 0 | UPVC PN6 |  | Đệ Nhất / Tiền Phong | Việt Nam | 36610 | 1100 | 61690 | 9940 | 7650 | 116990 | 1403880 | 0
| Ống D48 | m | 106 | UPVC PN6 | 0 | UPVC PN6 |  | Đệ Nhất / Tiền Phong | Việt Nam | 17790 | 530 | 36400 | 5470 | 4210 | 64400 | 6826400 | 0
3 | Ống HDPE
| Ống D280 | m | 12 | PN10 | 12 | PN10 |  | Đệ Nhất / Tiền Phong | Việt Nam | 579680 | 11600 | 237240 | 82850 | 63800 | 975170 | 11702040 | 11702040
| Ống D200 | m | 12 | PN10 | 12 | PN10 |  | Đệ Nhất / Tiền Phong | Việt Nam | 380650 | 7610 | 208090 | 59640 | 45920 | 701910 | 8422920 | 8422920
| Ống D140 | m | 36 | PN10 | 36 | PN10 |  | Đệ Nhất / Tiền Phong | Việt Nam | 183600 | 3670 | 110330 | 29760 | 22920 | 350280 | 12610080 | 12610080
| Ống D75 | m | 131.7 | PN10 | 158 | PN10 |  | Đệ Nhất / Tiền Phong | Việt Nam | 54190 | 1080 | 61690 | 11700 | 9010 | 137670 | 18131139 | 21751860
4 | Ống thép mạ kẽm (sch10)
| Ống DN100 | m | 26 |  | 26 | SCH10 |  | Hoa Sen / Hòa Phát | Việt Nam | 499940 | 10000 | 235870 | 74580 | 57430 | 877820 | 22823320 | 22823320
6 | Y 45⁰
| D280 | Cái | 9 |  | 11 | PN8-PN10 |  | Đệ Nhất / Tiền Phong | Việt Nam | 3051510 | 91550 | 275330 | 341840 | 263220 | 4023450 | 36211050 | 44257950
| D280/250 | Cái | 4 |  | 4 | PN8-PN10 |  | Đệ Nhất / Tiền Phong | Việt Nam | 4171680 | 125150 | 275330 | 457220 | 352060 | 5381440 | 21525760 | 21525760
| D250 | Cái | 2 |  | 6 | PN8-PN10 |  | Đệ Nhất / Tiền Phong | Việt Nam | 2851160 | 85530 | 211810 | 314850 | 242430 | 3705780 | 7411560 | 22234680
| D250/200 | Cái | 2 |  | 3 | PN8-PN10 |  | Đệ Nhất / Tiền Phong | Việt Nam | 2720720 | 81620 | 211810 | 301420 | 232090 | 3547660 | 7095320 | 10642980
| D250/180 | Cái | 11 |  | 11 | PN8-PN10 |  | Đệ Nhất / Tiền Phong | Việt Nam | 2720720 | 81620 | 211810 | 301420 | 232090 | 3547660 | 39024260 | 39024260
| D200 | Cái | 15 |  | 7 | PN8-PN10 |  | Đệ Nhất / Tiền Phong | Việt Nam | 1372220 | 41170 | 160550 | 157390 | 121190 | 1852520 | 27787800 | 12967640
| D200/180 | Cái | 4 |  | 4 | PN8-PN10 |  | Đệ Nhất / Tiền Phong | Việt Nam | 648390 | 19450 | 160550 | 82840 | 63790 | 975020 | 3900080 | 3900080
| D200/125 | Cái | 5 |  | 10 | PN8-PN10 |  | Đệ Nhất / Tiền Phong | Việt Nam | 907110 | 27210 | 160550 | 109490 | 84310 | 1288670 | 6443350 | 12886700
| D180 | Cái | 29 |  | 7 | PN8-PN10 |  | Đệ Nhất / Tiền Phong | Việt Nam | 1372220 | 41170 | 158190 | 157160 | 121010 | 1849750 | 53642750 | 12948250
| D180/160 | Cái | 4 |  | 1 | PN8-PN10 |  | Đệ Nhất / Tiền Phong | Việt Nam | 1026070 | 30780 | 158190 | 121500 | 93560 | 1430100 | 5720400 | 1430100
| D180/140 | Cái | 2 |  | 17 | PN8-PN10 |  | Đệ Nhất / Tiền Phong | Việt Nam | 907110 | 27210 | 158190 | 109250 | 84120 | 1285880 | 2571760 | 21859960
| D160 | Cái | 7 |  | 6 | PN8-PN10 |  | Đệ Nhất / Tiền Phong | Việt Nam | 595240 | 17860 | 122620 | 73570 | 56650 | 865940 | 6061580 | 5195640
| D160/125 | Cái | 12 |  | 12 | PN8-PN10 |  | Đệ Nhất / Tiền Phong | Việt Nam | 465330 | 13960 | 122620 | 60190 | 46350 | 708450 | 8501400 | 8501400
| D160/110 | Cái | 16 |  | 12 | PN8-PN10 |  | Đệ Nhất / Tiền Phong | Việt Nam | 407950 | 12240 | 122620 | 54280 | 41800 | 638890 | 10222240 | 7666680
| D160/90 | Cái | 6 |  | 6 | PN8-PN10 |  | Đệ Nhất / Tiền Phong | Việt Nam | 398830 | 11960 | 122620 | 53340 | 41070 | 627820 | 3766920 | 3766920
| D140 | Cái | 6 |  | 6 | PN8-PN10 |  | Đệ Nhất / Tiền Phong | Việt Nam | 354130 | 10620 | 102170 | 46690 | 35950 | 549560 | 3297360 | 3297360
| D140/125 | Cái | 12 |  | 4 | PN8-PN10 |  | Đệ Nhất / Tiền Phong | Việt Nam | 266280 | 7990 | 102170 | 37640 | 28990 | 443070 | 5316840 | 1772280
| D140/110 | Cái | 25 |  | 22 | PN8-PN10 |  | Đệ Nhất / Tiền Phong | Việt Nam | 390310 | 11710 | 102170 | 50420 | 38820 | 593430 | 14835750 | 13055460
| D140/90 | Cái | 19 |  | 1 | PN8-PN10 |  | Đệ Nhất / Tiền Phong | Việt Nam | 197250 | 5920 | 102170 | 30530 | 23510 | 359380 | 6828220 | 359380
| D125 | Cái | 146 |  | 174 | PN8-PN10 |  | Đệ Nhất / Tiền Phong | Việt Nam | 354130 | 10620 | 102170 | 46690 | 35950 | 549560 | 80235760 | 95623440
| D125/110 | Cái | 439 |  | 439 | PN8-PN10 |  | Đệ Nhất / Tiền Phong | Việt Nam | 390310 | 11710 | 102170 | 50420 | 38820 | 593430 | 260515770 | 260515770
| D125/90 | Cái | 145 |  | 149 | PN8-PN10 |  | Đệ Nhất / Tiền Phong | Việt Nam | 197250 | 5920 | 102170 | 30530 | 23510 | 359380 | 52110100 | 53547620
| D110 | Cái | 337 |  | 337 | PN8-PN10 |  | Đệ Nhất / Tiền Phong | Việt Nam | 172610 | 5180 | 83200 | 26100 | 20100 | 307190 | 103523030 | 103523030
| D110/90 | Cái | 202 |  | 209 | PN8-PN10 |  | Đệ Nhất / Tiền Phong | Việt Nam | 185770 | 5570 | 83200 | 27450 | 21140 | 323130 | 65272260 | 67534170
| D110/75 | Cái | 932 |  | 932 | PN8-PN10 |  | Đệ Nhất / Tiền Phong | Việt Nam | 143430 | 4300 | 83200 | 23090 | 17780 | 271800 | 253317600 | 253317600
| D90 | Cái | 313 |  | 313 | PN8-PN10 |  | Đệ Nhất / Tiền Phong | Việt Nam | 104370 | 3130 | 65740 | 17320 | 13340 | 203900 | 63820700 | 63820700
| D140 HDPE | Cái | 2 |  | 2 | PN8-PN10 |  | Đệ Nhất / Tiền Phong | Việt Nam | 475220 | 9510 | 102170 | 58690 | 45190 | 690780 | 1381560 | 1381560
7 | Cút 135 (Chếch)
| D280 | Cái | 21 |  | 24 | PN8-PN10 |  | Đệ Nhất / Tiền Phong | Việt Nam | 1361960 | 40860 | 185990 | 158880 | 122340 | 1870030 | 39270630 | 44880720
| D250 | Cái | 6 |  | 16 | PN8-PN10 |  | Đệ Nhất / Tiền Phong | Việt Nam | 1303960 | 39120 | 143070 | 148620 | 114430 | 1749200 | 10495200 | 27987200
| D200 | Cái | 34 |  | 36 | PN8-PN10 |  | Đệ Nhất / Tiền Phong | Việt Nam | 418130 | 12540 | 112390 | 54310 | 41820 | 639190 | 21732460 | 23010840
| D180 | Cái | 36 |  | 32 | PN8-PN10 |  | Đệ Nhất / Tiền Phong | Việt Nam | 418130 | 12540 | 108980 | 53970 | 41550 | 635170 | 22866120 | 20325440
| D160 | Cái | 17 |  | 20 | PN8-PN10 |  | Đệ Nhất / Tiền Phong | Việt Nam | 158250 | 4750 | 85820 | 24880 | 19160 | 292860 | 4978620 | 5857200
| D140 | Cái | 44 |  | 79 | PN8-PN10 |  | Đệ Nhất / Tiền Phong | Việt Nam | 124430 | 3730 | 71470 | 19960 | 15370 | 234960 | 10338240 | 18561840
| D125 | Cái | 100 |  | 152 | PN8-PN10 |  | Đệ Nhất / Tiền Phong | Việt Nam | 124430 | 3730 | 71470 | 19960 | 15370 | 234960 | 23496000 | 35713920
| D110 | Cái | 163 |  | 295 | PN8-PN10 |  | Đệ Nhất / Tiền Phong | Việt Nam | 61190 | 1840 | 58250 | 12130 | 9340 | 142750 | 23268250 | 42111250
| D90 | Cái | 180 |  | 309 | PN8-PN10 |  | Đệ Nhất / Tiền Phong | Việt Nam | 98490 | 2950 | 46030 | 14750 | 11360 | 173580 | 31244400 | 53636220
| D140 - HDPE | Cái | 10 |  | 10 | PN8-PN10 |  | Đệ Nhất / Tiền Phong | Việt Nam | 257770 | 5150 | 71470 | 33440 | 25750 | 393580 | 3935800 | 3935800
8 | Cút 90⁰
| D250 thông hơi | Cái | 7 |  | 24 | PN8-PN10 |  | Đệ Nhất / Tiền Phong | Việt Nam | 909000 | 27270 | 143070 | 107930 | 83110 | 1270380 | 8892660 | 30489120
| D200 thông hơi | Cái | 4 |  | 4 | PN8-PN10 |  | Đệ Nhất / Tiền Phong | Việt Nam | 388950 | 11670 | 112390 | 51300 | 39500 | 603810 | 2415240 | 2415240
| D140 thông hơi | Cái | 49 |  | 65 | PN8-PN10 |  | Đệ Nhất / Tiền Phong | Việt Nam | 201490 | 6040 | 71470 | 27900 | 21480 | 328380 | 16090620 | 21344700
| D110 thông hơi | Cái | 67 |  | 77 | PN8-PN10 |  | Đệ Nhất / Tiền Phong | Việt Nam | 59550 | 1790 | 58250 | 11960 | 9210 | 140760 | 9430920 | 10838520
| D90 thông hơi | Cái | 89 |  | 125 | PN8-PN10 |  | Đệ Nhất / Tiền Phong | Việt Nam | 38410 | 1150 | 46030 | 8560 | 6590 | 100740 | 8965860 | 12592500
| D48 thông hơi | Cái | 62 |  | 0 | PN8-PN10 |  | Đệ Nhất / Tiền Phong | Việt Nam | 6870 | 210 | 22800 | 2990 | 2300 | 35170 | 2180540 | 0
| D75 - HDPE | Cái | 44 |  | 14 | PN8-PN10 |  | Đệ Nhất / Tiền Phong | Việt Nam | 121910 | 2440 | 41840 | 16620 | 12800 | 195610 | 8606840 | 2738540
9 | Tê 90⁰
| D280/140 thông hơi | Cái | 2 |  | 2 | PN8-PN10 |  | Đệ Nhất / Tiền Phong | Việt Nam | 1627960 | 48840 | 275330 | 195210 | 150310 | 2297650 | 4595300 | 4595300
| D200/140 thông hơi | Cái | 3 |  | 3 | PN8-PN10 |  | Đệ Nhất / Tiền Phong | Việt Nam | 745570 | 22370 | 160550 | 92850 | 71490 | 1092830 | 3278490 | 3278490
| D140 thông hơi | Cái | 5 |  | 5 | PN8-PN10 |  | Đệ Nhất / Tiền Phong | Việt Nam | 167560 | 5030 | 102170 | 27480 | 21160 | 323400 | 1617000 | 1617000
| D140/110 thông hơi | Cái | 18 |  | 13 | PN8-PN10 |  | Đệ Nhất / Tiền Phong | Việt Nam | 98900 | 2970 | 102170 | 20400 | 15710 | 240150 | 4322700 | 3121950
| D140/90 thông hơi | Cái | 35 |  | 40 | PN8-PN10 |  | Đệ Nhất / Tiền Phong | Việt Nam | 90220 | 2710 | 102170 | 19510 | 15020 | 229630 | 8037050 | 9185200
| D180/90 thông hơi | Cái | 3 |  | 3 | PN8-PN10 |  | Đệ Nhất / Tiền Phong | Việt Nam | 1013390 | 30400 | 158190 | 120200 | 92550 | 1414730 | 4244190 | 4244190
| D160/90 thông hơi | Cái | 3 |  | 3 | PN8-PN10 |  | Đệ Nhất / Tiền Phong | Việt Nam | 668770 | 20060 | 122620 | 81150 | 62480 | 955080 | 2865240 | 2865240
| D125/90 thông hơi | Cái | 2 |  | 2 | PN8-PN10 |  | Đệ Nhất / Tiền Phong | Việt Nam | 404550 | 12140 | 102170 | 51890 | 39950 | 610700 | 1221400 | 1221400
| D110 thông hơi | Cái | 6 |  | 5 | PN8-PN10 |  | Đệ Nhất / Tiền Phong | Việt Nam | 75100 | 2250 | 83200 | 16060 | 12360 | 188970 | 1133820 | 944850
| D110/90 thông hơi | Cái | 13 |  | 17 | PN8-PN10 |  | Đệ Nhất / Tiền Phong | Việt Nam | 45970 | 1380 | 83200 | 13060 | 10050 | 153660 | 1997580 | 2612220
| D90 thông hơi | Cái | 20 |  | 12 | PN8-PN10 |  | Đệ Nhất / Tiền Phong | Việt Nam | 54990 | 1650 | 65740 | 12240 | 9420 | 144040 | 2880800 | 1728480
| D90/75 thông hơi | Cái | 5 |  | 5 | PN8-PN10 |  | Đệ Nhất / Tiền Phong | Việt Nam | 44250 | 1330 | 65740 | 11130 | 8570 | 131020 | 655100 | 655100
| D90/48 thông hơi | Cái | 814 |  | 28 | PN8-PN10 |  | Đệ Nhất / Tiền Phong | Việt Nam | 32820 | 980 | 65740 | 9950 | 7660 | 117150 | 95360100 | 3280200
| D75 HDPE | Cái | 4 |  | 4 | PN8-PN10 |  | Đệ Nhất / Tiền Phong | Việt Nam | 163330 | 3260 | 63160 | 22980 | 17690 | 270420 | 1081680 | 1081680
10 | Măng xông
| Ống D280 | Cái | 14 |  | 14 |  |  | Đệ Nhất / Tiền Phong | Việt Nam | 1186680 | 35600 | 185990 | 140830 | 108440 | 1657540 | 23205560 | 23205560
| Ống D250 | Cái | 15 |  | 15 |  |  | Đệ Nhất / Tiền Phong | Việt Nam | 1107850 | 33240 | 143070 | 128420 | 98880 | 1511460 | 22671900 | 22671900
| Ống D200 | Cái | 20 |  | 20 |  |  | Đệ Nhất / Tiền Phong | Việt Nam | 299330 | 8980 | 112390 | 42070 | 32390 | 495160 | 9903200 | 9903200
| Ống D180 | Cái | 15 |  | 15 |  |  | Đệ Nhất / Tiền Phong | Việt Nam | 299330 | 8980 | 108980 | 41730 | 32130 | 491150 | 7367250 | 7367250
| Ống D160 | Cái | 10 |  | 10 |  |  | Đệ Nhất / Tiền Phong | Việt Nam | 138870 | 4170 | 85820 | 22890 | 17620 | 269370 | 2693700 | 2693700
| Ống D140 | Cái | 36 |  | 36 |  |  | Đệ Nhất / Tiền Phong | Việt Nam | 91440 | 2740 | 71470 | 16570 | 12760 | 194980 | 7019280 | 7019280
| Ống D125 | Cái | 206 |  | 206 |  |  | Đệ Nhất / Tiền Phong | Việt Nam | 91440 | 2740 | 71470 | 16570 | 12760 | 194980 | 40165880 | 40165880
| Ống D110 | Cái | 339 |  | 339 |  |  | Đệ Nhất / Tiền Phong | Việt Nam | 54650 | 1640 | 58250 | 11450 | 8820 | 134810 | 45700590 | 45700590
| Ống D90 | Cái | 320 |  | 302 |  |  | Đệ Nhất / Tiền Phong | Việt Nam | 26680 | 800 | 46030 | 7350 | 5660 | 86520 | 27686400 | 26129040
11 | Bạc chuyển bậc
| D280/125 | Cái | 1 |  | 1 | Hàng gia công |  |  | Việt Nam | 703190 | 21100 | 185990 | 91030 | 70090 | 1071400 | 1071400 | 1071400
| D250/125 | Cái | 10 |  | 0 | Hàng gia công |  |  | Việt Nam | 500210 | 15010 | 143070 | 65830 | 50690 | 774810 | 7748100 | 0
| D200/125 | Cái | 22 |  | 0 | PN8-PN10 |  | Đệ Nhất / Tiền Phong | Việt Nam | 232860 | 6990 | 112390 | 35220 | 27120 | 414580 | 9120760 | 0
| D160/140 | Cái | 2 |  | 0 | PN8-PN10 |  | Đệ Nhất / Tiền Phong | Việt Nam | 70460 | 2110 | 85820 | 15840 | 12200 | 186430 | 372860 | 0
| D140/110 | Cái | 2 |  | 17 | PN8-PN10 |  | Đệ Nhất / Tiền Phong | Việt Nam | 42790 | 1280 | 71470 | 11550 | 8900 | 135990 | 271980 | 2311830
| D110/90 | Cái | 1 |  | 63 | PN8-PN10 |  | Đệ Nhất / Tiền Phong | Việt Nam | 27330 | 820 | 58250 | 8640 | 6650 | 101690 | 101690 | 6406470
12 | Nút bịt
| D280 | Cái | 2 |  | 2 |  |  | Đệ Nhất / Tiền Phong | Việt Nam | 780470 | 23410 | 185990 | 98990 | 76220 | 1165080 | 2330160 | 2330160
| D250 | Cái | 2 |  | 2 |  |  | Đệ Nhất / Tiền Phong | Việt Nam | 386210 | 11590 | 143070 | 54090 | 41650 | 636610 | 1273220 | 1273220
| D200 | Cái | 2 |  | 2 |  |  | Đệ Nhất / Tiền Phong | Việt Nam | 313310 | 9400 | 112390 | 43510 | 33500 | 512110 | 1024220 | 1024220
| D160 | Cái | 4 |  | 4 |  |  | Đệ Nhất / Tiền Phong | Việt Nam | 172610 | 5180 | 85820 | 26360 | 20300 | 310270 | 1241080 | 1241080
| D140 | Cái | 15 |  | 15 |  |  | Đệ Nhất / Tiền Phong | Việt Nam | 138410 | 4150 | 71470 | 21400 | 16480 | 251910 | 3778650 | 3778650
| D125 | Cái | 34 |  | 34 |  |  | Đệ Nhất / Tiền Phong | Việt Nam | 138410 | 4150 | 71470 | 21400 | 16480 | 251910 | 8564940 | 8564940
| D110 | Cái | 24 |  | 24 |  |  | Đệ Nhất / Tiền Phong | Việt Nam | 44240 | 1330 | 58250 | 10380 | 7990 | 122190 | 2932560 | 2932560
| D90 | Cái | 48 |  | 48 |  |  | Đệ Nhất / Tiền Phong | Việt Nam | 21890 | 660 | 46030 | 6860 | 5280 | 80720 | 3874560 | 3874560
13 | Tê thông tắc (kiểm tra) trục đứng
| D280 | Cái | 8 |  | 8 |  |  | Đệ Nhất / Tiền Phong | Việt Nam | 1744870 | 52350 | 275330 | 207260 | 159590 | 2439400 | 19515200 | 19515200
| D250 | Cái | 3 |  | 3 |  |  | Đệ Nhất / Tiền Phong | Việt Nam | 1441470 | 43240 | 211810 | 169650 | 130630 | 1996800 | 5990400 | 5990400
| D200 | Cái | 11 |  | 11 |  |  | Đệ Nhất / Tiền Phong | Việt Nam | 793520 | 23810 | 160550 | 97790 | 75300 | 1150970 | 12660670 | 12660670
| D180 | Cái | 7 |  | 7 |  |  | Đệ Nhất / Tiền Phong | Việt Nam | 353580 | 10610 | 158190 | 52240 | 40220 | 614840 | 4303880 | 4303880
| D160 | Cái | 6 |  | 6 |  |  | Đệ Nhất / Tiền Phong | Việt Nam | 312590 | 9380 | 122620 | 44460 | 34230 | 523280 | 3139680 | 3139680
| D140 | Cái | 15 |  | 15 |  |  | Đệ Nhất / Tiền Phong | Việt Nam | 216100 | 6480 | 102170 | 32480 | 25010 | 382240 | 5733600 | 5733600
| D125 | Cái | 168 |  | 168 |  |  | Đệ Nhất / Tiền Phong | Việt Nam | 149340 | 4480 | 102170 | 25600 | 19710 | 301300 | 50618400 | 50618400
| D110 | Cái | 176 |  | 176 |  |  | Đệ Nhất / Tiền Phong | Việt Nam | 100700 | 3020 | 83200 | 18690 | 14390 | 220000 | 38720000 | 38720000
| D90 | Cái | 3 |  | 3 |  |  | Đệ Nhất / Tiền Phong | Việt Nam | 74240 | 2230 | 65740 | 14220 | 10950 | 167380 | 502140 | 502140
14 | Phễu thu sàn
| D110 | Cái | 10 |  | 10 |  | Kiểu DS 110 O120SA223A | Ngọc Thảo / BKK | Việt Nam | 330480 | 6610 | 158760 | 49590 | 38180 | 583620 | 5836200 | 5836200
| D90 | Cái | 49 |  | 49 |  | Kiểu DS 090 O120SA223A | Ngọc Thảo / BKK | Việt Nam | 219300 | 4390 | 147420 | 37110 | 28580 | 436800 | 21403200 | 21403200
15 | Van khóa
| DN65 | Cái | 4 |  | 4 | PN16 | KVS - 400 A | KVS | Asia | 2225540 | 44510 | 221130 | 249120 | 191820 | 2932120 | 11728480 | 11728480
16 | Van 1 chiều
| DN65 | Cái | 4 |  | 4 | PN16 | KVS - 105 | KVS | Asia | 2376550 | 47530 | 221130 | 264520 | 203680 | 3113410 | 12453640 | 12453640
17 | Mối nối mềm
| D75 | Cái | 2 | PN25 | 2 | PN25 | KVS 505 -F | KVS | Asia | 2765020 | 55300 | 221130 | 304150 | 234190 | 3579790 | 7159580 | 7159580
18 | Mặt bích
| Mặt bích HDPE D280 | Cái | 1 |  | 1 | PN10 |  | Đệ Nhất / Tiền Phong | Việt Nam | 772950 | 15460 | 275330 | 106370 | 81910 | 1252020 | 1252020 | 1252020
| Mặt bích HDPE D200 | Cái | 1 |  | 1 | PN10 |  | Đệ Nhất / Tiền Phong | Việt Nam | 364530 | 7290 | 160550 | 53240 | 40990 | 626600 | 626600 | 626600
| Mặt bích uPVC D280 | Cái | 1 |  | 1 | PN10 |  | Đệ Nhất / Tiền Phong | Việt Nam | 772950 | 15460 | 275330 | 106370 | 81910 | 1252020 | 1252020 | 1252020
| Mặt bích uPVC D200 | Cái | 1 |  | 1 | PN10 |  | Đệ Nhất / Tiền Phong | Việt Nam | 364530 | 7290 | 160550 | 53240 | 40990 | 626600 | 626600 | 626600
19 | Đào đất | m3 | 17.76 |  | 17.76 | [6 empty] | 211680 | 21170 | 16300 | 249150 | 4424904 | 4424904
20 | Vật tư phụ | Lô | 1 |  | 1 |  |  | Mạ kẽm | Việt Nam | 260804820 | 0 | 57990720 | 31879550 | 24547260 | 375222350 | 375222350 | 375222350
V | Hệ thống trục thoát nước mưa
1 | Ống thoát nước uPVC
| Ống D250 | m | 49.059 | UPVC PN10 | 52 | UPVC PN10 |  | Đệ Nhất / Tiền Phong | Việt Nam | 654660 | 19640 | 237240 | 91150 | 70190 | 1072880 | 52634419.92 | 55789760
| Ống D200 | m | 448.548 | UPVC PN10 | 490 | UPVC PN10 |  | Đệ Nhất / Tiền Phong | Việt Nam | 407190 | 12220 | 208090 | 62750 | 48320 | 738570 | 331284096.36 | 361899300
| Ống D160 | m | 201.906 | UPVC PN10 | 200 | UPVC PN10 |  | Đệ Nhất / Tiền Phong | Việt Nam | 260440 | 7810 | 124860 | 39310 | 30270 | 462690 | 93419887.14 | 92538000
| Ống D140 | m | 162.706 | UPVC PN10 | 184 | UPVC PN10 |  | Đệ Nhất / Tiền Phong | Việt Nam | 200630 | 6020 | 110330 | 31700 | 24410 | 373090 | 60703981.54 | 68648560
| Ống D125 | m | 24.849 | UPVC PN10 | 16 | UPVC PN10 |  | Đệ Nhất / Tiền Phong | Việt Nam | 157500 | 4720 | 110330 | 27260 | 20990 | 320800 | 7971559.2 | 5132800
| Ống D110 | m | 1268.62 | UPVC PN10 | 1236 | UPVC PN10 |  | Đệ Nhất / Tiền Phong | Việt Nam | 128370 | 3850 | 84710 | 21690 | 16700 | 255320 | 323904058.4 | 315575520
| Ống D110 | m | 418.56 | UPVC PN8 | 732 | UPVC PN8 |  | Đệ Nhất / Tiền Phong | Việt Nam | 107230 | 3220 | 84710 | 19520 | 15030 | 229710 | 96147417.6 | 168147720
| Ống D90 | m | 223 | UPVC PN8 | 223 | UPVC PN8 |  | Đệ Nhất / Tiền Phong | Việt Nam | 68480 | 2050 | 72010 | 14250 | 10980 | 167770 | 37412710 | 37412710
| Ống D75 | m | 26 | UPVC PN8 | 26 | UPVC PN8 |  | Đệ Nhất / Tiền Phong | Việt Nam | 58000 | 1740 | 61690 | 12140 | 9350 | 142920 | 3715920 | 3715920
| Ống D60 | m | 49 | UPVC PN8 | 49 | UPVC PN8 |  | Đệ Nhất / Tiền Phong | Việt Nam | 33510 | 1010 | 45810 | 8030 | 6190 | 94550 | 4632950 | 4632950
2 | Ống HDPE
| Ống D250 | m | 8 | PN10 | 8 | PN10 |  | Đệ Nhất / Tiền Phong | Việt Nam | 579680 | 11600 | 237240 | 82850 | 63800 | 975170 | 7801360 | 7801360
| Ống D200 | m | 40 | PN10 | 40 | PN10 |  | Đệ Nhất / Tiền Phong | Việt Nam | 380650 | 7610 | 208090 | 59640 | 45920 | 701910 | 28076400 | 28076400
| Ống D140 | m | 156 | PN10 | 156 | PN10 |  | Đệ Nhất / Tiền Phong | Việt Nam | 183600 | 3670 | 110330 | 29760 | 22920 | 350280 | 54643680 | 54643680
| Ống D75 | m | 95.035 | PN10 | 106 | PN10 |  | Đệ Nhất / Tiền Phong | Việt Nam | 54190 | 1080 | 61690 | 11700 | 9010 | 137670 | 13083468.45 | 14593020
| Ống D63 | m | 66 | PN10 | 66 | PN10 |  | Đệ Nhất / Tiền Phong | Việt Nam | 38000 | 770 | 45810 | 8460 | 6510 | 99550 | 6570300 | 6570300
3 | Ống thép mạ kẽm (sch10)
| Ống DN100 | m | 172.034 |  | 14 | SCH10 |  | Hoa Sen / Hòa Phát / Việt Nam | Việt Nam | 499940 | 10000 | 235870 | 74580 | 57430 | 877820 | 151014885.88 | 12289480
| Ống DN50 | m | 69.824 |  | 10 | SCH10 |  | Hoa Sen / Hòa Phát / Việt Nam | Việt Nam | 132090 | 2640 | 129390 | 26410 | 20340 | 310870 | 21706186.88 | 3108700
4 | Y 45⁰
| D250 | Cái | 3 |  | 3 |  |  | Đệ Nhất / Tiền Phong | Việt Nam | 1028520 | 30860 | 211810 | 127120 | 97880 | 1496190 | 4488570 | 4488570
| D250/200 | Cái | 4 |  | 4 |  |  | Đệ Nhất / Tiền Phong | Việt Nam | 706130 | 21180 | 211810 | 93910 | 72310 | 1105340 | 4421360 | 4421360
| D200 | Cái | 21 |  | 25 |  |  | Đệ Nhất / Tiền Phong | Việt Nam | 558680 | 16760 | 160550 | 73600 | 56670 | 866260 | 18191460 | 21656500
| D200/160 | Cái | 5 |  | 9 |  |  | Đệ Nhất / Tiền Phong | Việt Nam | 358050 | 10740 | 160550 | 52930 | 40760 | 623030 | 3115150 | 5607270
| D200/140 | Cái | 5 |  | 23 |  |  | Đệ Nhất / Tiền Phong | Việt Nam | 358050 | 10740 | 160550 | 52930 | 40760 | 623030 | 3115150 | 14329690
| D200/125 | Cái | 1 |  | 15 |  |  | Đệ Nhất / Tiền Phong | Việt Nam | 358050 | 10740 | 160550 | 52930 | 40760 | 623030 | 623030 | 9345450
| D160 | Cái | 17 |  | 5 |  |  | Đệ Nhất / Tiền Phong | Việt Nam | 270230 | 8110 | 122620 | 40100 | 30870 | 471930 | 8022810 | 2359650
| D160/140 | Cái | 10 |  | 10 |  |  | Đệ Nhất / Tiền Phong | Việt Nam | 234410 | 7030 | 122620 | 36410 | 28030 | 428500 | 4285000 | 4285000
| D160/110 | Cái | 21 |  | 17 |  |  | Đệ Nhất / Tiền Phong | Việt Nam | 234410 | 7030 | 122620 | 36410 | 28030 | 428500 | 8998500 | 7284500
| D140 | Cái | 9 |  | 6 |  |  | Đệ Nhất / Tiền Phong | Việt Nam | 190500 | 5710 | 102170 | 29840 | 22980 | 351200 | 3160800 | 2107200
| D140/110 | Cái | 20 |  | 23 |  |  | Đệ Nhất / Tiền Phong | Việt Nam | 128110 | 3840 | 102170 | 23410 | 18030 | 275560 | 5511200 | 6337880
| D125 | Cái | 1 |  | 1 |  |  | Đệ Nhất / Tiền Phong | Việt Nam | 117200 | 3520 | 102170 | 22290 | 17160 | 262340 | 262340 | 262340
| D125/110 | Cái | 1 |  | 1 |  |  | Đệ Nhất / Tiền Phong | Việt Nam | 95640 | 2870 | 102170 | 20070 | 15450 | 236200 | 236200 | 236200
| D110 | Cái | 182 |  | 170 |  |  | Đệ Nhất / Tiền Phong | Việt Nam | 59550 | 1790 | 83200 | 14450 | 11130 | 170120 | 30961840 | 28920400
| D90 | Cái | 55 |  | 68 |  |  | Đệ Nhất / Tiền Phong | Việt Nam | 39440 | 1180 | 65740 | 10640 | 8190 | 125190 | 6885450 | 8512920
| D75 | Cái | 5 |  | 5 |  |  | Đệ Nhất / Tiền Phong | Việt Nam | 32220 | 970 | 63160 | 9640 | 7420 | 113410 | 567050 | 567050
| D75/60 | Cái | 2 |  | 2 |  |  | Đệ Nhất / Tiền Phong | Việt Nam | 23630 | 710 | 63160 | 8750 | 6740 | 102990 | 205980 | 205980
5 | Cút 135 (Chếch)
| D250 | Cái | 15 |  | 11 |  |  | Đệ Nhất / Tiền Phong | Việt Nam | 538580 | 16160 | 143070 | 69780 | 53730 | 821320 | 12319800 | 9034520
| D200 | Cái | 127 |  | 124 |  |  | Đệ Nhất / Tiền Phong | Việt Nam | 242740 | 7280 | 112390 | 36240 | 27910 | 426560 | 54173120 | 52893440
| D160 | Cái | 52 |  | 43 |  |  | Đệ Nhất / Tiền Phong | Việt Nam | 131800 | 3950 | 85820 | 22160 | 17060 | 260790 | 13561080 | 11213970
| D140 | Cái | 48 |  | 36 |  |  | Đệ Nhất / Tiền Phong | Việt Nam | 82410 | 2470 | 71470 | 15640 | 12040 | 184030 | 8833440 | 6625080
| D125 | Cái | 10 |  | 10 |  |  | Đệ Nhất / Tiền Phong | Việt Nam | 71490 | 2140 | 71470 | 14510 | 11170 | 170780 | 1707800 | 1707800
| D110 | Cái | 487 |  | 560 |  |  | Đệ Nhất / Tiền Phong | Việt Nam | 51390 | 1540 | 58250 | 11120 | 8560 | 130860 | 63728820 | 73281600
| D90 | Cái | 82 |  | 156 |  |  | Đệ Nhất / Tiền Phong | Việt Nam | 27330 | 820 | 46030 | 7420 | 5710 | 87310 | 7159420 | 13620360
| D75 | Cái | 10 |  | 10 |  |  | Đệ Nhất / Tiền Phong | Việt Nam | 19930 | 600 | 41840 | 6240 | 4800 | 73410 | 734100 | 734100
| D60 | Cái | 10 |  | 10 |  |  | Đệ Nhất / Tiền Phong | Việt Nam | 12200 | 370 | 30680 | 4330 | 3330 | 50910 | 509100 | 509100
| D75 - HDPE | Cái | 10 |  | 10 |  |  | Đệ Nhất / Tiền Phong | Việt Nam | 121910 | 2440 | 41840 | 16620 | 12800 | 195610 | 1956100 | 1956100
6 | Cút 90⁰
| D140 - HDPE | Cái | 1 |  | 1 |  |  | Đệ Nhất / Tiền Phong | Việt Nam | 283420 | 5670 | 71470 | 36060 | 27760 | 424380 | 424380 | 424380
| D75 - HDPE | Cái | 18 |  | 28 |  |  | Đệ Nhất / Tiền Phong | Việt Nam | 121910 | 2440 | 41840 | 16620 | 12800 | 195610 | 3520980 | 5477080
| DN50 | Cái | 21 |  | 9 |  |  | Đệ Nhất / Tiền Phong | Việt Nam | 35500 | 710 | 73710 | 10990 | 8460 | 129370 | 2716770 | 1164330
7 | Tê 90⁰
| D75 HDPE | Cái | 6 |  | 6 |  |  | Đệ Nhất / Tiền Phong | Việt Nam | 163330 | 3260 | 63160 | 22980 | 17690 | 270420 | 1622520 | 1622520
| DN50 thép | Cái | 2 |  | 2 |  |  |  | China / Việt Nam | 55080 | 1100 | 73710 | 12990 | 10000 | 152880 | 305760 | 305760
8 | Măng xông
| Ống D250 | Cái | 4 |  | 4 |  |  | Đệ Nhất / Tiền Phong | Việt Nam | 311130 | 9330 | 143070 | 46350 | 35690 | 545570 | 2182280 | 2182280
| Ống D200 | Cái | 52 |  | 52 |  |  | Đệ Nhất / Tiền Phong | Việt Nam | 169870 | 5100 | 112390 | 28740 | 22130 | 338230 | 17587960 | 17587960
| Ống D160 | Cái | 20 |  | 20 |  |  | Đệ Nhất / Tiền Phong | Việt Nam | 101390 | 3040 | 85820 | 19030 | 14650 | 223930 | 4478600 | 4478600
| Ống D140 | Cái | 26 |  | 26 |  |  | Đệ Nhất / Tiền Phong | Việt Nam | 64270 | 1930 | 71470 | 13770 | 10600 | 162040 | 4213040 | 4213040
| Ống D125 | Cái | 4 |  | 4 |  |  | Đệ Nhất / Tiền Phong | Việt Nam | 55590 | 1670 | 71470 | 12870 | 9910 | 151510 | 606040 | 606040
| Ống D110 | Cái | 237 |  | 237 |  |  | Đệ Nhất / Tiền Phong | Việt Nam | 38750 | 1160 | 58250 | 9820 | 7560 | 115540 | 27382980 | 27382980
| Ống D90 | Cái | 14 |  | 14 |  |  | Đệ Nhất / Tiền Phong | Việt Nam | 26200 | 790 | 46030 | 7300 | 5620 | 85940 | 1203160 | 1203160
9 | Nút bịt
| D250 | Cái | 3 |  | 2 |  |  | Đệ Nhất / Tiền Phong | Việt Nam | 108780 | 3260 | 143070 | 25510 | 19640 | 300260 | 900780 | 600520
| D200 | Cái | 26 |  | 26 |  |  | Đệ Nhất / Tiền Phong | Việt Nam | 108960 | 3270 | 112390 | 22460 | 17300 | 264380 | 6873880 | 6873880
| D160 | Cái | 14 |  | 4 |  |  | Đệ Nhất / Tiền Phong | Việt Nam | 89960 | 2700 | 85820 | 17850 | 13740 | 210070 | 2940980 | 840280
| D140 | Cái | 24 |  | 8 |  |  | Đệ Nhất / Tiền Phong | Việt Nam | 51470 | 1540 | 71470 | 12450 | 9590 | 146520 | 3516480 | 1172160
| D125 | Cái | 1 |  | 1 |  |  | Đệ Nhất / Tiền Phong | Việt Nam | 23030 | 690 | 71470 | 9520 | 7330 | 112040 | 112040 | 112040
| D110 | Cái | 43 |  | 43 |  |  | Đệ Nhất / Tiền Phong | Việt Nam | 27500 | 820 | 58250 | 8660 | 6670 | 101900 | 4381700 | 4381700
| D90 | Cái | 50 |  | 50 |  |  | Đệ Nhất / Tiền Phong | Việt Nam | 18390 | 550 | 46030 | 6500 | 5000 | 76470 | 3823500 | 3823500
10 | Tê thông tắc (kiểm tra) trục đứng
| D250 | Cái | 4 |  | 4 |  |  | Đệ Nhất / Tiền Phong | Việt Nam | 1441470 | 43240 | 211810 | 169650 | 130630 | 1996800 | 7987200 | 7987200
| D200 | Cái | 21 |  | 17 |  |  | Đệ Nhất / Tiền Phong | Việt Nam | 793520 | 23810 | 160550 | 97790 | 75300 | 1150970 | 24170370 | 19566490
| D160 | Cái | 14 |  | 14 |  |  | Đệ Nhất / Tiền Phong | Việt Nam | 312590 | 9380 | 122620 | 44460 | 34230 | 523280 | 7325920 | 7325920
| D140 | Cái | 32 |  | 32 |  |  | Đệ Nhất / Tiền Phong | Việt Nam | 216100 | 6480 | 102170 | 32480 | 25010 | 382240 | 12231680 | 12231680
| D110 | Cái | 133 |  | 133 |  |  | Đệ Nhất / Tiền Phong | Việt Nam | 100700 | 3020 | 83200 | 18690 | 14390 | 220000 | 29260000 | 29260000
| D90 | Cái | 18 |  | 18 |  |  | Đệ Nhất / Tiền Phong | Việt Nam | 74240 | 2230 | 65740 | 14220 | 10950 | 167380 | 3012840 | 3012840
| D75 | Cái | 1 |  | 1 |  |  | Đệ Nhất / Tiền Phong | Việt Nam | 13230 | 400 | 63160 | 7680 | 5910 | 90380 | 90380 | 90380
11 | Phễu thu sàn
| D110 | Cái | 37 |  | 46 |  | EX 110 O125S2223 | Ngọc Thảo / BKK | Việt Nam | 242760 | 4860 | 158760 | 40640 | 31290 | 478310 | 17697470 | 22002260
| D90 | Cái | 43 |  | 50 |  | EX 090 O120S2223 | Ngọc Thảo / BKK | Việt Nam | 187680 | 3750 | 147420 | 33890 | 26090 | 398830 | 17149690 | 19941500
12 | Cầu chắn rác
| DN150 | Cái | 29 |  | 53 |  | L1 160 O190R0803 | Ngọc Thảo / BKK | Việt Nam | 374340 | 7490 | 117940 | 49980 | 38480 | 588230 | 17058670 | 31176190
13 | Van khóa
| DN65 | Cái | 5 |  | 6 | PN16 | KVS - 400 A | KVS | Asia | 2225540 | 44510 | 221130 | 249120 | 191820 | 2932120 | 14660600 | 17592720
| DN50 | Cái | 4 |  | 4 | PN16 | KVS - 402 | KVS | Asia | 863230 | 17270 | 176900 | 105740 | 81420 | 1244560 | 4978240 | 4978240
14 | Van 1 chiều
| DN65 | Cái | 6 |  | 6 | PN16 | KVS - 105 | KVS | Asia | 2376550 | 47530 | 221130 | 264520 | 203680 | 3113410 | 18680460 | 18680460
| DN50 | Cái | 2 |  | 4 | PN20 | KVS - 101 | KVS | Asia | 1471550 | 29430 | 176900 | 167790 | 129200 | 1974870 | 3949740 | 7899480
15 | Vật tư phụ | Lô | 1 |  | 1 |  |  | Mạ kẽm | Việt Nam | 119559300 | 0 | 26584360 | 14614370 | 11253060 | 172011090 | 172011090 | 172011090
16 | Hạng mục khác
| Mặt bích HDPE D250 | Cái | 2 |  | 2 |  |  | Đệ Nhất / Tiền Phong | Việt Nam | 630490 | 12610 | 211810 | 85490 | 65830 | 1006230 | 2012460 | 2012460
| Mặt bích HDPE D200 | Cái | 6 |  | 6 |  |  | Đệ Nhất / Tiền Phong | Việt Nam | 364530 | 7290 | 160550 | 53240 | 40990 | 626600 | 3759600 | 3759600
| Mặt bích uPVC D250 | Cái | 2 |  | 2 |  |  | Đệ Nhất / Tiền Phong | Việt Nam | 630490 | 12610 | 211810 | 85490 | 65830 | 1006230 | 2012460 | 2012460
| Mặt bích uPVC D200 | Cái | 6 |  | 6 |  |  | Đệ Nhất / Tiền Phong | Việt Nam | 364530 | 7290 | 160550 | 53240 | 40990 | 626600 | 3759600 | 3759600
| Đặt ống chờ xuyên vách hố ga ống uPVC D280, ống thoát D250 | Cái | 2 |  | 2 |  |  |  | Việt Nam | 343740 | 6870 | 963900 | 131450 | 101220 | 1547180 | 3094360 | 3094360
| Đặt ống chờ xuyên vách hố ga ống uPVC D250, ống thoát D200 | Cái | 6 |  | 6 |  |  |  | Việt Nam | 288660 | 5770 | 963900 | 125830 | 96890 | 1481050 | 8886300 | 8886300
| Đặt ống chờ xuyên vách hố ga ống uPVC D90, ống thoát D75 | Cái | 3 |  | 3 |  |  |  | Việt Nam | 35700 | 710 | 170100 | 20650 | 15900 | 243060 | 729180 | 729180
| Đặt ống chờ xuyên dầm ống uPVC D140, ống thoát D110 | Cái | 3 |  | 3 |  |  |  | Việt Nam | 85680 | 1710 | 283500 | 37090 | 28560 | 436540 | 1309620 | 1309620
| Đặt ống chờ xuyên dầm ống uPVC D60-L=300, ống thoát bồn cây | Cái | 25 |  | 25 |  |  |  | Việt Nam | 17340 | 350 | 113400 | 13110 | 10090 | 154290 | 3857250 | 3857250
| Đặt ống chờ xuyên sàn ống uPVC D140, thoát phễu thu sàn D110 | Cái | 107 |  | 107 |  |  |  | Việt Nam | 85680 | 1710 | 283500 | 37090 | 28560 | 436540 | 46709780 | 46709780
| Đặt ống chờ xuyên sàn ống uPVC D110, thoát phễu thu sàn D90 | Cái | 50 |  | 50 |  |  |  | Việt Nam | 56100 | 1120 | 204120 | 26130 | 20120 | 307590 | 15379500 | 15379500
| Chống thấm cổ ống D110 | Cái | 107 |  | 107 |  |  |  | Việt Nam | 102000 | 2040 | 141750 | 24580 | 18930 | 289300 | 30955100 | 30955100
| Chống thấm cổ ống D90 | Cái | 50 |  | 50 |  |  |  | Việt Nam | 102000 | 2040 | 141750 | 24580 | 18930 | 289300 | 14465000 | 14465000
| Đào đất | m3 | 77 |  | 77 |  |  |  |  | 0 | 0 | 222260 | 22230 | 17110 | 261600 | 20143200 | 20143200
VI | CHI TIẾT CĂN HỘ
a | KHỐI LƯỢNG CẤP NƯỚC
1 | Ống nước lạnh PPR PN10
| D40 | m | 32 | PPR PN10 | 32 | PPR PN10 |  | Đệ Nhất / Tiền Phong | Việt Nam | 28850 | 580 | 44960 | 7440 | 5730 | 87560 | 2801920 | 2801920
| D32 | m | 2432 | PPR PN10 | 2110 | PPR PN10 |  | Đệ Nhất / Tiền Phong | Việt Nam | 21500 | 430 | 32920 | 5490 | 4220 | 64560 | 157009920 | 136221600
| D25 | m | 2139 | PPR PN10 | 2161 | PPR PN10 |  | Đệ Nhất / Tiền Phong | Việt Nam | 16600 | 340 | 29170 | 4610 | 3550 | 54270 | 116083530 | 117277470
| D20 | m | 19198 | PPR PN10 | 19198 | PPR PN10 |  | Đệ Nhất / Tiền Phong | Việt Nam | 9280 | 180 | 27440 | 3690 | 2840 | 43430 | 833769140 | 833769140
2 | Ống nước nóng PPR PN20
| D20 | m | 10335 | PPR PN20 | 10432 | PPR PN20 |  | Đệ Nhất / Tiền Phong | Việt Nam | 11500 | 230 | 27440 | 3920 | 3020 | 46110 | 476546850 | 481019520
4 | Tê nhựa
| D40 | Cái | 4 |  | 3 |  |  | Đệ Nhất / Tiền Phong | Việt Nam | 10730 | 210 | 46380 | 5730 | 4410 | 67460 | 269840 | 202380
| D40/32 | Cái | 1 |  | 2 |  |  | Đệ Nhất / Tiền Phong | Việt Nam | 16210 | 330 | 46380 | 6290 | 4840 | 74050 | 74050 | 148100
| D40/25 | Cái | 5 |  | 4 |  |  | Đệ Nhất / Tiền Phong | Việt Nam | 16210 | 330 | 46380 | 6290 | 4840 | 74050 | 370250 | 296200
| D40/20 | Cái | 5 |  | 2 |  |  | Đệ Nhất / Tiền Phong | Việt Nam | 16210 | 330 | 46380 | 6290 | 4840 | 74050 | 370250 | 148100
| D32 | Cái | 370 |  | 223 |  |  | Đệ Nhất / Tiền Phong | Việt Nam | 6890 | 140 | 34140 | 4120 | 3170 | 48460 | 17930200 | 10806580
| D32/25 | Cái | 245 |  | 246 |  |  | Đệ Nhất / Tiền Phong | Việt Nam | 7380 | 140 | 34140 | 4170 | 3210 | 49040 | 12014800 | 12063840
| D32/20 | Cái | 606 |  | 676 |  |  | Đệ Nhất / Tiền Phong | Việt Nam | 7380 | 140 | 34140 | 4170 | 3210 | 49040 | 29718240 | 33151040
| D25 | Cái | 540 |  | 579 |  |  | Đệ Nhất / Tiền Phong | Việt Nam | 4180 | 80 | 28690 | 3300 | 2540 | 38790 | 20946600 | 22459410
| D25/20 | Cái | 1198 |  | 1262 |  |  | Đệ Nhất / Tiền Phong | Việt Nam | 4180 | 80 | 28690 | 3300 | 2540 | 38790 | 46470420 | 48952980
| D20 | Cái | 2348 |  | 2771 |  |  | Đệ Nhất / Tiền Phong | Việt Nam | 2700 | 50 | 26320 | 2910 | 2240 | 34220 | 80348560 | 94823620
5 | Cút nhựa
| D40 | Cái | 13 |  | 13 |  |  | Đệ Nhất / Tiền Phong | Việt Nam | 8750 | 170 | 32430 | 4140 | 3180 | 48670 | 632710 | 632710
| D32 | Cái | 1543 |  | 1159 |  |  | Đệ Nhất / Tiền Phong | Việt Nam | 5410 | 110 | 26530 | 3210 | 2470 | 37730 | 58217390 | 43729070
| D25 | Cái | 2036 |  | 576 |  |  | Đệ Nhất / Tiền Phong | Việt Nam | 3080 | 60 | 20640 | 2380 | 1830 | 27990 | 56987640 | 16122240
| D20 | Cái | 15858 |  | 16317 |  |  | Đệ Nhất / Tiền Phong | Việt Nam | 2330 | 50 | 14740 | 1710 | 1320 | 20150 | 319538700 | 328787550
6 | Côn thu
| D40/32 | Cái | 4 |  | 5 |  |  | Đệ Nhất / Tiền Phong | Việt Nam | 4180 | 80 | 32430 | 3670 | 2830 | 43190 | 172760 | 215950
| D32/25 | Cái | 349 |  | 333 |  |  | Đệ Nhất / Tiền Phong | Việt Nam | 2700 | 50 | 26530 | 2930 | 2250 | 34460 | 12026540 | 11475180
| D32/20 | Cái | 439 |  | 310 |  |  | Đệ Nhất / Tiền Phong | Việt Nam | 2700 | 50 | 26530 | 2930 | 2250 | 34460 | 15127940 | 10682600
| D25/20 | Cái | 1225 |  | 1233 |  |  | Đệ Nhất / Tiền Phong | Việt Nam | 1910 | 40 | 20640 | 2260 | 1740 | 26590 | 32572750 | 32785470
5 | Van cửa PPR
| D40 | Cái | 5 |  | 5 |  |  | Đệ Nhất / Tiền Phong | Việt Nam | 220910 | 4420 | 97520 | 32290 | 24860 | 380000 | 1900000 | 1900000
| D32 | Cái | 586 |  | 586 |  |  | Đệ Nhất / Tiền Phong | Việt Nam | 131250 | 2620 | 73710 | 20760 | 15980 | 244320 | 143171520 | 143171520
| D25 | Cái | 683 |  | 688 |  |  | Đệ Nhất / Tiền Phong | Việt Nam | 91480 | 1830 | 65770 | 15910 | 12250 | 187240 | 127884920 | 128821120
| D20 | Cái | 1777 |  | 1287 |  |  | Đệ Nhất / Tiền Phong | Việt Nam | 79540 | 1590 | 61240 | 14240 | 10960 | 167570 | 297771890 | 215662590
7 | Măng xông
| D40 | Cái | 1 |  | 5 |  |  | Đệ Nhất / Tiền Phong | Việt Nam | 5100 | 100 | 32430 | 3760 | 2900 | 44290 | 44290 | 221450
| D32 | Cái | 520 |  | 520 |  |  | Đệ Nhất / Tiền Phong | Việt Nam | 3190 | 60 | 26530 | 2980 | 2290 | 35050 | 18226000 | 18226000
| D25 | Cái | 520 |  | 520 |  |  | Đệ Nhất / Tiền Phong | Việt Nam | 2050 | 40 | 20640 | 2270 | 1750 | 26750 | 13910000 | 13910000
| D20 | Cái | 6500 |  | 6500 |  |  | Đệ Nhất / Tiền Phong | Việt Nam | 1210 | 20 | 14740 | 1600 | 1230 | 18800 | 122200000 | 122200000
8 | Cút ren trong D20 | Cái | 7364 |  | 7925 |  |  | Đệ Nhất / Tiền Phong | Việt Nam | 16820 | 340 | 16840 | 3400 | 2620 | 40020 | 294707280 | 317158500
9 | Bịt ren ngoài | Cái | 8499 |  | 7096 |  |  | Đệ Nhất / Tiền Phong | Việt Nam | 570 | 10 | 9070 | 970 | 740 | 11360 | 96548640 | 80610560
10 | Kép thép D20 | Cái | 3051 |  | 3051 |  |  |  | Việt Nam | 8160 | 160 | 9070 | 1740 | 1340 | 20470 | 62453970 | 62453970
11 | Vật tư phụ kèm ống (ti treo, giá đỡ ống, băng keo…) | Lô | 1 |  | 1 |  |  |  | Việt Nam | 114797940 | 0 | 25525660 | 14032360 | 10804920 | 165160880 | 165160880 | 165160880
b | KHỐI LƯỢNG THOÁT NƯỚC
1 | Ống thoát nước Upvc PN8
| D110 | m | 3535 | UPVC PN8 | 2879 | UPVC PN8 |  | Đệ Nhất / Tiền Phong | Việt Nam | 107230 | 3220 | 84710 | 19520 | 15030 | 229710 | 812024850 | 661335090
| D75 | m | 5080 | UPVC PN8 | 6554 | UPVC PN8 |  | Đệ Nhất / Tiền Phong | Việt Nam | 58000 | 1740 | 61690 | 12140 | 9350 | 142920 | 726033600 | 936697680
| D60 | m | 796 | UPVC PN8 | 796 | PN8 |  | Đệ Nhất / Tiền Phong | Việt Nam | 33510 | 1010 | 46260 | 8080 | 6220 | 95080 | 75683680 | 75683680
| D48 | m | 7.545 | UPVC PN8 | 0 | UPVC PN8 |  | Đệ Nhất / Tiền Phong | Việt Nam | 22950 | 690 | 45930 | 6960 | 5360 | 81890 | 617860.05 | 0
| D42 | m | 1548 | UPVC PN8 | 1548 | UPVC PN8 |  | Đệ Nhất / Tiền Phong | Việt Nam | 17100 | 510 | 36400 | 5400 | 4160 | 63570 | 98406360 | 98406360
2 | Ống thông hơi UPVC PN6
| D48 | m | 3075 | UPVC PN8 | 3175 | UPVC PN6 |  | Đệ Nhất / Tiền Phong | Việt Nam | 22950 | 690 | 45930 | 6960 | 5360 | 81890 | 251811750 | 260000750
3 | Y 45⁰
| D110 | Cái | 1238 |  | 1164 |  |  | Đệ Nhất / Tiền Phong | Việt Nam | 61070 | 1830 | 83200 | 14610 | 11250 | 171960 | 212886480 | 200161440
| D110/D75 | Cái | 767 |  | 847 |  |  | Đệ Nhất / Tiền Phong | Việt Nam | 54460 | 1630 | 83200 | 13930 | 10730 | 163950 | 125749650 | 138865650
| D75 | Cái | 1322 |  | 1922 |  |  | Đệ Nhất / Tiền Phong | Việt Nam | 33050 | 990 | 63160 | 9720 | 7480 | 114400 | 151236800 | 219876800
| D75/60 | Cái | 486 |  | 486 |  |  | Đệ Nhất / Tiền Phong | Việt Nam | 64760 | 1940 | 63160 | 12990 | 10000 | 152850 | 74285100 | 74285100
| D75/D42 | Cái | 760 |  | 760 |  |  | Đệ Nhất / Tiền Phong | Việt Nam | 64760 | 1940 | 63160 | 12990 | 10000 | 152850 | 116166000 | 116166000
4 | Cút 135⁰
| D110 | Cái | 4229 |  | 3991 |  |  | Đệ Nhất / Tiền Phong | Việt Nam | 52700 | 1580 | 58250 | 11250 | 8660 | 132440 | 560088760 | 528568040
| D75 | Cái | 11258 |  | 9181 |  |  | Đệ Nhất / Tiền Phong | Việt Nam | 20450 | 610 | 41840 | 6290 | 4840 | 74030 | 833429740 | 679669430
| D60 | Cái | 1040 |  | 1040 |  |  | Đệ Nhất / Tiền Phong | Việt Nam | 19530 | 590 | 30680 | 5080 | 3910 | 59790 | 62181600 | 62181600
| D42 | Cái | 2056 |  | 2056 |  |  | Đệ Nhất / Tiền Phong | Việt Nam | 6760 | 200 | 22800 | 2980 | 2290 | 35030 | 72021680 | 72021680
5 | Cút 90⁰
| D48 | Cái | 2717 |  | 2641 |  |  | Đệ Nhất / Tiền Phong | Việt Nam | 6870 | 210 | 22800 | 2990 | 2300 | 35170 | 95556890 | 92883970
| D42 | Cái | 791 |  | 772 |  |  | Đệ Nhất / Tiền Phong | Việt Nam | 4380 | 130 | 22800 | 2730 | 2100 | 32140 | 25422740 | 24812080
6 | Tê 90⁰
| D110/48 | Cái | 741 |  | 758 |  |  | Đệ Nhất / Tiền Phong | Việt Nam | 51550 | 1550 | 83200 | 13630 | 10500 | 160430 | 118878630 | 121605940
| D90/48 | Cái | 1016 |  | 1016 |  |  | Đệ Nhất / Tiền Phong | Việt Nam | 33660 | 1010 | 65740 | 10040 | 7730 | 118180 | 120070880 | 120070880
| D75/48 | Cái | 498 |  | 498 |  |  | Đệ Nhất / Tiền Phong | Việt Nam | 18680 | 560 | 63160 | 8240 | 6340 | 96980 | 48296040 | 48296040
| D48 | Cái | 396 |  | 260 |  |  | Đệ Nhất / Tiền Phong | Việt Nam | 8810 | 260 | 39810 | 4890 | 3760 | 57530 | 22781880 | 14957800
7 | Măng xông
| D110 | Cái | 433 |  | 433 |  |  | Đệ Nhất / Tiền Phong | Việt Nam | 39750 | 1190 | 58250 | 9920 | 7640 | 116750 | 50552750 | 50552750
| D75 | Cái | 1068 |  | 1068 |  |  | Đệ Nhất / Tiền Phong | Việt Nam | 8280 | 250 | 41840 | 5040 | 3880 | 59290 | 63321720 | 63321720
| D48 | Cái | 634 |  | 634 |  |  | Đệ Nhất / Tiền Phong | Việt Nam | 3530 | 110 | 22800 | 2640 | 2040 | 31120 | 19730080 | 19730080
| D42 | Cái | 503 |  | 503 |  |  | Đệ Nhất / Tiền Phong | Việt Nam | 2730 | 80 | 22800 | 2560 | 1970 | 30140 | 15160420 | 15160420
8 | P tráp
| D42 | Cái | 772 |  | 772 |  |  | Đệ Nhất / Tiền Phong | Việt Nam | 23090 | 690 | 39810 | 6360 | 4900 | 74850 | 57784200 | 57784200
| D48 | Cái | 0 |  | 0 |  |  | Đệ Nhất / Tiền Phong | Việt Nam | 31550 | 950 | 39810 | 7230 | 5570 | 85110 | 0 | 0
9 | Xi phông
| D75 | Cái | 2169 |  | 2668 |  |  | Đệ Nhất / Tiền Phong | Việt Nam | 89360 | 2680 | 55110 | 14720 | 11330 | 173200 | 375670800 | 462097600
10 | Bạc chuyển bậc
| D110/48 | Cái | 15 |  | 15 |  |  | Đệ Nhất / Tiền Phong | Việt Nam | 23880 | 720 | 58250 | 8290 | 6380 | 97520 | 1462800 | 1462800
| D75/48 | Cái | 508 |  | 508 |  |  | Đệ Nhất / Tiền Phong | Việt Nam | 7840 | 240 | 41840 | 4990 | 3840 | 58750 | 29845000 | 29845000
| D75/42 | Cái | 407 |  | 34 |  |  | Đệ Nhất / Tiền Phong | Việt Nam | 7840 | 240 | 41840 | 4990 | 3840 | 58750 | 23911250 | 1997500
| D75/60 | Cái | 193 |  | 193 |  |  | Đệ Nhất / Tiền Phong | Việt Nam | 7650 | 230 | 41840 | 4970 | 3830 | 58520 | 11294360 | 11294360
11 | Nút bịt
| D110 | Cái | 771 |  | 771 |  |  | Đệ Nhất / Tiền Phong | Việt Nam | 27500 | 820 | 58250 | 8660 | 6670 | 101900 | 78564900 | 78564900
| D75 | Cái | 2165 |  | 2668 |  |  | Đệ Nhất / Tiền Phong | Việt Nam | 8430 | 250 | 41840 | 5050 | 3890 | 59460 | 128730900 | 158639280
| D60 | Cái | 680 |  | 680 |  |  | Đệ Nhất / Tiền Phong | Việt Nam | 8330 | 250 | 30680 | 3930 | 3020 | 46210 | 31422800 | 31422800
| D48 | Cái | 503 |  | 503 |  |  | Đệ Nhất / Tiền Phong | Việt Nam | 2660 | 80 | 22800 | 2550 | 1970 | 30060 | 15120180 | 15120180
| D42 | Cái | 772 |  | 772 |  |  | Đệ Nhất / Tiền Phong | Việt Nam | 1810 | 50 | 22800 | 2470 | 1900 | 29030 | 22411160 | 22411160
Bịt xả thông tắc
| D110 | Cái | 893 |  | 893 |  |  | Đệ Nhất / Tiền Phong | Việt Nam | 25600 | 770 | 83200 | 10960 | 8440 | 128970 | 115170210 | 115170210
| D75 | Cái | 966 |  | 966 |  |  | Đệ Nhất / Tiền Phong | Việt Nam | 13230 | 400 | 63160 | 7680 | 5910 | 90380 | 87307080 | 87307080
12 | Vật tư phụ, phụ kiện kèm ống (ti treo, giá đỡ ống, băng keo…) | Lô | 1 |  | 1 |  |  |  | Việt Nam | 172196400 | 0 | 38288380 | 21048480 | 16207330 | 247740590 | 247740590 | 247740590
| Đặt ống chờ xuyên sàn ống uPVC D140, thoát nước bồn cầu ống D110 | Cái | 845 |  | 845 |  |  |  | Việt Nam | 85680 | 1710 | 283500 | 37090 | 28560 | 436540 | 368876300 | 368876300
| Đặt ống chờ xuyên sàn ống uPVC D110, thoát phễu thu sàn D90 | Cái | 49 |  | 49 |  |  |  | Việt Nam | 337090 | 6740 | 204120 | 54800 | 42190 | 644940 | 31602060 | 31602060
| Đặt ống chờ xuyên sàn ống uPVC D90, thoát nước phễu thu, chậu rửa D60 | Cái | 2845 |  | 3712 |  |  |  | Việt Nam | 35700 | 710 | 170100 | 20650 | 15900 | 243060 | 691505700 | 902238720
| Chống thấm cổ ống D110 | Cái | 845 |  | 845 |  |  |  | Việt Nam | 102000 | 2040 | 141750 | 24580 | 18930 | 289300 | 244458500 | 244458500
| Chống thấm cổ ống D90 | Cái | 49 |  | 49 |  |  |  | Việt Nam | 102000 | 2040 | 141750 | 24580 | 18930 | 289300 | 14175700 | 14175700
| Chống thấm cổ ống D60 | Cái | 2845 |  | 3712 |  |  |  | Việt Nam | 81600 | 2040 | 141750 | 22540 | 17360 | 265290 | 754750050 | 984756480
c | KHỐI LƯỢNG THIẾT BỊ VỆ SINH
| Bình nóng lạnh 30L (kèm phụ kiện, van khóa, van 1 chiều, dây cấp nước nóng lạnh...) | Bộ | 594 |  | 594 | Bình nước nóng Ferroli, thanh đốt đồng, chống giật, công suấ2500W, Rapido 30-HE Kiểu: CO Chống giật ELCB Thanh đốt đồng Thiết kế hiện đại - Tiết kiệm điện Thanh Magê lớn Công suất: 2500W Nguồn điện: 220-240V/50Hz Kích thước: 600x325x330mm | RAPIDO 30HE | Ferroli | Việt Nam | 2079780 | 122400 | 737100 | 293930 | 226320 | 3459530 | 2054960820 | 2054960820
| Bình nóng lạnh 50L (kèm phụ kiện, van khóa, van 1 chiều, dây cấp nước nóng lạnh...) | Bộ | 177 |  | 177 | Bình nước nóng HBO 50L thanh đốt đồng, chống giật 2.500 W Kiểu: ELCB_CO Thanh đốt đồng Đồng hồ đo nhiệt Thiết kế hiện đại - Tiết kiệm điện Thanh Magê lớn Công suất: 2.5KW Nguồn điện: 220-240V/50Hz Kích thước (DxC): 690x368mm | HBO 50 | Ferroli | Việt Nam | 2745840 | 122400 | 737100 | 360530 | 277610 | 4243480 | 751095960 | 751095960
| Vòi rửa DN15 | Bộ | 630 |  | 630 | Inox304 , ren ngoài DN15 Ø21 (1/2'') | RH-853 | Richhome | Asia | 168300 | 5100 | 74840 | 24820 | 19110 | 292170 | 184067100 | 184067100
| Vòi rửa DN15 (kèm phụ kiện) cho máy giặt | Bộ | 503 |  | 503 | Inox304 , ren ngoài DN15 Ø21 (1/2'') | RH-853 | Richhome | Asia | 168300 | 5100 | 74840 | 24820 | 19110 | 292170 | 146961510 | 146961510
| Sen tắm | Bộ | 771 | Nhà thầu lắp đặt, CĐT cấp thiết bị | 771 |  |  |  |  | 0 | 55080 | 324320 | 37940 | 29210 | 446550 | 344290050 | 344290050
| Xi (kèm phụ kiện) | Bộ | 771 |  | 771 |  |  |  |  | 0 | 86700 | 551120 | 63780 | 49110 | 750710 | 578797410 | 578797410
| Lavabo (kèm dây nối mềm, vòi, van góc) | Bộ | 772 |  | 772 |  |  |  |  | 0 | 86700 | 551120 | 63780 | 49110 | 750710 | 579548120 | 579548120
| Chậu bếp | Bộ | 503 |  | 503 |  |  |  |  | 0 | 86700 | 551120 | 63780 | 49110 | 750710 | 377607130 | 377607130
| Bồn tắm | Bộ | 177 |  | 177 |  |  |  |  | 0 | 153000 | 1344920 | 149790 | 115340 | 1763050 | 312059850 | 312059850
| Thoát sàn D75 | Cái | 2165 |  | 2165 |  |  |  |  | 0 | 5100 | 147420 | 15250 | 11740 | 179510 | 388639150 | 388639150
| Gương soi | Cái | 772 |  | 772 |  |  |  |  | 0 | 5100 | 317520 | 32260 | 24840 | 379720 | 293143840 | 293143840
| Hộp giấy vệ sinh | Bộ | 771 |  | 771 |  |  |  |  | 0 | 5100 | 74840 | 7990 | 6160 | 94090 | 72543390 | 72543390
| Hộp xà phòng | Bộ | 772 |  | 772 |  |  |  |  | 0 | 5100 | 74840 | 7990 | 6160 | 94090 | 72637480 | 72637480
| Thanh vắt khăn | Bộ | 771 |  | 771 |  |  |  |  | 0 | 5100 | 74840 | 7990 | 6160 | 94090 | 72543390 | 72543390
| Kệ kính | Bộ | 772 |  | 772 |  |  |  |  | 0 | 5100 | 74840 | 7990 | 6160 | 94090 | 72637480 | 72637480
| Kệ cốc | Bộ | 772 |  | 772 |  |  |  |  | 0 | 5100 | 74840 | 7990 | 6160 | 94090 | 72637480 | 72637480
| Móc treo áo | Bộ | 771 |  | 771 |  |  |  |  | 0 | 5100 | 74840 | 7990 | 6160 | 94090 | 72543390 | 72543390
VII | Phần bể bơi
1 | Bồn lọc cát ∅900 Qmax=30M3/H | Bộ | 3 | Kèm phụ kiện, vật liệu lọc | 3 | Bình V900 + Đường kình bình: 900 + Đường kính van lọc: 2.0 inch ( 63mm) Động cơ motor 1 pha SB30 Thiết bị bảo vệ quá dòng + Công suất: 3HP, 220V-50Hz + Lưu lượng: 30 m3/h |  | Emaux | HONKONG | 37632000 | 731140 | 4365900 | 4272900 | 3290140 | 50292080 | 150876240 | 150876240
2 | Bơm lọc p=2,2 kw,Qmax=30M3/H X 3-15m H2O | Bộ | 3 | Kèm phụ kiện | 3
3 | Hệ thống Clo, PH | Bộ | 2 | Kèm phụ kiện | 2 | Kèm phụ kiện |  |  | China | 11025000 | 214200 | 1190700 | 1242990 | 957100 | 14629990 | 29259980 | 29259980
4 | Bơm hóa chất 7-18 (l/h) | Bộ | 2 | Kèm phụ kiện | 2 | Kèm phụ kiện |  |  | China | 39396000 | 765410 | 1701000 | 4186240 | 3223410 | 49272060 | 98544120 | 98544120
5 | Bồn hóa chất PE 300L | Bộ | 2 | Kèm phụ kiện | 2 | Kèm phụ kiện |  |  | Đại Thành | 2625000 | 51000 | 170100 | 284610 | 219150 | 3349860 | 6699720 | 6699720
6 | Đầu trả nước QMAX=150L/MIN | Cái | 16 |  | 16 | Kèm phụ kiện |  | Emaux | HONKONG | 376320 | 7310 | 170100 | 55370 | 42640 | 651740 | 10427840 | 10427840
7 | Đầu dọn vệ sinh QMAX=150L/MIN | Cái | 6 |  | 6 | Kèm phụ kiện |  | Emaux | HONKONG | 376320 | 7310 | 170100 | 55370 | 42640 | 651740 | 3910440 | 3910440
8 | Đầu thoát tràn QMAX=558L/MIN | Cái | 11 |  | 11 | Kèm phụ kiện |  | Emaux | HONKONG | 376320 | 7310 | 170100 | 55370 | 42640 | 651740 | 7169140 | 7169140
9 | Đầu hút đáy QMAX=900L/MIN | Cái | 4 |  | 4 | Kèm phụ kiện |  | Emaux | HONKONG | 376320 | 7310 | 170100 | 55370 | 42640 | 651740 | 2606960 | 2606960
10 | Đèn led chiếu sáng 1-20w/12V/50HZ | Cái | 16 |  | 16 | Đèn hồ bơi 12v-12W |  |  | China | 2587200 | 50270 | 170100 | 280760 | 216180 | 3304510 | 52872160 | 52872160
13 | Thanh chắn máng tràn | m | 60 |  | 60 |  |  | Emaux | HONKONG | 294000 | 5710 | 170100 | 46980 | 36180 | 552970 | 33178200 | 33178200
14 | Biến áp đèn | Cái | 2 |  | 2 |  |  | Emaux | HONKONG | 4725000 | 91800 | 157500 | 497430 | 383020 | 5854750 | 11709500 | 11709500
15 | Tủ điện điều khiển hệ thống bơm hệ lọc, hệ bơm nhiệt, massage bao gồm các cảm biến, timer, mạch điều khiền ….. | Tủ | 1 |  | 1 |  |  |  | Việt Nam | 32025000 | 622200 | 3675000 | 3632220 | 2796810 | 42751230 | 42751230 | 42751230
16 | Ống uPVC
| D200 | m | 60 | PN8 | 60 | PN8 |  | Đệ Nhất / Tiền Phong | Việt Nam | 317750 | 9530 | 208090 | 53540 | 41220 | 630130 | 37807800 | 37807800
| D160 | m | 36 | PN8 | 36 | PN8 |  | Đệ Nhất / Tiền Phong | Việt Nam | 205280 | 6160 | 124860 | 33630 | 25900 | 395830 | 14249880 | 14249880
| D140 | m | 72 | PN8 | 72 | PN8 |  | Đệ Nhất / Tiền Phong | Việt Nam | 163940 | 4920 | 110330 | 27920 | 21500 | 328610 | 23659920 | 23659920
| D110 | m | 86 | PN8 | 86 | PN8 |  | Đệ Nhất / Tiền Phong | Việt Nam | 107230 | 3220 | 84710 | 19520 | 15030 | 229710 | 19755060 | 19755060
| D90 | m | 34 | PN8 | 34 | PN8 |  | Đệ Nhất / Tiền Phong | Việt Nam | 68480 | 2050 | 72010 | 14250 | 10980 | 167770 | 5704180 | 5704180
| D60 | m | 42 | PN8 | 42 | PN8 |  | Đệ Nhất / Tiền Phong | Việt Nam | 33510 | 1010 | 45810 | 8030 | 6190 | 94550 | 3971100 | 3971100
| D48 | m | 32 | PN8 | 32 | PN8 |  | Đệ Nhất / Tiền Phong | Việt Nam | 20360 | 610 | 56180 | 7720 | 5940 | 90810 | 2905920 | 2905920
17 | Tê
| D200 | Cái | 10 |  | 10 |  |  | Đệ Nhất / Tiền Phong | Việt Nam | 411410 | 12340 | 160550 | 58430 | 44990 | 687720 | 6877200 | 6877200
| D140/110 | Cái | 22 |  | 22 |  |  | Đệ Nhất / Tiền Phong | Việt Nam | 98900 | 2970 | 102170 | 20400 | 15710 | 240150 | 5283300 | 5283300
| D110 | Cái | 28 |  | 28 |  |  | Đệ Nhất / Tiền Phong | Việt Nam | 75100 | 2250 | 83200 | 16060 | 12360 | 188970 | 5291160 | 5291160
| D110/48 | Cái | 16 |  | 16 |  |  | Đệ Nhất / Tiền Phong | Việt Nam | 50270 | 1510 | 83200 | 13500 | 10390 | 158870 | 2541920 | 2541920
| D110/60 | Cái | 16 |  | 16 |  |  | Đệ Nhất / Tiền Phong | Việt Nam | 59290 | 1780 | 83200 | 14430 | 11110 | 169810 | 2716960 | 2716960
| D90 | Cái | 0 |  | 0 |  |  | Đệ Nhất / Tiền Phong | Việt Nam | 54990 | 1650 | 65740 | 12240 | 9420 | 144040 | 0 | 0
| D90/48 | Cái | 2 |  | 2 |  |  | Đệ Nhất / Tiền Phong | Việt Nam | 32820 | 980 | 65740 | 9950 | 7660 | 117150 | 234300 | 234300
18 | Cút
| D200 | Cái | 24 |  | 24 |  |  | Đệ Nhất / Tiền Phong | Việt Nam | 322390 | 9670 | 112390 | 44450 | 34220 | 523120 | 12554880 | 12554880
| D160 | Cái | 18 |  | 18 |  |  | Đệ Nhất / Tiền Phong | Việt Nam | 235440 | 7060 | 85820 | 32830 | 25280 | 386430 | 6955740 | 6955740
| D140 | Cái | 16 |  | 16 |  |  | Đệ Nhất / Tiền Phong | Việt Nam | 201490 | 6040 | 71470 | 27900 | 21480 | 328380 | 5254080 | 5254080
| D110 | Cái | 28 |  | 28 |  |  | Đệ Nhất / Tiền Phong | Việt Nam | 59550 | 1790 | 58250 | 11960 | 9210 | 140760 | 3941280 | 3941280
| D90 | Cái | 16 |  | 16 |  |  | Đệ Nhất / Tiền Phong | Việt Nam | 38410 | 1150 | 46030 | 8560 | 6590 | 100740 | 1611840 | 1611840
| D60 | Cái | 18 |  | 18 |  |  | Đệ Nhất / Tiền Phong | Việt Nam | 10140 | 300 | 30680 | 4110 | 3170 | 48400 | 871200 | 871200
| D48 | Cái | 12 |  | 12 |  |  | Đệ Nhất / Tiền Phong | Việt Nam | 6870 | 210 | 22800 | 2990 | 2300 | 35170 | 422040 | 422040
19 | Chếch |  | 0
| D200 | Cái | 16 |  | 16 |  |  | Đệ Nhất / Tiền Phong | Việt Nam | 242740 | 7280 | 112390 | 36240 | 27910 | 426560 | 6824960 | 6824960
| D160 | Cái | 18 |  | 18 |  |  | Đệ Nhất / Tiền Phong | Việt Nam | 100700 | 3020 | 85820 | 18950 | 14590 | 223080 | 4015440 | 4015440
| D140 | Cái | 12 |  | 12 |  |  | Đệ Nhất / Tiền Phong | Việt Nam | 65990 | 1980 | 71470 | 13940 | 10740 | 164120 | 1969440 | 1969440
| D110 | Cái | 16 |  | 16 |  |  | Đệ Nhất / Tiền Phong | Việt Nam | 51390 | 1540 | 58250 | 11120 | 8560 | 130860 | 2093760 | 2093760
| D90 | Cái | 28 |  | 28 |  |  | Đệ Nhất / Tiền Phong | Việt Nam | 27330 | 820 | 46030 | 7420 | 5710 | 87310 | 2444680 | 2444680
| D60 | Cái | 14 |  | 14 |  |  | Đệ Nhất / Tiền Phong | Việt Nam | 8680 | 260 | 30680 | 3960 | 3050 | 46630 | 652820 | 652820
| D48 | Cái | 12 |  | 12 |  |  | Đệ Nhất / Tiền Phong | Việt Nam | 5320 | 160 | 22800 | 2830 | 2180 | 33290 | 399480 | 399480
20 | Măng xông |  | 0
| D200 | Cái | 15 |  | 15 |  |  | Đệ Nhất / Tiền Phong | Việt Nam | 169870 | 5100 | 112390 | 28740 | 22130 | 338230 | 5073450 | 5073450
| D160 | Cái | 9 |  | 9 |  |  | Đệ Nhất / Tiền Phong | Việt Nam | 101390 | 3040 | 85820 | 19030 | 14650 | 223930 | 2015370 | 2015370
| D140 | Cái | 18 |  | 18 |  |  | Đệ Nhất / Tiền Phong | Việt Nam | 64270 | 1930 | 71470 | 13770 | 10600 | 162040 | 2916720 | 2916720
| D110 | Cái | 21.5 |  | 21.5 |  |  | Đệ Nhất / Tiền Phong | Việt Nam | 38750 | 1160 | 58250 | 9820 | 7560 | 115540 | 2484110 | 2484110
| D90 | Cái | 8.5 |  | 8.5 |  |  | Đệ Nhất / Tiền Phong | Việt Nam | 26200 | 790 | 46030 | 7300 | 5620 | 85940 | 730490 | 730490
| D60 | Cái | 10.5 |  | 10.5 |  |  | Đệ Nhất / Tiền Phong | Việt Nam | 5930 | 180 | 30680 | 3680 | 2830 | 43300 | 454650 | 454650
| D48 | Cái | 8 |  | 8 |  |  | Đệ Nhất / Tiền Phong | Việt Nam | 3440 | 100 | 22800 | 2630 | 2030 | 31000 | 248000 | 248000
21 | Đặt sleeve xuyên thành D140 | Lỗ | 15 |  | 15 |  |  |  | Việt Nam | 204000 | 4080 | 546000 | 75410 | 58060 | 887550 | 13313250 | 13313250
22 | Đặt sleeve xuyên thành D110 | Lỗ | 12 |  | 12 |  |  |  | Việt Nam | 153000 | 3060 | 472500 | 62860 | 48400 | 739820 | 8877840 | 8877840
23 | Đặt sleeve xuyên thành <=D110 | Lỗ | 10 |  | 10 |  |  |  | Việt Nam | 102000 | 2040 | 367500 | 47150 | 36310 | 555000 | 5550000 | 5550000
24 | Vật tư phụ theo ống (ti treo, giá đỡ ống, băng keo…) | Lô | 0 |  | 1 | Mạ kẽm |  |  | Việt Nam | 46974260 | 0 | 13518290 | 6049260 | 4657930 | 71199740 | 0 | 71199740
VIII | WCCC công cộng
a | KHỐI LƯỢNG CẤP NƯỚC
1 | Ống nước lạnh PPR PN10
| D40 | m | 66.837 | PPR PN10 | 63 | PPR PN10 |  | Đệ Nhất / Tiền Phong | Việt Nam | 28850 | 580 | 44960 | 7440 | 5730 | 87560 | 5852247.72 | 5516280
| D32 | m | 58.93 | PPR PN10 | 53 | PPR PN10 |  | Đệ Nhất / Tiền Phong | Việt Nam | 21500 | 430 | 32920 | 5490 | 4220 | 64560 | 3804520.8 | 3421680
| D25 | m | 128.092 | PPR PN10 | 118 | PPR PN10 |  | Đệ Nhất / Tiền Phong | Việt Nam | 16600 | 340 | 29170 | 4610 | 3550 | 54270 | 6951552.84 | 6403860
| D20 | m | 615.441 | PPR PN10 | 622 | PPR PN10 |  | Đệ Nhất / Tiền Phong | Việt Nam | 9280 | 180 | 27440 | 3690 | 2840 | 43430 | 26728602.63 | 27013460
Ống nước nóng PPR PN20
| D25 | m | 26 | PPR PN20 | 20 | PPR PN20 |  | Đệ Nhất / Tiền Phong | Việt Nam | 20170 | 410 | 29170 | 4980 | 3830 | 58560 | 1522560 | 1171200
| D20 | m | 72 | PPR PN20 | 60 | PPR PN20 |  | Đệ Nhất / Tiền Phong | Việt Nam | 11500 | 230 | 27440 | 3920 | 3020 | 46110 | 3319920 | 2766600
2 | Tê nhựa
| D40 | Cái | 6 |  | 6 |  |  | Đệ Nhất / Tiền Phong | Việt Nam | 10730 | 210 | 46380 | 5730 | 4410 | 67460 | 404760 | 404760
| D40/32 | Cái | 3 |  | 3 |  |  | Đệ Nhất / Tiền Phong | Việt Nam | 16210 | 330 | 46380 | 6290 | 4840 | 74050 | 222150 | 222150
| D40/25 | Cái | 6 |  | 6 |  |  | Đệ Nhất / Tiền Phong | Việt Nam | 16210 | 330 | 46380 | 6290 | 4840 | 74050 | 444300 | 444300
| D32 | Cái | 6 |  | 6 |  |  | Đệ Nhất / Tiền Phong | Việt Nam | 6890 | 140 | 34140 | 4120 | 3170 | 48460 | 290760 | 290760
| D32/25 | Cái | 4 |  | 2 |  |  | Đệ Nhất / Tiền Phong | Việt Nam | 7380 | 140 | 34140 | 4170 | 3210 | 49040 | 196160 | 98080
| D32/20 | Cái | 25 |  | 26 |  |  | Đệ Nhất / Tiền Phong | Việt Nam | 7380 | 140 | 34140 | 4170 | 3210 | 49040 | 1226000 | 1275040
| D25 | Cái | 33 |  | 32 |  |  | Đệ Nhất / Tiền Phong | Việt Nam | 4180 | 80 | 28690 | 3300 | 2540 | 38790 | 1280070 | 1241280
| D25/20 | Cái | 76 |  | 81 |  |  | Đệ Nhất / Tiền Phong | Việt Nam | 4180 | 80 | 28690 | 3300 | 2540 | 38790 | 2948040 | 3141990
| D20 | Cái | 13 |  | 16 |  |  | Đệ Nhất / Tiền Phong | Việt Nam | 2700 | 50 | 26320 | 2910 | 2240 | 34220 | 444860 | 547520
3 | Cút nhựa | Cái
| D40 | Cái | 27 |  | 13 |  |  | Đệ Nhất / Tiền Phong | Việt Nam | 8750 | 170 | 32430 | 4140 | 3180 | 48670 | 1314090 | 632710
| D32 | Cái | 16 |  | 9 |  |  | Đệ Nhất / Tiền Phong | Việt Nam | 5410 | 110 | 26530 | 3210 | 2470 | 37730 | 603680 | 339570
| D25 | Cái | 47 |  | 23 |  |  | Đệ Nhất / Tiền Phong | Việt Nam | 3080 | 60 | 20640 | 2380 | 1830 | 27990 | 1315530 | 643770
| D20 | Cái | 320 |  | 277 |  |  | Đệ Nhất / Tiền Phong | Việt Nam | 2330 | 50 | 14740 | 1710 | 1320 | 20150 | 6448000 | 5581550
4 | Côn thu
| D40/32 | Cái | 8 |  | 8 |  |  | Đệ Nhất / Tiền Phong | Việt Nam | 4180 | 80 | 32430 | 3670 | 2830 | 43190 | 345520 | 345520
| D40/25 | Cái | 9 |  | 9 |  |  | Đệ Nhất / Tiền Phong | Việt Nam | 4180 | 80 | 32430 | 3670 | 2830 | 43190 | 388710 | 388710
| D32/25 | Cái | 16 |  | 16 |  |  | Đệ Nhất / Tiền Phong | Việt Nam | 2700 | 50 | 26530 | 2930 | 2250 | 34460 | 551360 | 551360
| D32/20 | Cái | 6 |  | 6 |  |  | Đệ Nhất / Tiền Phong | Việt Nam | 2700 | 50 | 26530 | 2930 | 2250 | 34460 | 206760 | 206760
| D25/20 | Cái | 82 |  | 80 |  |  | Đệ Nhất / Tiền Phong | Việt Nam | 1910 | 40 | 20640 | 2260 | 1740 | 26590 | 2180380 | 2127200
5 | Van khoá
| D40 | Cái | 10 |  | 10 |  |  | Đệ Nhất / Tiền Phong | Việt Nam | 220910 | 4420 | 97520 | 32290 | 24860 | 380000 | 3800000 | 3800000
| D32 | Cái | 8 |  | 8 |  |  | Đệ Nhất / Tiền Phong | Việt Nam | 131250 | 2620 | 73710 | 20760 | 15980 | 244320 | 1954560 | 1954560
| D25 | Cái | 19 |  | 16 |  |  | Đệ Nhất / Tiền Phong | Việt Nam | 91480 | 1830 | 65770 | 15910 | 12250 | 187240 | 3557560 | 2995840
| D20 | Cái | 9 |  | 12 |  |  | Đệ Nhất / Tiền Phong | Việt Nam | 79540 | 1590 | 61240 | 14240 | 10960 | 167570 | 1508130 | 2010840
6 | Măng xông
| D40 | Cái | 2 |  | 14 |  |  | Đệ Nhất / Tiền Phong | Việt Nam | 5100 | 100 | 32430 | 3760 | 2900 | 44290 | 88580 | 620060
| D32 | Cái | 1 |  | 9 |  |  | Đệ Nhất / Tiền Phong | Việt Nam | 3190 | 60 | 26530 | 2980 | 2290 | 35050 | 35050 | 315450
| D25 | Cái | 1 |  | 27 |  |  | Đệ Nhất / Tiền Phong | Việt Nam | 2050 | 40 | 20640 | 2270 | 1750 | 26750 | 26750 | 722250
7 | Cút ren trong D20 | Cái | 209 |  | 200 |  |  | Đệ Nhất / Tiền Phong | Việt Nam | 16820 | 340 | 16840 | 3400 | 2620 | 40020 | 8364180 | 8004000
8 | Bịt ren ngoài D15 | Cái | 209 |  | 200 |  |  |  | Việt Nam | 570 | 10 | 9070 | 970 | 740 | 11360 | 2374240 | 2272000
9 | Kép thép D20 | Cái | 12 |  | 156 |  |  |  | Việt Nam | 8160 | 160 | 9070 | 1740 | 1340 | 20470 | 245640 | 3193320
10 | Vật tư phụ
| Vật tư phụ (theo ống) | Lô | 1 |  | 1 | Mạ kẽm |  |  | Việt Nam | 4013700 | 0 | 892460 | 490620 | 377770 | 5774550 | 5774550 | 5774550
b | KHỐI LƯỢNG THOÁT NƯỚC
1 | Ống UPVC PN8
| D140 | m | 7.272 |  | 4 | UPVC PN8 |  | Đệ Nhất / Tiền Phong | Việt Nam | 163940 | 4920 | 110330 | 27920 | 21500 | 328610 | 2389651.92 | 1314440
| D125 | m | 135.811 |  | 43 | UPVC PN8 |  | Đệ Nhất / Tiền Phong | Việt Nam | 125020 | 3750 | 110330 | 23910 | 18410 | 281420 | 38219931.62 | 12101060
| D110 | m | 178.42 | UPVC PN8 | 202 | UPVC PN8 |  | Đệ Nhất / Tiền Phong | Việt Nam | 107230 | 3220 | 84710 | 19520 | 15030 | 229710 | 40984858.2 | 46401420
| D90 | m | 229.872 | UPVC PN8 | 291 | UPVC PN8 |  | Đệ Nhất / Tiền Phong | Việt Nam | 68480 | 2050 | 72010 | 14250 | 10980 | 167770 | 38565625.44 | 48821070
| D75 | m | 35.121 | UPVC PN8 | 32 | UPVC PN8 |  | Đệ Nhất / Tiền Phong | Việt Nam | 58000 | 1740 | 61690 | 12140 | 9350 | 142920 | 5019493.32 | 4573440
| D60 | m | 25.949 |  | 51 | UPVC PN8 |  | Đệ Nhất / Tiền Phong | Việt Nam | 33510 | 1010 | 46260 | 8080 | 6220 | 95080 | 2467230.92 | 4849080
| D42 | m | 122.559 | UPVC PN8 | 125 | UPVC PN8 |  | Đệ Nhất / Tiền Phong | Việt Nam | 17100 | 510 | 36400 | 5400 | 4160 | 63570 | 7791075.63 | 7946250
2 | Ống thông hơi UPVC PN6
| D75 | m | 85 | UPVC PN6 | 85 | UPVC PN6 |  | Đệ Nhất / Tiền Phong | Việt Nam | 47690 | 1430 | 61690 | 11080 | 8530 | 130420 | 11085700 | 11085700
| D48 | m | 28.857 | UPVC PN6 | 126 | UPVC PN6 |  | Đệ Nhất / Tiền Phong | Việt Nam | 22950 | 690 | 45930 | 6960 | 5360 | 81890 | 2363099.73 | 10318140
3 | Y 45⁰
| D140/110 | Cái | 3 |  | 7 |  |  | Đệ Nhất / Tiền Phong | Việt Nam | 131400 | 3940 | 102170 | 23750 | 18290 | 279550 | 838650 | 1956850
| D140/90 | Cái | 11 |  | 1 |  |  | Đệ Nhất / Tiền Phong | Việt Nam | 124000 | 3720 | 102170 | 22990 | 17700 | 270580 | 2976380 | 270580
| D140/75 | Cái | 9 |  | 9 |  |  | Đệ Nhất / Tiền Phong | Việt Nam | 90240 | 2710 | 102170 | 19510 | 15020 | 229650 | 2066850 | 2066850
| D125/110 | Cái | 11 |  | 31 |  |  | Đệ Nhất / Tiền Phong | Việt Nam | 98090 | 2940 | 102170 | 20320 | 15650 | 239170 | 2630870 | 7414270
| D125/190 | Cái | 10 |  | 21 |  |  | Đệ Nhất / Tiền Phong | Việt Nam | 84780 | 2540 | 102170 | 18950 | 14590 | 223030 | 2230300 | 4683630
| D125 | Cái | 4 |  | 4 |  |  | Đệ Nhất / Tiền Phong | Việt Nam | 117200 | 3520 | 102170 | 22290 | 17160 | 262340 | 1049360 | 1049360
| D110 | Cái | 71 |  | 52 |  |  | Đệ Nhất / Tiền Phong | Việt Nam | 61070 | 1830 | 83200 | 14610 | 11250 | 171960 | 12209160 | 8941920
| D110/90 | Cái | 12 |  | 21 |  |  | Đệ Nhất / Tiền Phong | Việt Nam | 57810 | 1730 | 83200 | 14270 | 10990 | 168000 | 2016000 | 3528000
| D110/60 | Cái | 1 |  | 9 |  |  | Đệ Nhất / Tiền Phong | Việt Nam | 43010 | 1290 | 83200 | 12750 | 9820 | 150070 | 150070 | 1350630
| D90 | Cái | 100 |  | 105 |  |  | Đệ Nhất / Tiền Phong | Việt Nam | 40450 | 1210 | 65740 | 10740 | 8270 | 126410 | 12641000 | 13273050
| D90/D75 | Cái | 7 |  | 16 |  |  | Đệ Nhất / Tiền Phong | Việt Nam | 39390 | 1180 | 65740 | 10630 | 8190 | 125130 | 875910 | 2002080
| D90/D42 | Cái | 31 |  | 29 |  |  | Đệ Nhất / Tiền Phong | Việt Nam | 24590 | 740 | 65740 | 9110 | 7010 | 107190 | 3322890 | 3108510
| D75 | Cái | 7 |  | 15 |  |  | Đệ Nhất / Tiền Phong | Việt Nam | 33050 | 990 | 63160 | 9720 | 7480 | 114400 | 800800 | 1716000
| D75/D42 | Cái | 26 |  | 11 |  |  | Đệ Nhất / Tiền Phong | Việt Nam | 29350 | 880 | 63160 | 9340 | 7190 | 109920 | 2857920 | 1209120
4 | Cút 135⁰
| D140 | Cái | 6 |  | 2 |  |  | Đệ Nhất / Tiền Phong | Việt Nam | 84510 | 2540 | 71470 | 15850 | 12210 | 186580 | 1119480 | 373160
| D125 | Cái | 57 |  | 18 |  |  | Đệ Nhất / Tiền Phong | Việt Nam | 73320 | 2200 | 71470 | 14700 | 11320 | 173010 | 9861570 | 3114180
| D110 | Cái | 225 |  | 216 |  |  | Đệ Nhất / Tiền Phong | Việt Nam | 52700 | 1580 | 58250 | 11250 | 8660 | 132440 | 29799000 | 28607040
| D90 | Cái | 152 |  | 212 |  |  | Đệ Nhất / Tiền Phong | Việt Nam | 28020 | 840 | 46030 | 7490 | 5770 | 88150 | 13398800 | 18687800
| D75 | Cái | 35 |  | 28 |  |  | Đệ Nhất / Tiền Phong | Việt Nam | 20450 | 610 | 41840 | 6290 | 4840 | 74030 | 2591050 | 2072840
| D48 | Cái | 61 |  | 14 |  |  | Đệ Nhất / Tiền Phong | Việt Nam | 5460 | 160 | 22800 | 2840 | 2190 | 33450 | 2040450 | 468300
| D42 | Cái | 193 |  | 171 |  |  | Đệ Nhất / Tiền Phong | Việt Nam | 3440 | 100 | 22800 | 2630 | 2030 | 31000 | 5983000 | 5301000
5 | Cút 90⁰
| D60 | Cái | 48 |  | 25 |  |  | Đệ Nhất / Tiền Phong | Việt Nam | 10140 | 300 | 30680 | 4110 | 3170 | 48400 | 2323200 | 1210000
| D75 | Cái | 47 |  | 47 |  |  | Đệ Nhất / Tiền Phong | Việt Nam | 32820 | 980 | 41840 | 7560 | 5820 | 89020 | 4183940 | 4183940
| D42 | Cái | 70 |  | 70 |  |  | Đệ Nhất / Tiền Phong | Việt Nam | 4390 | 130 | 22800 | 2730 | 2100 | 32150 | 2250500 | 2250500
| D48 | Cái | 49 | thông hơi, PN6 | 97 |  |  | Đệ Nhất / Tiền Phong | Việt Nam | 6870 | 210 | 22800 | 2990 | 2300 | 35170 | 1723330 | 3411490
6 | Côn thu
| D60/42 | Cái | 54 |  | 4 |  |  | Đệ Nhất / Tiền Phong | Việt Nam | 5110 | 150 | 30680 | 3590 | 2770 | 42300 | 2284200 | 169200
| D75/60 | Cái | 1 |  | 18 |  |  | Đệ Nhất / Tiền Phong | Việt Nam | 8550 | 260 | 41840 | 5070 | 3900 | 59620 | 59620 | 1073160
7 | Tê 90⁰
| D140/48 | Cái | 4 |  | 0 |  |  | Đệ Nhất / Tiền Phong | Việt Nam | 108400 | 3250 | 102170 | 21380 | 16460 | 251660 | 1006640 | 0
| D125/48 | Cái | 22 |  | 10 |  |  | Đệ Nhất / Tiền Phong | Việt Nam | 93680 | 2810 | 102170 | 19870 | 15300 | 233830 | 5144260 | 2338300
| D110/48 | Cái | 4 |  | 7 |  |  | Đệ Nhất / Tiền Phong | Việt Nam | 51550 | 1550 | 83200 | 13630 | 10500 | 160430 | 641720 | 1123010
| D90/48 | Cái | 8 |  | 12 |  |  | Đệ Nhất / Tiền Phong | Việt Nam | 33660 | 1010 | 65740 | 10040 | 7730 | 118180 | 945440 | 1418160
| D75/48 | Cái | 1 |  | 2 |  |  | Đệ Nhất / Tiền Phong | Việt Nam | 18680 | 560 | 63160 | 8240 | 6340 | 96980 | 96980 | 193960
| D48 | Cái | 29 |  | 5 |  |  | Đệ Nhất / Tiền Phong | Việt Nam | 8810 | 260 | 39810 | 4890 | 3760 | 57530 | 1668370 | 287650
| D125/75 | Cái | 3 |  | 3 |  |  | Đệ Nhất / Tiền Phong | Việt Nam | 93830 | 2810 | 102170 | 19880 | 15310 | 234000 | 702000 | 702000
| D110/75 | Cái | 8 |  | 8 |  |  | Đệ Nhất / Tiền Phong | Việt Nam | 38410 | 1150 | 83200 | 12280 | 9450 | 144490 | 1155920 | 1155920
| D90/75 | Cái | 19 |  | 19 |  |  | Đệ Nhất / Tiền Phong | Việt Nam | 44250 | 1330 | 65740 | 11130 | 8570 | 131020 | 2489380 | 2489380
| D75 | Cái | 22 |  | 22 |  |  | Đệ Nhất / Tiền Phong | Việt Nam | 34800 | 1040 | 63160 | 9900 | 7620 | 116520 | 2563440 | 2563440
8 | Măng xông
| D140 | Cái | 5 |  | 4 |  |  | Đệ Nhất / Tiền Phong | Việt Nam | 65920 | 1980 | 71470 | 13940 | 10730 | 164040 | 820200 | 656160
| D125 | Cái | 4 |  | 14 |  |  | Đệ Nhất / Tiền Phong | Việt Nam | 57020 | 1710 | 71470 | 13020 | 10030 | 153250 | 613000 | 2145500
| D110 | Cái | 32 |  | 18 |  |  | Đệ Nhất / Tiền Phong | Việt Nam | 39750 | 1190 | 58250 | 9920 | 7640 | 116750 | 3736000 | 2101500
| D90 | Cái | 42 |  | 30 |  |  | Đệ Nhất / Tiền Phong | Việt Nam | 26880 | 810 | 46030 | 7370 | 5680 | 86770 | 3644340 | 2603100
| D75 | Cái | 6 |  | 20 |  |  | Đệ Nhất / Tiền Phong | Việt Nam | 8280 | 250 | 41840 | 5040 | 3880 | 59290 | 355740 | 1185800
| D60 | Cái | 7 |  | 7 |  |  | Đệ Nhất / Tiền Phong | Việt Nam | 6080 | 180 | 30680 | 3690 | 2840 | 43470 | 304290 | 304290
| D42 | Cái | 13 |  | 18 |  |  | Đệ Nhất / Tiền Phong | Việt Nam | 2730 | 80 | 22800 | 2560 | 1970 | 30140 | 391820 | 542520
9 | P tráp
| D42 | Cái | 70 |  | 70 |  |  | Đệ Nhất / Tiền Phong | Việt Nam | 23090 | 690 | 39810 | 6360 | 4900 | 74850 | 5239500 | 5239500
10 | Xi phông
| D90 | Cái | 91 |  | 98 |  |  | Đệ Nhất / Tiền Phong | Việt Nam | 110760 | 3320 | 55110 | 16920 | 13030 | 199140 | 18121740 | 19515720
11 | Nút bịt
| D140 | Cái | 41 |  | 1 |  |  | Đệ Nhất / Tiền Phong | Việt Nam | 52790 | 1580 | 71470 | 12580 | 9690 | 148110 | 6072510 | 148110
| D125 | Cái | 51 |  | 17 |  |  | Đệ Nhất / Tiền Phong | Việt Nam | 23620 | 710 | 71470 | 9580 | 7380 | 112760 | 5750760 | 1916920
| D110 | Cái | 74 |  | 74 |  |  | Đệ Nhất / Tiền Phong | Việt Nam | 28200 | 850 | 58250 | 8730 | 6720 | 102750 | 7603500 | 7603500
| D90 | Cái | 93 |  | 98 |  |  | Đệ Nhất / Tiền Phong | Việt Nam | 18860 | 570 | 46030 | 6550 | 5040 | 77050 | 7165650 | 7550900
| D75 | Cái | 1 |  | 5 |  |  | Đệ Nhất / Tiền Phong | Việt Nam | 11280 | 340 | 41840 | 5350 | 4120 | 62930 | 62930 | 314650
| D60 | Cái | 19 |  | 25 |  |  | Đệ Nhất / Tiền Phong | Việt Nam | 8550 | 260 | 30680 | 3950 | 3040 | 46480 | 883120 | 1162000
| D42 | Cái | 95 |  | 70 |  |  | Đệ Nhất / Tiền Phong | Việt Nam | 1850 | 60 | 22800 | 2470 | 1900 | 29080 | 2762600 | 2035600
12 | THÔNG TẮC
| D140 | Cái | 1 |  | 1 |  |  | Đệ Nhất / Tiền Phong | Việt Nam | 49790 | 1490 | 102170 | 15350 | 11820 | 180620 | 180620 | 180620
| D125 | Cái | 13 |  | 14 |  |  | Đệ Nhất / Tiền Phong | Việt Nam | 37630 | 1130 | 102170 | 14090 | 10850 | 165870 | 2156310 | 2322180
| D110 | Cái | 20 |  | 18 |  |  | Đệ Nhất / Tiền Phong | Việt Nam | 26260 | 790 | 83200 | 11030 | 8490 | 129770 | 2595400 | 2335860
| D90 | Cái | 36 |  | 31 |  |  | Đệ Nhất / Tiền Phong | Việt Nam | 19740 | 590 | 65740 | 8610 | 6630 | 101310 | 3647160 | 3140610
| D75 | Cái | 14 |  | 13 |  |  | Đệ Nhất / Tiền Phong | Việt Nam | 13570 | 410 | 63160 | 7710 | 5940 | 90790 | 1271060 | 1180270
13 | Vật tư phụ
| Vật tư phụ (theo ống) | Lô | 1 |  | 1 |  |  |  | Việt Nam | 6021060 | 0 | 1338800 | 735990 | 566710 | 8662560 | 8662560 | 8662560
| Đặt ống chờ xuyên sàn ống D140, thoát nước bồn cầu ống D110 | Cái | 74 |  | 74 |  |  |  | Việt Nam | 85680 | 1710 | 283500 | 37090 | 28560 | 436540 | 32303960 | 32303960
| Đặt ống chờ xuyên sàn ống D110, thoát nước bồn cầu ống D90 | Cái | 98 |  | 98 |  |  |  | Việt Nam | 190500 | 3810 | 204120 | 39840 | 30680 | 468950 | 45957100 | 45957100
| Đặt ống chờ xuyên sàn ống D90, thoát nước bồn cầu ống D60 | Cái | 95 |  | 95 |  |  |  | Việt Nam | 35700 | 710 | 170100 | 20650 | 15900 | 243060 | 23090700 | 23090700
| Chống thấm cổ ống D110 | Cái | 74 |  | 74 |  |  |  | Việt Nam | 102000 | 2040 | 141750 | 24580 | 18930 | 289300 | 21408200 | 21408200
| Chống thấm cổ ống D90 | Cái | 98 |  | 98 |  |  |  | Việt Nam | 102000 | 2040 | 141750 | 24580 | 18930 | 289300 | 28351400 | 28351400
| Chống thấm cổ ống D60 | Cái | 95 |  | 95 |  |  |  | Việt Nam | 81600 | 2040 | 141750 | 22540 | 17360 | 265290 | 25202550 | 25202550
c | KHỐI LƯỢNG THIẾT BỊ VỆ SINH
| Sen tắm | Bộ | 19 | Nhà thầu lắp đặt, CĐT cấp thiết bị | 19 |  |  |  |  | 0 | 55080 | 324320 | 37940 | 29210 | 446550 | 8484450 | 8484450
| Xi ( vòi xịt, ...) | Bộ | 74 |  | 74 |  |  |  |  | 0 | 86700 | 551120 | 63780 | 49110 | 750710 | 55552540 | 55552540
| Lavabo (kèm van góc) | Bộ | 70 |  | 70 |  |  |  |  | 0 | 86700 | 551120 | 63780 | 49110 | 750710 | 52549700 | 52549700
| Tiểu nam | Cái | 25 |  | 25 |  |  |  |  | 0 | 153000 | 589680 | 74270 | 57190 | 874140 | 21853500 | 21853500
| Thoát sàn D90 | Cái | 93 |  | 98 |  |  |  |  | 0 | 5100 | 147420 | 15250 | 11740 | 179510 | 16694430 | 17591980
| Bình nóng lạnh 50L | Bộ | 6 |  | 6 | Bình nước nóng HBO 50L thanh đốt đồng, chống giật 2.500 W Kiểu: ELCB_CO Thanh đốt đồng Đồng hồ đo nhiệt Thiết kế hiện đại - Tiết kiệm điện Thanh Magê lớn Công suất: 2.5KW Nguồn điện: 220-240V/50Hz Kích thước (DxC): 690x368mm | HBO 50 | Ferroli | Việt Nam | 2745840 | 122400 | 737100 | 360530 | 277610 | 4243480 | 25460880 | 25460880
| Máy sấy tay | Cái | 14 | Nhà thầu lắp đặt, CĐT cấp thiết bị | 14 |  |  |  |  | 0 | 66300 | 283500 | 34980 | 26930 | 411710 | 5763940 | 5763940
| Gương soi | Cái | 62 |  | 62 |  |  |  |  | 0 | 5100 | 317520 | 32260 | 24840 | 379720 | 23542640 | 23542640
| Tay vịn inox WC người khuyết tật | Cái | 10 |  | 10 |  |  |  |  | 0 | 5100 | 74840 | 7990 | 6160 | 94090 | 940900 | 940900
| Hộp giấy vệ sinh | Cái | 74 |  | 74 |  |  |  |  | 0 | 5100 | 74840 | 7990 | 6160 | 94090 | 6962660 | 6962660
| Hộp xà phòng | Cái | 40 |  | 40 |  |  |  |  | 0 | 5100 | 74840 | 7990 | 6160 | 94090 | 3763600 | 3763600
| Thanh vắt khăn | Cái | 19 |  | 19 |  |  |  |  | 0 | 5100 | 74840 | 7990 | 6160 | 94090 | 1787710 | 1787710
B | Phát sinh ngoài KLMT Nhà thầu bổ sung | [14 empty] | 0 | 905142910
Phòng bơm cấp nước SH tầng hầm, phòng bơm tăng áp mái
Van cửa
| DN80 | Cái | 0 |  | 10 | PN16 | KVS - 400 A | KVS | Asia | 2499710 | 49990 | 368550 | 291830 | 224710 | 3434790 | 0 | 34347900
| DN32 | Cái | 0 |  | 2 | PN16 | KVS - 402 | KVS | Asia | 416620 | 8330 | 97520 | 52250 | 40230 | 614950 | 0 | 1229900
Van 1 chiều
| DN80 | Cái | 0 |  | 6 | PN16 | KVS - 400 A | KVS | Asia | 2962390 | 59250 | 368550 | 339020 | 261040 | 3990250 | 0 | 23941500
Mối nối mềm
| DN80 | Cái | 0 |  | 8 | PN16 | KVS - 400 A | KVS | Asia | 1198450 | 23970 | 368550 | 159100 | 122500 | 1872570 | 0 | 14980560
| DN200 | Cái | 0 |  | 2 | PN25 | KVS - 500 F | KVS | Asia | 11563590 | 231270 | 451330 | 1224620 | 942960 | 14413770 | 0 | 28827540
Hệ Thống trục thoát nước thải + bếp + thông hơi (cả tầng gom, từ điểm khởi đầu kết nối đến các bể chức năng). Ống chờ thoát nước cho công nghệ bếp
Cút 135 (Chếch)
| D90 - HDPE | Cái | 0 |  | 12 |  |  | Đệ Nhất / Tiền Phong | Việt Nam | 95760 | 1920 | 65740 | 16340 | 12580 | 192340 | 0 | 2308080
| D75 - HDPE | Cái | 0 |  | 2 |  |  | Đệ Nhất / Tiền Phong | Việt Nam | 121910 | 2440 | 41840 | 16620 | 12800 | 195610 | 0 | 391220
Bạc chuyển bậc
| D250/200 | Cái | 0 |  | 1 |  |  | Đệ Nhất / Tiền Phong | Việt Nam | 735150 | 22050 | 143070 | 90030 | 69320 | 1059620 | 0 | 1059620
| D250/180 | Cái | 0 |  | 1 |  |  | Đệ Nhất / Tiền Phong | Việt Nam | 747840 | 22440 | 143070 | 91340 | 70330 | 1075020 | 0 | 1075020
| D250/140 | Cái | 0 |  | 3 |  |  | Đệ Nhất / Tiền Phong | Việt Nam | 608770 | 18260 | 143070 | 77010 | 59300 | 906410 | 0 | 2719230
| D180/160 | Cái | 0 |  | 2 |  |  | Đệ Nhất / Tiền Phong | Việt Nam | 288120 | 8640 | 108980 | 40570 | 31240 | 477550 | 0 | 955100
| D180/140 | Cái | 0 |  | 4 |  |  | Đệ Nhất / Tiền Phong | Việt Nam | 294150 | 8820 | 108980 | 41200 | 31720 | 484870 | 0 | 1939480
| D180/125 | Cái | 0 |  | 1 |  |  | Đệ Nhất / Tiền Phong | Việt Nam | 297930 | 8940 | 108980 | 41590 | 32020 | 489460 | 0 | 489460
| D180/110 | Cái | 0 |  | 4 |  |  | Đệ Nhất / Tiền Phong | Việt Nam | 286650 | 8600 | 108980 | 40420 | 31130 | 475780 | 0 | 1903120
| D140/125 | Cái | 0 |  | 3 |  |  | Đệ Nhất / Tiền Phong | Việt Nam | 173570 | 5210 | 71470 | 25030 | 19270 | 294550 | 0 | 883650
| D140/90 | Cái | 0 |  | 2 |  |  | Đệ Nhất / Tiền Phong | Việt Nam | 177920 | 5340 | 71470 | 25470 | 19610 | 299810 | 0 | 599620
| D125/90 | Cái | 0 |  | 23 |  |  | Đệ Nhất / Tiền Phong | Việt Nam | 138170 | 4150 | 71470 | 21380 | 16460 | 251630 | 0 | 5787490
Hệ thống trục thoát nước mưa
Bạc chuyển bậc
| D200/160 | Cái | 0 |  | 1 |  |  | Đệ Nhất / Tiền Phong | Việt Nam | 387950 | 11640 | 112390 | 51200 | 39420 | 602600 | 0 | 602600
| D200/125 | Cái | 0 |  | 1 |  |  | Đệ Nhất / Tiền Phong | Việt Nam | 382900 | 11490 | 112390 | 50680 | 39020 | 596480 | 0 | 596480
| D180/90 | Cái | 0 |  | 2 |  |  | Đệ Nhất / Tiền Phong | Việt Nam | 289100 | 8670 | 108980 | 40680 | 31320 | 478750 | 0 | 957500
| D160/110 | Cái | 0 |  | 1 |  |  | Đệ Nhất / Tiền Phong | Việt Nam | 238830 | 7160 | 85820 | 33180 | 25550 | 390540 | 0 | 390540
| D140/110 | Cái | 0 |  | 5 |  |  | Đệ Nhất / Tiền Phong | Việt Nam | 179180 | 5380 | 71470 | 25600 | 19710 | 301340 | 0 | 1506700
| D125/110 | Cái | 0 |  | 9 |  |  | Đệ Nhất / Tiền Phong | Việt Nam | 139710 | 4190 | 71470 | 21540 | 16580 | 253490 | 0 | 2281410
| D125/90 | Cái | 0 |  | 6 |  |  | Đệ Nhất / Tiền Phong | Việt Nam | 138170 | 4150 | 71470 | 21380 | 16460 | 251630 | 0 | 1509780
| D110/60 | Cái | 0 |  | 2 |  |  | Đệ Nhất / Tiền Phong | Việt Nam | 113770 | 3410 | 58250 | 17540 | 13510 | 206480 | 0 | 412960
| D90/75 | Cái | 0 |  | 2 |  |  | Đệ Nhất / Tiền Phong | Việt Nam | 70310 | 2110 | 46030 | 11850 | 9120 | 139420 | 0 | 278840
| D90/60 | Cái | 0 |  | 7 |  |  | Đệ Nhất / Tiền Phong | Việt Nam | 73960 | 2220 | 46030 | 12220 | 9410 | 143840 | 0 | 1006880
Phụ kiện HDPE
| Mặt bích HDPE D75 | Cái | 0 |  | 30 |  |  | Đệ Nhất / Tiền Phong | Việt Nam | 54680 | 1090 | 63160 | 11890 | 9160 | 139980 | 0 | 4199400
| Mặt bích HDPE D60 | Cái | 0 |  | 18 |  |  | Đệ Nhất / Tiền Phong | Việt Nam | 34490 | 690 | 63160 | 9830 | 7570 | 115740 | 0 | 2083320
| Mặt bích uPVC D60 | Cái | 0 |  | 2 |  |  | Đệ Nhất / Tiền Phong | Việt Nam | 34490 | 690 | 63160 | 9830 | 7570 | 115740 | 0 | 231480
Hạng mục khác
| Cắt đục tường đi ống âm, đóng lưới trám trét đến tường thô | m | 0 |  | 11659 |  |  |  | Việt Nam | 8160 | 0 | 47630 | 5580 | 4300 | 65670 | 0 | 765646530
C | TỔNG CỘNG TRƯỚC VAT: C = A + B | [14 empty] | 36031654327.08 | 37181523294

## 4.1 ĐH VRV
Dự án: TOÀ NHÀ HỖN HỢP HACOM MALL
Gói thầu: CUNG CẤP VTTB VÀ THI CÔNG LẮP ĐẶT HỆ THỐNG CƠ ĐIỆN
Hạng mục: HỆ THỐNG HVAC
KHỐI LƯỢNG MỜI THẦU | [19 empty] | LIÊN DANH CÔNG TY TNHH VĂN LANG VÀ CÔNG TY TNHH XÂY DỰNG CƠ ĐIỆN TRÍ TRUNG
STT | Diễn giải | TẦNGH2 | TẦNGH1 | TẦNG1 | TẦNG2 | TẦNG3 | TẦNG4 | TẦNG5 | TẦNG23 | Đơn vị | KL Mời thầu Lần 2 | Công suất lạnh Kw | Lưu lượng gió (m3/min) | Cột áp (Pa) | Công suất điện (W) | Điên áp (P/V/Hz) | Môi chất lạnh | Quy cách | Ghi chú | KL Nhà thầu chào | THÔNG TIN VỀ VẬT LIỆU CHÍNH |  |  |  | ĐƠN GIÁ (chưa bao gồm VAT) | [5 empty] | Thành tiền BOQ |  | Ghi chú
[21 empty] | Mô tả/ Quy cách | Mã hiệu | Thương hiệu | Xuất xứ | VL chính | VL phụ | NC&M | CF quản lý | Lợi nhuận | ĐG tổng hợp | Thành tiền KLMT | Thành tiền Nhà thầu chào
1 | 2 | [8 empty] | 3 | 4 | [7 empty] | 5 | 6 | 7 | 8 | 9 | 10 | 11 | 12 | 13 | 14 | 15 | 16=11+12+13+14+15 | 17=4*16 | 18=6*16 | 19
A | ĐẦU MỤC CÔNG VIỆC THEO KLMT | [29 empty] | 848202920 | 852532280
THIẾT BỊ ĐIỀU HOÀ KHÔNG KHÍ
I. THIẾT BỊ ĐIỀU HÒA VRV (VRF)
1. DÀN LẠNH ĐIỀU HÒA VRV, VRF
1 | Dàn lạnh 1 chiều lạnh loại âm trần nối ống gió | [6 empty] | 1 |  | cái | 1 | 4.5 | 16/13/11 | 50-200 | 151 | 1P/220/50 | R410A | Đồng bộ với dàn nóng kèm điều khiển từ xa loại có dây | 5: Nhà thầu lắp đặt, CĐT cấp thiết bị; 6: 1; 12: 122400; 13: 1312500; 14: 143490; 15: 110490 | 1688880 | 1688880 | 1688880
2 | Dàn lạnh 1 chiều lạnh loại âm trần nối ống gió |  |  | 1 | 4 | 2 | 8 | 3 |  | cái | 18 | 5.6 | 18/16,5/15 | 50-200 | 128 | 1P/220/50 | R410A | Đồng bộ với dàn nóng kèm điều khiển từ xa loại có dây | 6: 18; 12: 122400; 13: 1312500; 14: 143490; 15: 110490 | 1688880 | 30399840 | 30399840
3 | Dàn lạnh 1 chiều lạnh loại âm trần nối ống gió |  |  | 6 | 7 | 2 |  | 6 |  | cái | 20 | 7.1 | 19.5/17.5/16 | 50-200 | 138 | 1P/220/50 | R410A | Đồng bộ với dàn nóng kèm điều khiển từ xa loại có dây | 6: 21; 12: 122400; 13: 1454250; 14: 157670; 15: 121400 | 1855720 | 37114400 | 38970120
4 | Dàn lạnh 1 chiều lạnh loại âm trần nối ống gió |  |  | 2 | 11 | 7 | 8 | 8 |  | cái | 34 | 9 | 25/22,2/20 | 50-200 | 185 | 1P/220/50 | R410A | Đồng bộ với dàn nóng kèm điều khiển từ xa loại có dây | 6: 35; 12: 122400; 13: 1454250; 14: 157670; 15: 121400 | 1855720 | 63094480 | 64950200
5 | Dàn lạnh 1 chiều lạnh loại âm trần nối ống gió |  |  | 8 | 10 | 16 | 13 | 3 |  | cái | 51 | 11.2 | 32/27/23 | 50-200 | 215 | 1P/220/50 | R410A | Đồng bộ với dàn nóng kèm điều khiển từ xa loại có dây | 6: 51; 12: 122400; 13: 1646400; 14: 176880; 15: 136200 | 2081880 | 106175880 | 106175880
6 | Dàn lạnh 1 chiều lạnh loại âm trần nối ống gió |  |  | 1 | 4 | 4 | 4 | 2 |  | cái | 16 | 14 | 39/33/28 | 50-200 | 284 | 1P/220/50 | R410A | Đồng bộ với dàn nóng kèm điều khiển từ xa loại có dây | 6: 15; 12: 122400; 13: 1942500; 14: 206490; 15: 159000 | 2430390 | 38886240 | 36455850
7 | Dàn lạnh 1 chiều lạnh loại âm trần nối ống gió |  |  | 1 | 21 | 28 | 19 | 17 |  | cái | 85 | 16 | 16/39/32 | 50-200 | 405 | 1P/220/50 | R410A | Đồng bộ với dàn nóng kèm điều khiển từ xa loại có dây | 6: 86; 12: 122400; 13: 2467500; 14: 258990; 15: 199420 | 3048310 | 259106350 | 262154660
8 | Dàn lạnh 1 chiều lạnh loại âm trần nối ống gió |  |  | 8 |  |  |  | 6 |  | cái | 14 | 22.4 | 16/39/32 | 50-200 | 405 | 1P/220/50 | R410A | Đồng bộ với dàn nóng kèm điều khiển từ xa loại có dây | 6: 14; 12: 122400; 13: 2992500; 14: 311490; 15: 239850 | 3666240 | 51327360 | 51327360
9 | Dàn lạnh 1 chiều lạnh loại treo tường | [6 empty] | 1 |  | cái | 1 | 2.2 | 16/39/32 | 50-200 | 405 | 1P/220/50 | R410A | Đồng bộ với dàn nóng kèm điều khiển từ xa loại có dây | 6: 1; 12: 81600; 13: 682500; 14: 76410; 15: 58840 | 899350 | 899350 | 899350
10 | Dàn lạnh 1 chiều lạnh loại cassette âm trần | [6 empty] | 1 |  | cái | 1 | 2.2 | 9,5/8/7 | 50-200 | 60 | 1P/220/50 | R410A | Đồng bộ với dàn nóng kèm điều khiển từ xa loại có dây | 6: 1; 12: 122400; 13: 892500; 14: 101490; 15: 78150 | 1194540 | 1194540 | 1194540
11 | Dàn lạnh 1 chiều lạnh loại cassette âm trần | [6 empty] | 1 |  | cái | 1 | 7.1 | 16/39/32 | 50-200 | 405 | 1P/220/50 | R410A | Đồng bộ với dàn nóng kèm điều khiển từ xa loại có dây | 6: 1; 12: 122400; 13: 1412250; 14: 153470; 15: 118170 | 1806290 | 1806290 | 1806290
12 | Dàn lạnh 1 chiều lạnh loại cassette âm trần | [6 empty] | 2 |  | cái | 2 | 14 | 16/39/32 | 50-200 | 405 | 1P/220/50 | R410A | Đồng bộ với dàn nóng kèm điều khiển từ xa loại có dây | 6: 2; 12: 122400; 13: 1942500; 14: 206490; 15: 159000 | 2430390 | 4860780 | 4860780
2. DÀN NÓNG ĐIỀU HÒA VRV, VRF
1 | Dàn nóng 1 chiều lạnh (22HP). |  |  | 1 | [5 empty] | cái | 1 | 61.5 | -- | -- | 16100 | 3P/380/50 | R410A | Trọn bộ | 5: Nhà thầu lắp đặt, CĐT cấp thiết bị; 6: 1; 12: 1020000; 13: 6825000; 14: 784500; 15: 604070 | 9233570 | 9233570 | 9233570
2 | Dàn nóng 1 chiều lạnh (24HP). |  |  | 1 | [5 empty] | cái | 1 | 67 | -- | -- | 17800 | 3P/380/50 | R410A | Trọn bộ | 6: 1; 12: 1020000; 13: 6825000; 14: 784500; 15: 604070 | 9233570 | 9233570 | 9233570
3 | Dàn nóng 1 chiều lạnh (26HP). |  |  | 1 | [5 empty] | cái | 1 | 73.5 | -- | -- | 19900 | 3P/380/50 | R410A | Trọn bộ | 6: 1; 12: 1020000; 13: 6825000; 14: 784500; 15: 604070 | 9233570 | 9233570 | 9233570
4 | Dàn nóng 1 chiều lạnh (32HP). | [5 empty] | 1 |  |  | cái | 1 | 90 | -- | -- | 25800 | 3P/380/50 | R410A | Trọn bộ | 6: 1; 12: 1020000; 13: 6825000; 14: 784500; 15: 604070 | 9233570 | 9233570 | 9233570
5 | Dàn nóng 1 chiều lạnh (34HP). | [6 empty] | 1 |  | cái | 1 | 95 | -- | -- | 28200 | 3P/380/50 | R410A | Trọn bộ | 6: 1; 12: 1020000; 13: 6825000; 14: 784500; 15: 604070 | 9233570 | 9233570 | 9233570
6 | Dàn nóng 1 chiều lạnh (36HP). | [5 empty] | 2 |  |  | cái | 2 | 101 | -- | -- | 30600 | 3P/380/50 | R410A | Trọn bộ | 6: 2; 12: 1020000; 13: 6825000; 14: 784500; 15: 604070 | 9233570 | 18467140 | 18467140
7 | Dàn nóng 1 chiều lạnh (38HP). | [5 empty] | 1 | 1 |  | cái | 2 | 106 | -- | -- | 33000 | 3P/380/50 | R410A | Trọn bộ | 6: 2; 12: 1020000; 13: 6825000; 14: 784500; 15: 604070 | 9233570 | 18467140 | 18467140
8 | Dàn nóng 1 chiều lạnh (40HP). |  |  |  | 1 | 1 |  |  |  | cái | 2 | 112 | -- | -- | 35400 | 3P/380/50 | R410A | Trọn bộ | 6: 2; 12: 1020000; 13: 6825000; 14: 784500; 15: 604070 | 9233570 | 18467140 | 18467140
9 | Dàn nóng 1 chiều lạnh (42HP). |  |  |  | 1 |  | 1 |  |  | cái | 2 | 117 | -- | -- | 32700 | 3P/380/50 | R410A | Trọn bộ | 6: 2; 12: 1020000; 13: 6825000; 14: 784500; 15: 604070 | 9233570 | 18467140 | 18467140
10 | Dàn nóng 1 chiều lạnh (44HP). |  |  |  | 1 |  |  |  |  | cái | 1 | 123 | -- | -- | 35100 | 3P/380/50 | R410A | Trọn bộ | 6: 1; 12: 1020000; 13: 6825000; 14: 784500; 15: 604070 | 9233570 | 9233570 | 9233570
11 | Dàn nóng 1 chiều lạnh (46HP). | [5 empty] | 1 |  |  | cái | 1 | 145 | -- | -- | 36500 | 3P/380/50 | R410A | Trọn bộ | 6: 1; 12: 1020000; 13: 6825000; 14: 784500; 15: 604070 | 9233570 | 9233570 | 9233570
12 | Dàn nóng 1 chiều lạnh (50HP). | [6 empty] | 2 |  | cái | 2 | 140 | -- | -- | 41100 | 3P/380/50 | R410A | Trọn bộ | 6: 2; 12: 1020000; 13: 6825000; 14: 784500; 15: 604070 | 9233570 | 18467140 | 18467140
13 | Dàn nóng 1 chiều lạnh (58HP). |  |  | 1 | [5 empty] | cái | 1 | 162 | -- | -- | 50700 | 3P/380/50 | R410A | Trọn bộ | 6: 1; 12: 1020000; 13: 6825000; 14: 784500; 15: 604070 | 9233570 | 9233570 | 9233570
14 | Dàn nóng 1 chiều lạnh (60HP). |  |  |  | 2 | 4 |  | 1 |  | cái | 7 | 158 | -- | -- | 53100 | 3P/380/50 | R410A | Trọn bộ | 6: 7; 12: 1020000; 13: 6825000; 14: 784500; 15: 604070 | 9233570 | 64634990 | 64634990
II. THIẾT BỊ ĐIỀU HÒA CỤC BỘ
1. HỆ THỐNG ĐIỀU HÒA CỤC BỘ
1 | Điều hòa cục bộ loai treo tường |  | 4 | 1 | [5 empty] | cái | 5 | 18000 BTU/H | 16 | -- | 1330 | 1P/220/50 | R410A/R32 | Đồng bộ với dàn nóng kèm điều khiển từ xa loại có dây | 5: Nhà thầu lắp đặt, CĐT cấp thiết bị; 6: 5; 12: 81600; 13: 682500; 14: 76410; 15: 58840 | 899350 | 4496750 | 4496750
2 | Điều hòa cục bộ 1 chiều lạnh loai trần nối ống gió | 1 | 1 | [6 empty] | cái | 2 | 18000 BTU/H | 18/15/12,5 | -- | 1430 | 1P/220/51 | R410A/R33 | Đồng bộ với dàn nóng kèm điều khiển từ xa loại có dây | 6: 2; 12: 122400; 13: 682500; 14: 80490; 15: 61980 | 947370 | 1894740 | 1894740
3 | Điều hòa cục bộ 1 chiều lạnh loai trần nối ống gió | [7 empty] | 2 | cái | 2 | 48000 BTU/H | 23/19,5/16 | -- | 4800 | 1P/220/50 | R410A/R32 | Đồng bộ với dàn nóng kèm điều khiển từ xa loại có dây | 6: 2; 12: 122400; 13: 2992500; 14: 311490; 15: 239850 | 3666240 | 7332480 | 7332480
4 | Điều hòa cục bộ 1 chiều lạnh loai trần nối ống gió |  |  | 1 | [5 empty] | cái | 1 | 24000 BTU/H | 19.5/17.5/16 | -- | 2100 | 1P/220/50 | R410A/R32 | Đồng bộ với dàn nóng kèm điều khiển từ xa loại có dây | 6: 1; 12: 122400; 13: 2782500; 14: 290490; 15: 223680 | 3419070 | 3419070 | 3419070
III. THIẾT BỊ ĐIỀU KHIỂN
1 | Bộ điều khiển Trung tâm VRV/VRF | [8 empty] | Sơn Hà | 1 |  | -- | -- | -- | -- | -- | Trọn bộ | 5: Nhà thầu lắp đặt, CĐT cấp thiết bị; 6: 1; 12: 122400; 13: 2992500; 14: 311490; 15: 239850 | 3666240 | 3666240 | 3666240
Sơn Hà
B | Phát sinh ngoài KLMT Nhà thầu bổ sung | [29 empty] | 0 | 105047250
| Chi phí vận chuyển dàn nóng và cẩu lên vị trí lắp đặt tầng 2 | [8 empty] | lô | 0 | [7 empty] | 6: 1; 12: 0; 13: 89250000; 14: 8925000; 15: 6872250 | 105047250 | 0 | 105047250
….......................
C | TỔNG CỘNG TRƯỚC VAT: C = A + B | [29 empty] | 848202920 | 957579530

## 4.2 Quạt
Dự án: TOÀ NHÀ HỖN HỢP HACOM MALL
Gói thầu: CUNG CẤP VTTB VÀ THI CÔNG LẮP ĐẶT HỆ THỐNG CƠ ĐIỆN
Hạng mục: HỆ THỐNG HVAC
KHỐI LƯỢNG MỜI THẦU | [16 empty] | LIÊN DANH CÔNG TY TNHH VĂN LANG VÀ CÔNG TY TNHH XÂY DỰNG CƠ ĐIỆN TRÍ TRUNG
STT | DANH MỤC QUẠT THÔNG GIÓ | Đơn vị | KL Mời thầu Lần 1 | KL BIM | KL Mời thầu Lần 2 | KÍ HIỆU | LƯU LƯỢNG | CỘP ÁP | QUY CÁCH | NHIỆT ĐỘ LÀM VIỆC | CÔNG SUẤT ĐIỆN | NGUỒN ĐIỆN | ĐỘ ỒN | HIỆU SUẤT | Tốc độ vòng quay | GHI CHÚ | KL Nhà thầu chào | THÔNG TIN VỀ VẬT LIỆU CHÍNH |  |  |  | ĐƠN GIÁ (chưa bao gồm VAT) | [5 empty] | Thành tiền BOQ |  | Ghi chú
[8 empty] | Pa |  | oC | kW | V/Ph/Hz | dBA @ 3M |  |  |  |  | Mô tả/ Quy cách | Mã hiệu | Thương hiệu | Xuất xứ | VL chính | VL phụ | NC&M | CF quản lý | Lợi nhuận | ĐG tổng hợp | Thành tiền KLMT | Thành tiền Nhà thầu chào
1 | 2 | 3 |  |  | 4 | [10 empty] | 5 | 6 | 7 | 8 | 9 | 10 | 11 | 12 | 13 | 14 | 15 | 16=11+12+13+14+15 | 17=4*16 | 18=6*16 | 19
A | ĐẦU MỤC CÔNG VIỆC THEO KLMT | [26 empty] | 4318893890 | 4337316010
I | QUẠT THÔNG GIÓ CẤP, HÚT
QUẠT THÔNG GIÓ CẤP, HÚT TẦNG HẦM - TUM
Tầng hầm 2
1 | QUẠT HÚT PHÒNG QUẠT HÚT 1 | Cái | 1 | 1 | 1 | TH2/EF-03 | 650 | 25 | Fan wall mounted | 55 | 0.37 | 220/1/50 | ≤ 65 dBA | ≥ 50 % | ≤ 2900 rpm |  | 1 | Quạt gắn tường | VNS-AV6-25 | TH VINASUN | Việt Nam | 479400 | 42000 | 714000 | 123540 | 95130 | 1454070 | 1454070 | 1454070
2 | QUẠT HÚT PHÒNG QUẠT HÚT 2 | Cái | 1 | 1 | 1 | TH2/EF-04 | 650 | 25 | Fan wall mounted | 55 | 0.37 | 220/1/50 | ≤ 65 dBA | ≥ 50 % | ≤ 2900 rpm |  | 1 | Quạt gắn tường | VNS-AV6-25 | TH VINASUN | Việt Nam | 479400 | 42000 | 714000 | 123540 | 95130 | 1454070 | 1454070 | 1454070
3 | QUẠT HÚT PHÒNG QUẠT HÚT 3 | Cái | 1 | 1 | 1 | TH2/EF-05 | 1000 | 50 | Fan wall mounted | 55 | 0.37 | 220/1/50 | ≤ 65 dBA | ≥ 50 % | ≤ 2900 rpm |  | 1 | Quạt gắn tường | VNS-AV6-25 | TH VINASUN | Việt Nam | 479400 | 42000 | 714000 | 123540 | 95130 | 1454070 | 1454070 | 1454070
4 | QUẠT HÚT PHÒNG QUẠT CẤP | Cái | 1 | 1 | 1 | TH2/EF-06 | 650 | 25 | Fan wall mounted | 55 | 0.37 | 220/1/50 | ≤ 65 dBA | ≥ 50 % | ≤ 2900 rpm |  | 1 | Quạt gắn tường | VNS-AV6-25 | TH VINASUN | Việt Nam | 479400 | 42000 | 714000 | 123540 | 95130 | 1454070 | 1454070 | 1454070
6 | QUẠT HÚT KHO 1 | Cái | 1 | 1 | 1 | TH2/EF-08 | 650 | 25 | Fan wall mounted | 55 | 0.37 | 220/1/50 | ≤ 65 dBA | ≥ 50 % | ≤ 2900 rpm |  | 1 | Quạt gắn tường | VNS-AV6-25 | TH VINASUN | Việt Nam | 479400 | 42000 | 714000 | 123540 | 95130 | 1454070 | 1454070 | 1454070
7 | QUẠT HÚT KHO 2 | Cái | 1 | 1 | 1 | TH2/EF-09 | 250 | 20 | Fan wall mounted | 55 | 0.37 | 220/1/50 | ≤ 65 dBA | ≥ 50 % | ≤ 1450 rpm |  | 1 | Quạt gắn tường | VNS-AV6-15 | TH VINASUN | Việt Nam | 390660 | 42000 | 630000 | 106270 | 81830 | 1250760 | 1250760 | 1250760
8 | QUẠT HÚT KHO 3 | Cái | 1 | 1 | 1 | TH2/EF-10 | 350 | 25 | Fan wall mounted | 55 | 0.37 | 220/1/50 | ≤ 65 dBA | ≥ 50 % | ≤ 1450 rpm |  | 1 | Quạt gắn tường | VNS-AV6-20 | TH VINASUN | Việt Nam | 441660 | 42000 | 630000 | 111370 | 85750 | 1310780 | 1310780 | 1310780
9 | QUẠT HÚT KHO 4 | Cái | 1 | 1 | 1 | TH2/EF-11 | 150 | 20 | Fan wall mounted | 55 | 0.37 | 220/1/50 | ≤ 65 dBA | ≥ 50 % |  |  | 1 | Quạt gắn tường | VNS-AV6-15 | TH VINASUN | Việt Nam | 390660 | 42000 | 472500 | 90520 | 69700 | 1065380 | 1065380 | 1065380
10 | QUẠT CẤP GIÓ TẦNG HẦM ZONE 1 | Cái | 2 | 2 | 2 | TH2/SF-01.1,2 | 20500 | 400 | Axial Fan/In-Line Fan/ Cabinet Fan | 55 | 11 | 380/3/50 | ≤ 65 dBA | ≥ 50 % |  |  | 2 | Quạt hướng trục | VNS-AF5-7T Động cơ ATT IE3 | TH VINASUN | Việt Nam | 23890440 | 492000 | 4053000 | 2843540 | 2189530 | 33468510 | 66937020 | 66937020
11 | QUẠT CẤP GIÓ TẦNG HẦM ZONE 2 | Cái | 1 | 1 | 1 | TH2/SF-02 | 39000 | 400 | Axial Fan/In-Line Fan/ Cabinet Fan | 55 | 15 | 380/3/50 | ≤ 65 dBA | ≥ 50 % |  |  | 1 | Quạt hướng trục | VNS-AF5-8T Động cơ ATT IE3 | TH VINASUN | Việt Nam | 41326320 | 851000 | 5040000 | 4721730 | 3635730 | 55574780 | 55574780 | 55574780
Tầng hầm 1
12 | QUẠT HÚT PHÒNG QUẠT HÚT 1 | Cái | 1 | 1 | 1 | TH1/EF-03 | 1000 | 50 | Fan wall mounted | 55 | 0.37 | 220/1/50 | ≤ 65 dBA | ≥ 50 % |  |  | 1 | Quạt gắn tường | VNS-AV6-25 | TH VINASUN | Việt Nam | 479400 | 42000 | 714000 | 123540 | 95130 | 1454070 | 1454070 | 1454070
13 | QUẠT HÚT PHÒNG QUẠT HÚT 2 | Cái | 1 | 1 | 1 | TH1/EF-04 | 650 | 25 | Fan wall mounted | 55 | 0.37 | 220/1/50 | ≤ 65 dBA | ≥ 50 % |  |  | 1 | Quạt gắn tường | VNS-AV6-25 | TH VINASUN | Việt Nam | 479400 | 42000 | 714000 | 123540 | 95130 | 1454070 | 1454070 | 1454070
14 | QUẠT HÚT PHÒNG QUẠT HÚT 3 | Cái | 1 | 1 | 1 | TH1/EF-05 | 1000 | 50 | Fan wall mounted | 55 | 0.37 | 220/1/50 | ≤ 65 dBA | ≥ 50 % |  |  | 1 | Quạt gắn tường | VNS-AV6-25 | TH VINASUN | Việt Nam | 479400 | 42000 | 714000 | 123540 | 95130 | 1454070 | 1454070 | 1454070
15 | QUẠT HÚT PHÒNG QUẠT CẤP | Cái | 1 | 1 | 1 | TH1/EF-06 | 650 | 25 | Fan wall mounted | 55 | 0.37 | 220/1/50 | ≤ 65 dBA | ≥ 50 % |  |  | 1 | Quạt gắn tường | VNS-AV6-25 | TH VINASUN | Việt Nam | 479400 | 42000 | 714000 | 123540 | 95130 | 1454070 | 1454070 | 1454070
16 | QUẠT HÚT PHÒNG BƠM PCCC | Cái | 1 | 1 | 1 | TH1/EF-07 | 1000 | 50 | Fan wall mounted | 55 | 0.37 | 220/1/50 | ≤ 65 dBA | ≥ 50 % |  |  | 1 | Quạt gắn tường | VNS-AV6-25 | TH VINASUN | Việt Nam | 479400 | 42000 | 714000 | 123540 | 95130 | 1454070 | 1454070 | 1454070
17 | QUẠT HÚT PHÒNG HẠ THẾ | Cái | 1 | 1 | 1 | TH1/EF-08 | 3500 | 50 | Fan wall mounted | 55 | 0.55 | 220/1/50 | ≤ 65 dBA | ≥ 50 % |  |  | 1 | Quạt hướng trục vuông, kt 400x400x320mm | VNS-AF9-4T | TH VINASUN | Việt Nam | 3908640 | 105000 | 892500 | 490610 | 377770 | 5774520 | 5774520 | 5774520
18 | QUẠT HÚT PHÒNG KĨ THUẬT | Cái | 1 | 1 | 1 | TH1/EF-09 | 450 | 25 | Fan wall mounted | 55 | 0.37 | 220/1/50 | ≤ 65 dBA | ≥ 50 % |  |  | 1 | Quạt gắn tường | VNS-AV6-20 | TH VINASUN | Việt Nam | 441660 | 42000 | 630000 | 111370 | 85750 | 1310780 | 1310780 | 1310780
19 | QUẠT HÚT NHÀ ĐIỀU HÀNH XLNT | Cái | 1 | 1 | 1 | TH1/EF-10 | 450 | 25 | Fan wall mounted | 55 | 0.37 | 220/1/50 | ≤ 65 dBA | ≥ 50 % |  |  | 1 | Quạt gắn tường | VNS-AV6-20 | TH VINASUN | Việt Nam | 441660 | 42000 | 630000 | 111370 | 85750 | 1310780 | 1310780 | 1310780
20 | QUẠT HÚT PHÒNG BƠM SINH HOẠT | Cái | 1 | 1 | 1 | TH1/EF-11 | 1000 | 50 | Fan wall mounted | 55 | 3.7 | 220/1/50 | ≤ 65 dBA | ≥ 50 % |  |  | 1 | Quạt gắn tường | VNS-AV6-25 | TH VINASUN | Việt Nam | 479400 | 42000 | 714000 | 123540 | 95130 | 1454070 | 1454070 | 1454070
21 | QUẠT HÚT PHÒNG RÁC THÁP A | Cái | 1 | 1 | 1 | TH1/EF-12 | 6500 | 400 | Axial Fan/In-Line Fan/ Cabinet Fan | 55 | 3.7 | 380/3/50 | ≤ 65 dBA | ≥ 50 % |  |  | 1 | Quạt ly tâm dạng hộp độ ồn thấp, ĐC IE3 | VNS-AF3-5T động cơ ATT IE3 | TH VINASUN | Việt Nam | 23361060 | 481000 | 4053000 | 2789510 | 2147920 | 32832490 | 32832490 | 32832490
22 | QUẠT CẤP GIÓ TẦNG HẦM ZONE 1 | Cái | 2 | 2 | 2 | TH1/SF-01.1,2 | 20500 | 400 | Axial Fan/In-Line Fan/ Cabinet Fan | 55 | 11 | 380/3/50 | ≤ 65 dBA | ≥ 50 % |  |  | 2 | Quạt hướng trục | VNS-AF5-7T Động cơ ATT IE3 | TH VINASUN | Việt Nam | 23890440 | 492000 | 4053000 | 2843540 | 2189530 | 33468510 | 66937020 | 66937020
23 | QUẠT CẤP GIÓ TẦNG HẦM ZONE 2 | Cái | 1 | 1 | 1 | TH1/SF-02 | 41000 | 450 | Axial Fan/In-Line Fan/ Cabinet Fan | 55 | 15 | 380/3/50 | ≤ 65 dBA | ≥ 50 % |  |  | 1 | Quạt hướng trục | VNS-AF5-9T Động cơ ATT IE3 | TH VINASUN | Việt Nam | 46556880 | 959000 | 5040000 | 5255590 | 4046800 | 61858270 | 61858270 | 61858270
Tầng 1
24 | QUẠT HÚT KHO HÀNG | Cái | 1 | 1 | 1 | T1/EF-01 | 1000 | 50 | Fan wall mounted | 55 | 0.37 | 220/1/50 | ≤ 65 dBA | ≥ 50 % | ≤ 1450 rpm |  | 1 | Quạt gắn tường | VNS-AV6-25 | TH VINASUN | Việt Nam | 479400 | 42000 | 714000 | 123540 | 95130 | 1454070 | 1454070 | 1454070
25 | QUẠT HÚT MÙI WC | Cái | 2 | 2 | 2 | T1/EF-02,03 | 100 | 50 | Fan ceiling | 55 | 0.03 | 220/1/50 | ≤ 65 dBA | ≥ 50 % |  |  | 2 | Quạt gắn trần | VNS-10-11 | TH VINASUN | Việt Nam | 1197480 | 53000 | 472500 | 172300 | 132670 | 2027950 | 4055900 | 4055900
26 | QUẠT HÚT MÙI WC TM | Cái | 1 | 1 | 1 | T1/EF-04 | 1000 | 200 | Axial Fan/In-Line Fan/ Cabinet Fan | 55 | 1.1 | 220/1/50 | ≤ 65 dBA | ≥ 50 % |  |  | 1 | Quạt hướng trục, miệng ống phi 245, độ ồn 66Db | VNS-DP250 | TH VINASUN | Việt Nam | 2773380 | 84000 | 892500 | 374990 | 288740 | 4413610 | 4413610 | 4413610
27 | QUẠT CẤP GIÓ TƯƠI TẦNG 1 | Cái | 1 | 1 | 1 | T1/SF-01 | 1800 | 250 | Axial Fan/In-Line Fan/ Cabinet Fan | 55 | 0.75 | 220/1/50 | ≤ 65 dBA | ≥ 50 % |  |  | 1 | Quạt ly tâm dạng hộp độ ồn thấp | VNS-VF-315SI | TH VINASUN | Việt Nam | 7753020 | 105000 | 892500 | 875050 | 673790 | 10299360 | 10299360 | 10299360
28 | QUẠT CẤP GIÓ TƯƠI TẦNG 1 | Cái | 1 | 1 | 1 | T1/SF-02 | 2000 | 250 | Axial Fan/In-Line Fan/ Cabinet Fan | 55 | 0.75 | 220/1/50 | ≤ 65 dBA | ≥ 50 % |  |  | 1 | Quạt ly tâm dạng hộp độ ồn thấp | VNS-VF-355SI | TH VINASUN | Việt Nam | 8383380 | 105000 | 892500 | 938090 | 722330 | 11041300 | 11041300 | 11041300
29 | QUẠT CẤP GIÓ TƯƠI TẦNG 1 | Cái | 1 | 1 | 1 | T1/SF-03 | 2200 | 300 | Axial Fan/In-Line Fan/ Cabinet Fan | 55 | 1.1 | 380/3/50 | ≤ 65 dBA | ≥ 50 % |  |  | 3 | Quạt ly tâm dạng hộp độ ồn thấp | VNS-VF-355SI | TH VINASUN | Việt Nam | 8383380 | 173000 | 892500 | 944890 | 727560 | 11121330 | 11121330 | 33363990
30 | QUẠT CẤP GIÓ TƯƠI TẦNG 1 | Cái | 1 | 1 | 1 | T1/SF-04 | 5000 | 300 | Axial Fan/In-Line Fan/ Cabinet Fan | 55 | 1.5 | 380/3/50 | ≤ 65 dBA | ≥ 50 % |  |  | 1 | Quạt ly tâm dạng hộp độ ồn thấp, ĐC IE3 | VNS-VF-380S Động cơ ATT IE3 | TH VINASUN | Việt Nam | 18469140 | 380000 | 4053000 | 2290210 | 1763460 | 26955810 | 26955810 | 26955810
Tầng 2
29 | QUẠT HÚT MÙI WC | Cái | 1 | 1 | 1 | T2/EF-01 | 1300 | 150 | Axial Fan/In-Line Fan/ Cabinet Fan | 55 | 0.75 | 220/1/50 | ≤ 65 dBA | ≥ 50 % |  |  | 1 | Quạt hướng trục, miệng ống phi 245, độ ồn 66Db | VNS-DP250 | TH VINASUN | Việt Nam | 2773380 | 84000 | 892500 | 374990 | 288740 | 4413610 | 4413610 | 4413610
30 | QUẠT HÚT MÙI KHO+QUẦY CHẾ BIẾN | Cái | 1 | 1 | 1 | T2/EF-02 | 3000 | 250 | Axial Fan/In-Line Fan/ Cabinet Fan | 55 | 0.75 | 380/3/50 | ≤ 65 dBA | ≥ 50 % | ≤ 1450 rpm |  | 1 | Quạt ly tâm dạng hộp độ ồn thấp, Động cơ IE3 | VNS-VF-320S Động cơ ATT IE3 | TH VINASUN | Việt Nam | 10728360 | 221000 | 892500 | 1184190 | 911820 | 13937870 | 13937870 | 13937870
31 | QUẠT HÚT KHO | Cái | 1 | 1 | 1 | T2/EF-03 | 150 | 20 | Fan wall mounted | 55 | 0.37 | 220/1/50 | ≤ 65 dBA | ≥ 50 % | ≤ 1450 rpm |  | 1 | Quạt gắn tường | VNS-AV6-15 | TH VINASUN | Việt Nam | 390660 | 42000 | 472500 | 90520 | 69700 | 1065380 | 1065380 | 1065380
32 | QUẠT CẤP GIÓ TƯƠI TẦNG 2 | Cái | 1 | 1 | 1 | T2/SF-01 | 5500 | 300 | Axial Fan/In-Line Fan/ Cabinet Fan | 55 | 1.5 | 380/3/50 | ≤ 65 dBA | ≥ 50 % |  |  | 1 | Quạt hướng trục | VNS-AF5-5T động cơ ATT IE3 | TH VINASUN | Việt Nam | 12872400 | 265000 | 4053000 | 1719040 | 1323660 | 20233100 | 20233100 | 20233100
33 | QUẠT CẤP GIÓ TƯƠI TẦNG 2 | Cái | 1 | 1 | 1 | T2/SF-02 | 5500 | 300 | Axial Fan/In-Line Fan/ Cabinet Fan | 55 | 1.1 | 380/3/50 | ≤ 65 dBA | ≥ 50 % |  |  | 1 | Quạt hướng trục | VNS-AF5-5T động cơ ATT IE3 | TH VINASUN | Việt Nam | 12872400 | 265000 | 4053000 | 1719040 | 1323660 | 20233100 | 20233100 | 20233100
34 | QUẠT CẤP GIÓ TƯƠI TẦNG 2 | Cái | 1 | 1 | 1 | T2/SF-03 | 4000 | 300 | Axial Fan/In-Line Fan/ Cabinet Fan | 55 | 1.5 | 380/3/50 | ≤ 65 dBA | ≥ 50 % |  |  | 1 | Quạt ly tâm dạng hộp độ ồn thấp, ĐC IE3 | VNS-VF-380S Động cơ ATT IE3 | TH VINASUN | Việt Nam | 18469140 | 380000 | 4053000 | 2290210 | 1763460 | 26955810 | 26955810 | 26955810
35 | QUẠT CẤP GIÓ TƯƠI TẦNG 2 | Cái | 1 | 1 | 1 | T2/SF-04 | 3500 | 300 | Axial Fan/In-Line Fan/ Cabinet Fan | 55 | 1.5 | 380/3/50 | ≤ 65 dBA | ≥ 50 % |  |  | 1 | Quạt ly tâm dạng hộp độ ồn thấp, ĐC IE3 | VNS-VF-380S Động cơ ATT IE3 | TH VINASUN | Việt Nam | 18469140 | 380000 | 4053000 | 2290210 | 1763460 | 26955810 | 26955810 | 26955810
36 | QUẠT CẤP GIÓ TƯƠI TẦNG 2 | Cái | 1 | 1 | 1 | T2/SF-05 | 500 | 150 | Axial Fan/In-Line Fan/ Cabinet Fan | 55 | 0.55 | 380/3/50 | ≤ 65 dBA | ≥ 50 % |  |  | 1 | Quạt ly tâm dạng hộp độ ồn thấp | VNS-VF-315SI | TH VINASUN | Việt Nam | 6870720 | 141000 | 892500 | 790420 | 608620 | 9303260 | 9303260 | 9303260
| QUẠT CẤP GIÓ TƯƠI PHÒNG NHÂN VIÊN | Cái | 1 |  | 1 | T2/SF-** | 600 | 150 | Axial Fan/In-Line Fan/ Cabinet Fan | 55 | 0.55 | 380/3/50 | ≤ 65 dBA | ≥ 50 % |  |  | 1 | Quạt ly tâm dạng hộp độ ồn thấp | VNS-VF-315SI | TH VINASUN | Việt Nam | 6870720 | 141000 | 892500 | 790420 | 608620 | 9303260 | 9303260 | 9303260
Tầng 3
37 | QUẠT HÚT MÙI WC | Cái | 1 | 1 | 1 | T3/EF-01 | 1300 | 150 | Axial Fan/In-Line Fan/ Cabinet Fan | 55 | 0.75 | 220/1/50 | ≤ 65 dBA | ≥ 50 % | ≤ 1450 rpm |  | 1 | Quạt hướng trục, miệng ống phi 245, độ ồn 66Db | VNS-DP250 | TH VINASUN | Việt Nam | 2773380 | 84000 | 892500 | 374990 | 288740 | 4413610 | 4413610 | 4413610
38 | QUẠT HÚT KHO | Cái | 1 | 1 | 1 | T3/EF-02 | 150 | 20 | Fan wall mounted | 55 | 0.37 | 220/1/50 | ≤ 65 dBA | ≥ 50 % |  |  | 1 | Quạt gắn tường | VNS-AV6-15 | TH VINASUN | Việt Nam | 390660 | 42000 | 472500 | 90520 | 69700 | 1065380 | 1065380 | 1065380
39 | QUẠT CẤP GIÓ TƯƠI TẦNG 3 | Cái | 2 | 2 | 2 | T3/SF-01,02 | 2500 | 250 | Axial Fan/In-Line Fan/ Cabinet Fan | 55 | 1.1 | 380/3/50 | ≤ 65 dBA | ≥ 50 % | ≤ 1450 rpm |  | 2 | Quạt ly tâm dạng hộp độ ồn thấp | VNS-VF-355SI | TH VINASUN | Việt Nam | 8383380 | 173000 | 892500 | 944890 | 727560 | 11121330 | 22242660 | 22242660
40 | QUẠT CẤP GIÓ TƯƠI TẦNG 3 | Cái | 1 | 1 | 1 | T3/SF-03 | 3800 | 300 | Axial Fan/In-Line Fan/ Cabinet Fan | 55 | 1.5 | 380/3/50 | ≤ 65 dBA | ≥ 50 % |  |  | 1 | Quạt ly tâm dạng hộp độ ồn thấp, ĐC IE3 | VNS-VF-380S Động cơ ATT IE3 | TH VINASUN | Việt Nam | 16998300 | 350000 | 4053000 | 2140130 | 1647900 | 25189330 | 25189330 | 25189330
41 | QUẠT CẤP GIÓ TƯƠI TẦNG 3 | Cái | 1 | 1 | 1 | T3/SF-04 | 2000 | 200 | Axial Fan/In-Line Fan/ Cabinet Fan | 55 | 0.75 | 220/1/50 | ≤ 65 dBA | ≥ 50 % |  |  | 1 | Quạt ly tâm dạng hộp độ ồn thấp | VNS-VF-355SI | TH VINASUN | Việt Nam | 7564320 | 105000 | 892500 | 856180 | 659260 | 10077260 | 10077260 | 10077260
42 | QUẠT CẤP GIÓ TƯƠI TẦNG 3 | Cái | 2 | 2 | 2 | T3/SF-05,06 | 4000 | 300 | Axial Fan/In-Line Fan/ Cabinet Fan | 55 | 0.75 | 220/1/50 | ≤ 65 dBA | ≥ 50 % |  |  | 2 | Quạt ly tâm dạng hộp độ ồn thấp, ĐC IE3 | VNS-VF-380S Động cơ ATT IE3 | TH VINASUN | Việt Nam | 18469140 | 380000 | 4053000 | 2290210 | 1763460 | 26955810 | 53911620 | 53911620
43 | QUẠT CẤP GIÓ TƯƠI TẦNG 3 | Cái | 1 | 1 | 1 | T3/SF-07 | 3500 | 300 | Axial Fan/In-Line Fan/ Cabinet Fan | 55 | 1.5 | 380/3/50 | ≤ 65 dBA | ≥ 50 % |  |  | 1 | Quạt ly tâm dạng hộp độ ồn thấp, ĐC IE3 | VNS-VF-380S Động cơ ATT IE3 | TH VINASUN | Việt Nam | 18469140 | 380000 | 4053000 | 2290210 | 1763460 | 26955810 | 26955810 | 26955810
44 | QUẠT CẤP GIÓ TƯƠI TẦNG 3 | Cái | 1 | 1 | 1 | T3/SF-08 | 600 | 150 | Axial Fan/In-Line Fan/ Cabinet Fan | 55 | 1.5 | 380/3/50 | ≤ 65 dBA | ≥ 50 % |  |  | 1 | Quạt ly tâm dạng hộp độ ồn thấp | VNS-VF-315SI | TH VINASUN | Việt Nam | 6870720 | 141000 | 892500 | 790420 | 608620 | 9303260 | 9303260 | 9303260
Tầng 4
45 | QUẠT HÚT MÙI WC 1 | Cái | 1 | 1 | 1 | T4/EF-01 | 1300 | 150 | Axial Fan/In-Line Fan/ Cabinet Fan | 55 | 0.55 | 220/1/50 | ≤ 65 dBA | ≥ 50 % |  |  | 1 | Quạt hướng trục, miệng ống phi 245, độ ồn 66Db | VNS-DP250 | TH VINASUN | Việt Nam | 2773380 | 84000 | 892500 | 374990 | 288740 | 4413610 | 4413610 | 4413610
46 | QUẠT HÚT MÙI WC 2 | Cái | 1 | 1 | 1 | T4/EF-02 | 600 | 150 | Axial Fan/In-Line Fan/ Cabinet Fan | 55 | 0.55 | 220/1/50 | ≤ 65 dBA | ≥ 50 % |  |  | 1 | Quạt hướng trục, miệng ống phi 195, độ ồn 43Db | VNS-DP200 | TH VINASUN | Việt Nam | 2269500 | 84000 | 892500 | 324600 | 249940 | 3820540 | 3820540 | 3820540
47 | QUẠT HÚT KHO | Cái | 1 | 1 | 1 | T4/EF-03 | 150 | 20 | Fan wall mounted | 55 | 0.37 | 220/1/50 | ≤ 65 dBA | ≥ 50 % |  |  | 1 | Quạt gắn tường | VNS-AV6-15 | TH VINASUN | Việt Nam | 390660 | 42000 | 472500 | 90520 | 69700 | 1065380 | 1065380 | 1065380
48 | QUẠT HÚT KHO | Cái | 3 | 3 | 3 | T4/EF-04,05,06 | 1000 | 50 | Fan wall mounted | 55 | 0.37 | 220/1/50 | ≤ 65 dBA | ≥ 50 % |  |  | 3 | Quạt gắn tường | VNS-AV6-25 | TH VINASUN | Việt Nam | 479400 | 42000 | 714000 | 123540 | 95130 | 1454070 | 4362210 | 4362210
49 | QUẠT CẤP GIÓ TƯƠI TẦNG 4 | Cái | 1 | 1 | 1 | T4/SF-01 | 600 | 150 | Axial Fan/In-Line Fan/ Cabinet Fan | 55 | 0.37 | 380/3/50 | ≤ 65 dBA | ≥ 50 % |  |  | 1 | Quạt hướng trục, miệng ống phi 195, độ ồn 43Db | VNS-DP200 | TH VINASUN | Việt Nam | 2269500 | 84000 | 892500 | 324600 | 249940 | 3820540 | 3820540 | 3820540
50 | QUẠT CẤP GIÓ TƯƠI TẦNG 4 | Cái | 1 | 1 | 1 | T4/SF-02 | 2200 | 250 | Axial Fan/In-Line Fan/ Cabinet Fan | 55 | 1.1 | 380/3/50 | ≤ 65 dBA | ≥ 50 % |  |  | 1 | Quạt hướng trục | VNS-VF-355SI | TH VINASUN | Việt Nam | 8383380 | 173000 | 892500 | 944890 | 727560 | 11121330 | 11121330 | 11121330
51 | QUẠT CẤP GIÓ TƯƠI TẦNG 4 | Cái | 1 | 1 | 1 | T4/SF-03 | 4500 | 300 | Axial Fan/In-Line Fan/ Cabinet Fan | 55 | 1.5 | 380/3/50 | ≤ 65 dBA | ≥ 50 % |  |  | 1 | Quạt ly tâm dạng hộp độ ồn thấp, ĐC IE3 | VNS-VF-380S Động cơ ATT IE3 | TH VINASUN | Việt Nam | 18469140 | 380000 | 4053000 | 2290210 | 1763460 | 26955810 | 26955810 | 26955810
52 | QUẠT CẤP GIÓ TƯƠI TẦNG 4 | Cái | 1 | 1 | 1 | T4/SF-04 | 6500 | 300 | Axial Fan/In-Line Fan/ Cabinet Fan | 55 | 1.5 | 380/3/50 | ≤ 65 dBA | ≥ 50 % |  |  | 1 | Quạt hướng trục | VNS-AF5-5T động cơ ATT IE3 | TH VINASUN | Việt Nam | 12872400 | 265000 | 4053000 | 1719040 | 1323660 | 20233100 | 20233100 | 20233100
53 | QUẠT CẤP GIÓ TƯƠI TẦNG 4 | Cái | 1 | 1 | 1 | T4/SF-05 | 5000 | 350 | Axial Fan/In-Line Fan/ Cabinet Fan | 55 | 1.5 | 380/3/50 | ≤ 65 dBA | ≥ 50 % |  |  | 1 | Quạt ly tâm dạng hộp độ ồn thấp, ĐC IE3 | VNS-VF-380S Động cơ ATT IE3 | TH VINASUN | Việt Nam | 18469140 | 380000 | 4053000 | 2290210 | 1763460 | 26955810 | 26955810 | 26955810
Tầng 5
50 | QUẠT HÚT MÙI WC 1 | Cái | 1 | 1 | 1 | T5/EF-01 | 1300 | 250 | Axial Fan/In-Line Fan/ Cabinet Fan | 55 | 0.75 | 220/1/50 | ≤ 65 dBA | ≥ 50 % |  |  | 1 | Quạt hướng trục, miệng ống phi 245, độ ồn 66Db | VNS-DP250 | TH VINASUN | Việt Nam | 2773380 | 84000 | 892500 | 374990 | 288740 | 4413610 | 4413610 | 4413610
51 | QUẠT HÚT MÙI WC 2 | Cái | 1 | 1 | 1 | T5/EF-02 | 2000 | 250 | Axial Fan/In-Line Fan/ Cabinet Fan | 55 | 0.75 | 220/1/50 | ≤ 65 dBA | ≥ 50 % |  |  | 1 | Quạt ly tâm dạng hộp độ ồn thấp | VNS-VF-355SI | TH VINASUN | Việt Nam | 8383380 | 105000 | 892500 | 938090 | 722330 | 11041300 | 11041300 | 11041300
52 | QUẠT HÚT MÙI WC 3 | Cái | 1 | 1 | 1 | T5/EF-03 | 750 | 250 | Axial Fan/In-Line Fan/ Cabinet Fan | 55 | 0.37 | 220/1/50 | ≤ 65 dBA | ≥ 50 % |  |  | 1 | Quạt hướng trục, miệng ống phi 195, độ ồn 43Db | VNS-DP200 | TH VINASUN | Việt Nam | 2269500 | 84000 | 892500 | 324600 | 249940 | 3820540 | 3820540 | 3820540
53 | QUẠT HÚT MÙI KHU SƠ CHẾ | Cái | 1 | 1 | 1 | T5/EF-04 | 1200 | 250 | Axial Fan/In-Line Fan/ Cabinet Fan | 55 | 0.75 | 220/1/50 | ≤ 65 dBA | ≥ 50 % |  |  | 1 | Quạt hướng trục, miệng ống phi 245, độ ồn 66Db | VNS-DP250 | TH VINASUN | Việt Nam | 2773380 | 84000 | 892500 | 374990 | 288740 | 4413610 | 4413610 | 4413610
54 | QUẠT HÚT MÙI WC 4 | Cái | 1 | 1 | 1 | T5/EF-05 | 700 | 250 | Axial Fan/In-Line Fan/ Cabinet Fan | 55 | 0.37 | 220/1/50 | ≤ 65 dBA | ≥ 50 % |  |  | 0 | Quạt hướng trục, miệng ống phi 195, độ ồn 43Db | VNS-DP200 | TH VINASUN | Việt Nam | 2269500 | 84000 | 892500 | 324600 | 249940 | 3820540 | 3820540 | 0
55 | QUẠT HÚT MÙI KHU NHÀ HÀNG | Cái | 1 | 1 | 1 | T5/EF-06 | 9500 | 300 | Axial Fan/In-Line Fan/ Cabinet Fan | 55 | 4 | 380/3/50 | ≤ 65 dBA | ≥ 50 % |  |  | 1 | Quạt hướng trục | VNS-AF5-5.5T động cơ ATT IE3 | TH VINASUN | Việt Nam | 16654560 | 343000 | 4053000 | 2105060 | 1620890 | 24776510 | 24776510 | 24776510
56 | QUẠT CẤP GIÓ TƯƠI TẦNG 5 | Cái | 1 | 1 | 1 | T5/SF-01 | 2200 | 300 | Axial Fan/In-Line Fan/ Cabinet Fan | 55 | 1.1 | 380/3/50 | ≤ 65 dBA | ≥ 50 % | ≤ 1450 rpm |  | 1 | Quạt ly tâm dạng hộp độ ồn thấp | VNS-VF-355SI | TH VINASUN | Việt Nam | 8383380 | 173000 | 892500 | 944890 | 727560 | 11121330 | 11121330 | 11121330
57 | QUẠT CẤP GIÓ TƯƠI TẦNG 5 | Cái | 1 | 1 | 1 | T5/SF-02 | 4500 | 300 | Axial Fan/In-Line Fan/ Cabinet Fan | 55 | 1.5 | 380/3/50 | ≤ 65 dBA | ≥ 50 % |  |  | 1 | Quạt ly tâm dạng hộp độ ồn thấp, ĐC IE3 | VNS-VF-380S Động cơ ATT IE3 | TH VINASUN | Việt Nam | 18469140 | 380000 | 4053000 | 2290210 | 1763460 | 26955810 | 26955810 | 26955810
58 | QUẠT CẤP GIÓ TƯƠI TẦNG 5 | Cái | 1 | 1 | 1 | T5/SF-03 | 6500 | 300 | Axial Fan/In-Line Fan/ Cabinet Fan | 55 | 1.5 | 380/3/50 | ≤ 65 dBA | ≥ 50 % |  |  | 1 | Quạt hướng trục | VNS-AF5-5T động cơ ATT IE3 | TH VINASUN | Việt Nam | 12872400 | 265000 | 4053000 | 1719040 | 1323660 | 20233100 | 20233100 | 20233100
59 | QUẠT CẤP GIÓ TƯƠI TẦNG 5 | Cái | 2 | 2 | 2 | T5/SF-04,05 | 4000 | 300 | Axial Fan/In-Line Fan/ Cabinet Fan | 55 | 1.5 | 380/3/50 | ≤ 65 dBA | ≥ 50 % |  |  | 2 | Quạt ly tâm dạng hộp độ ồn thấp, ĐC IE3 | VNS-VF-380S Động cơ ATT IE3 | TH VINASUN | Việt Nam | 18469140 | 380000 | 4053000 | 2290210 | 1763460 | 26955810 | 53911620 | 53911620
60 | QUẠT CẤP GIÓ TƯƠI BẾP TẦNG 5 | Cái | 1 | 1 | 1 | T5/SF-06 | 26000 | 300 | Axial Fan/In-Line Fan/ Cabinet Fan | 55 | 15 | 380/3/50 | ≤ 65 dBA | ≥ 50 % |  |  | 1 | Quạt hướng trục | VNS-AF5-7T Động cơ ATT IE3 | TH VINASUN | Việt Nam | 30509220 | 628000 | 4053000 | 3519020 | 2709650 | 41418890 | 41418890 | 41418890
Tầng 23
61 | QUẠT HÚT PHÒNG KT | Cái | 1 | 1 | 1 | T23/EF-01 | 650 | 25 | Fan wall mounted | 55 | 0.37 | 220/1/50 | ≤ 65 dBA | ≥ 50 % | ≤ 1450 rpm |  | 1 | Quạt gắn tường | VNS-AV6-25 | TH VINASUN | Việt Nam | 479400 | 42000 | 714000 | 123540 | 95130 | 1454070 | 1454070 | 1454070
62 | QUẠT CẤP KHÍ TƯƠI CF | Cái | 1 | 1 | 1 | T23/SF-01 | 700 | 150 | Axial Fan/In-Line Fan/ Cabinet Fan | 55 | 0.37 | 220/1/50 | ≤ 65 dBA | ≥ 50 % |  |  | 1 | Quạt hướng trục, miệng ống phi 195, độ ồn 43Db | VNS-DP200 | TH VINASUN | Việt Nam | 2269500 | 84000 | 892500 | 324600 | 249940 | 3820540 | 3820540 | 3820540
63 | QUẠT HÚT WC | Cái | 3 | 3 | 3 | T23/EF-02,03,04 | 100 | 50 | Fan ceiling | 55 | 0.03 | 220/1/50 | ≤ 65 dBA | ≥ 50 % |  |  | 3 | Quạt gắn trần | VNS-10-11 | TH VINASUN | Việt Nam | 1197480 | 53000 | 714000 | 196450 | 151270 | 2312200 | 6936600 | 6936600
Tầng 24
64 | QUẠT HÚT PHÒNG KTTM | Cái | 1 | 1 | 1 | T24/EF-01 | 3500 | 50 | Fan wall mounted | 55 | 0.75 | 220/1/50 | ≤ 65 dBA | ≥ 50 % | ≤ 1450 rpm |  | 1 | Quạt hướng trục vuông, kt 400x400x320mm | VNS-AF9-4T | TH VINASUN | Việt Nam | 3908640 | 105000 | 892500 | 490610 | 377770 | 5774520 | 5774520 | 5774520
Tầng 25
65 | QUẠT HÚT MÙI PHÒNG RÁC | Cái | 2 | 2 | 2 | B-T24/EF-1.01,1.02 | 7000 | 450 | Centrifugal Fan | 55 | 3.7 | 220/1/50 | ≤ 65 dBA | ≥ 50 % | ≤ 1450 rpm |  | 2 | Quạt ly tâm | VNS-FPC-450T động cơ ATT IE3 | TH VINASUN | Việt Nam | 17977500 | 370000 | 4042500 | 2239000 | 1724030 | 26353030 | 52706060 | 52706060
Tầng Tum
66 | QUẠT HÚT PHÒNG KT1 | Cái | 1 | 1 | 1 | TT/EF-01 | 1200 | 50 | Fan wall mounted | 55 | 0.37 | 220/1/50 | ≤ 65 dBA | ≥ 50 % | ≤ 1450 rpm |  | 1 | Quạt gắn tường | VNS-AV6-30 | TH VINASUN | Việt Nam | 613020 | 63000 | 714000 | 139000 | 107030 | 1636050 | 1636050 | 1636050
67 | QUẠT HÚT PHÒNG KT2 | Cái | 1 | 1 | 1 | TT/EF-02 | 2200 | 50 | Fan wall mounted | 55 | 0.37 | 220/1/50 | ≤ 65 dBA | ≥ 50 % |  |  | 1 | Quạt hướng trục vuông, kt 400x400x320mm | VNS-AF9-4T | TH VINASUN | Việt Nam | 3908640 | 105000 | 892500 | 490610 | 377770 | 5774520 | 5774520 | 5774520
68 | QUẠT HÚT PHÒNG KTTM | Cái | 2 | 2 | 2 | TT/EF-03,04 | 3500 | 50 | Fan wall mounted | 55 | 0.55 | 220/1/50 | ≤ 65 dBA | ≥ 50 % |  |  | 2 | Quạt hướng trục vuông, kt 400x400x320mm | VNS-AF9-4T | TH VINASUN | Việt Nam | 3908640 | 105000 | 892500 | 490610 | 377770 | 5774520 | 11549040 | 11549040
69 | QUẠT HÚT MÙI BẾP THƯƠNG MẠI T5 | Cái | 2 | 2 | 2 | A-TT/KEF-01,01,1 | 30000 | 550 | Centrifugal Fan | 55 | 15 | 380/3/50 | ≤ 65 dBA | ≥ 50 % |  |  | 2 | Quạt ly tâm | VNS-FPC-820T động cơ ATT IE3 | TH VINASUN | Việt Nam | 57299520 | 1180000 | 5040000 | 6351950 | 4891000 | 74762470 | 149524940 | 149524940
Tầng Mái
70 | QUẠT HÚT MÙI BẾP ẨM THỰC T3 | Cái | 2 | 2 | 2 | A-TM/KEF-01,01,1 | 50000 | 600 | Centrifugal Fan | 55 | 22 | 380/3/50 | ≤ 65 dBA | ≥ 50 % |  |  | 2 | Quạt ly tâm | VNS-CF1-9T động cơ ATT IE3 | TH VINASUN | Việt Nam | 73474680 | 1513000 | 8925000 | 8391270 | 6461280 | 98765230 | 197530460 | 197530460
71 | QUẠT HÚT MÙI PHÒNG RÁC | Cái | 2 | 2 | 2 | A-TM/EF-01 | 4500 | 400 | Centrifugal Fan | 55 | 4 | 380/3/50 | ≤ 65 dBA | ≥ 50 % |  |  | 2 | Quạt ly tâm | VNS-FPC-450T động cơ ATT IE3 | TH VINASUN | Việt Nam | 17977500 | 370000 | 4042500 | 2239000 | 1724030 | 26353030 | 52706060 | 52706060
II | QUẠT TĂNG ÁP - HÚT KHÓI TẦNG HẦM - MÁI
Tầng hầm 2
1 | QUẠT THÔNG GIÓ TẦNG HẦM (02 CẤP TỐC ĐỘ, TỐC ĐỘ CAO KHI CÓ CHÁY) | Cái | 2 | 2 | 2 | TH2/EF-01,1,01,2 | 20500/31000 | 400/900 | Centrifugal fan | 300oC / 2hrs | 7,5/30,0 | 380/3/50 | ≤ 90 dBA | ≥ 60 % | ≤ 1450 rpm |  | 2 | Quạt ly tâm 2 tốc độ, ĐC chịu nhiệt 300 độ/2h | VNS-CF4-8T Động cơ ATT IE3 | TH VINASUN | Việt Nam | 73248240 | 1508000 | 6825000 | 8158120 | 6281760 | 96021120 | 192042240 | 192042240
2 | QUẠT THÔNG GIÓ TẦNG HẦM (02 CẤP TỐC ĐỘ, TỐC ĐỘ CAO KHI CÓ CHÁY) | Cái | 1 | 1 | 1 | TH2/EF-02 | 39000/58500 | 450/1012 | Centrifugal fan | 300oC / 2hrs | 15,0/55,0 | 380/3/50 | ≤ 90 dBA | ≥ 60 % | ≤ 1450 rpm |  | 1 | Quạt ly tâm 2 tốc độ, ĐC chịu nhiệt 300 độ/2h | VNS-CF4-10T động cơ ATT IE3 | TH VINASUN | Việt Nam | 156455760 | 3221000 | 11340000 | 17101680 | 13168290 | 201286730 | 201286730 | 201286730
3 | QUẠT TĂNG ÁP BUỒNG ĐỆM | Cái | 1 | 1 | 1 | TH2/PSF-01 | 13500 | 450 | Axial Fan/In-Line Fan/ Cabinet Fan | 55 | 5.5 | 380/3/50 | ≤ 90 dBA | ≥ 60 % |  |  | 1 | Quạt hướng trục | VNS-AF5-6T động cơ ATT IE3 | TH VINASUN | Việt Nam | 18330420 | 377000 | 4042500 | 2274990 | 1751740 | 26776650 | 26776650 | 26776650
Tầng hầm 1
1 | QUẠT THÔNG GIÓ TẦNG HẦM (02 CẤP TỐC ĐỘ, TỐC ĐỘ CAO KHI CÓ CHÁY) | Cái | 2 | 2 | 2 | TH1/EF-01,1,01,2 | 20500/31000 | 400/900 | Centrifugal fan | 300oC / 2hrs | 7,5/30,0 | 380/3/50 | ≤ 90 dBA | ≥ 60 % | ≤ 1450 rpm |  | 2 | Quạt ly tâm 2 tốc độ, ĐC chịu nhiệt 300 độ/2h | VNS-CF4-8T Động cơ ATT IE3 | TH VINASUN | Việt Nam | 73248240 | 1508000 | 6825000 | 8158120 | 6281760 | 96021120 | 192042240 | 192042240
2 | QUẠT THÔNG GIÓ TẦNG HẦM (02 CẤP TỐC ĐỘ, TỐC ĐỘ CAO KHI CÓ CHÁY) | Cái | 1 | 1 | 1 | TH1/EF-02 | 41000/62000 | 450/1012 | Centrifugal fan | 300oC / 2hrs | 15,0/55,0 | 380/3/50 | ≤ 90 dBA | ≥ 60 % | ≤ 1450 rpm |  | 1 | Quạt ly tâm 2 tốc độ, ĐC chịu nhiệt 300 độ/2h | VNS-CF4-10T Động cơ ATT IE3 | TH VINASUN | Việt Nam | 156455760 | 3221000 | 11340000 | 17101680 | 13168290 | 201286730 | 201286730 | 201286730
3 | QUẠT HÚT KHÓI HÀNH LANG KHỐI ĐẾ | Cái | 2 | 2 | 2 | TH1/SEF-01,02 | 23000 | 900 | Axial Fan/In-Line Fan/ Cabinet Fan | 300oC / 2hrs | 11 | 380/3/50 | ≤ 90 dBA | ≥ 60 % | ≤ 1450 rpm |  | 2 | Quạt hướng trục Cánh ly tâm, ĐC chịu nhiệt 300 độ/2h | VNS-AF5B-7T động cơ ATT IE3 | TH VINASUN | Việt Nam | 48487740 | 998000 | 5775000 | 5526070 | 4255080 | 65041890 | 130083780 | 130083780
4 | QUẠT TĂNG ÁP SẢNH CĂN HỘ | Cái | 1 | 1 | 1 | TH1/PSF-01 | 27000 | 500 | Axial Fan/In-Line Fan/ Cabinet Fan | 55 | 15 | 380/3/50 | ≤ 90 dBA | ≥ 60 % |  |  | 1 | Quạt hướng trục | VNS-AF5-8T động cơ ATT IE3 | TH VINASUN | Việt Nam | 37181040 | 765000 | 5103000 | 4304900 | 3314780 | 50668720 | 50668720 | 50668720
5 | QUẠT TĂNG ÁP SẢNH TM | Cái | 1 | 1 | 1 | TH1/PSF-02 | 20500 | 450 | Axial Fan/In-Line Fan/ Cabinet Fan | 55 | 11 | 380/3/50 | ≤ 90 dBA | ≥ 60 % |  |  | 1 | Quạt hướng trục | VNS-AF5-8T động cơ ATT IE3 | TH VINASUN | Việt Nam | 28265220 | 582000 | 4042500 | 3288970 | 2532510 | 38711200 | 38711200 | 38711200
6 | QUẠT TĂNG ÁP SẢNH CĂN HỘ | Cái | 1 | 1 | 1 | TH1/PSF-03 | 21000 | 450 | Axial Fan/In-Line Fan/ Cabinet Fan | 55 | 11 | 380/3/50 | ≤ 90 dBA | ≥ 60 % |  |  | 1 | Quạt hướng trục | VNS-AF5-8T động cơ ATT IE3 | TH VINASUN | Việt Nam | 28265220 | 582000 | 4042500 | 3288970 | 2532510 | 38711200 | 38711200 | 38711200
Tầng 1
9 | QUẠT TĂNG ÁP RAM DỐC TẦNG HẦM | Cái | 1 | 1 | 1 | T1/PSF-01 | 10000 | 200 | Axial Fan/In-Line Fan/ Cabinet Fan | 55 | 3.5 | 380/3/50 | ≤ 90 dBA | ≥ 60 % |  |  | 1 | Quạt hướng trục | VNS-AF5-6T động cơ ATT IE3 | TH VINASUN | Việt Nam | 17146200 | 353000 | 1522500 | 1902170 | 1464670 | 22388540 | 22388540 | 22388540
Tầng 5
10 | QUẠT TĂNG ÁP CẦU THANG BỘ | Cái | 1 | 1 | 1 | T5/PSF-01 | 17000 | 450 | Axial Fan/In-Line Fan/ Cabinet Fan | 55 | 11 | 380/3/50 | ≤ 90 dBA | ≥ 60 % |  |  | 1 | Quạt hướng trục | VNS-AF5-7T Động cơ ATT IE3 | TH VINASUN | Việt Nam | 23890440 | 492000 | 4042500 | 2842490 | 2188720 | 33456150 | 33456150 | 33456150
11 | QUẠT TĂNG ÁP GIẾNG THANG MÁY | Cái | 1 | 1 | 1 | T5/PSF-02 | 8000 | 350 | Axial Fan/In-Line Fan/ Cabinet Fan | 55 | 4 | 380/3/50 | ≤ 90 dBA | ≥ 60 % |  |  | 1 | Quạt hướng trục | VNS-AF5-5T động cơ ATT IE3 | TH VINASUN | Việt Nam | 14548260 | 300000 | 1522500 | 1637080 | 1260550 | 19268390 | 19268390 | 19268390
12 | QUẠT TĂNG ÁP GIẾNG THANG MÁY | Cái | 2 | 2 | 2 | T5/PSF-03,04 | 18500 | 400 | Axial Fan/In-Line Fan/ Cabinet Fan | 55 | 11 | 380/3/50 | ≤ 90 dBA | ≥ 60 % |  |  | 2 | Quạt hướng trục | VNS-AF5-7T Động cơ ATT IE3 | TH VINASUN | Việt Nam | 23890440 | 492000 | 4042500 | 2842490 | 2188720 | 33456150 | 66912300 | 66912300
13 | QUẠT TĂNG ÁP BUỒNG ĐỆM THANG PCCC | Cái | 2 | 2 | 2 | T5/PSF-05,06 | 15500 | 450 | Axial Fan/In-Line Fan/ Cabinet Fan | 55 | 11 | 380/3/50 | ≤ 90 dBA | ≥ 60 % |  |  | 2 | Quạt hướng trục | VNS-AF5-6.5T động cơ ATT IE3 | TH VINASUN | Việt Nam | 19717620 | 406000 | 4042500 | 2416610 | 1860790 | 28443520 | 56887040 | 56887040
14 | QUẠT HÚT KHÓI KHU CINEMA VÀ SHCD | Cái | 1 | 1 | 1 | T5/SEF-01 | 33500 | 650 | Axial Fan/In-Line Fan/ Cabinet Fan | 300oC / 2hrs | 11 | 380/3/50 | ≤ 90 dBA | ≥ 60 % | ≤ 1450 rpm |  | 1 | Quạt hướng trục,ĐC chịu nhiệt 300 độ/2h | VNS-AF5-8T động cơ ATT IE3 | TH VINASUN | Việt Nam | 45966300 | 946000 | 5103000 | 5201530 | 4005180 | 61222010 | 61222010 | 61222010
15 | QUẠT HÚT KHÓI KHU DVTM | Cái | 1 | 1 | 1 | T5/SEF-02 | 54000 | 650 | Centrifugal fan | 300oC / 2hrs | 11 | 380/3/50 | ≤ 90 dBA | ≥ 60 % | ≤ 1450 rpm |  | 1 | Quạt hướng trục,ĐC chịu nhiệt 300 độ/2h | VNS-FPC-900T động cơ ATT IE3 | TH VINASUN | Việt Nam | 82400700 | 1696000 | 8925000 | 9302170 | 7162670 | 109486540 | 109486540 | 109486540
Tầng 24
16 | QUẠT TĂNG ÁP CẦU THANG BỘ | Cái | 1 | 1 | 1 | B-T24/PSF-01 | 36000 | 700 | Axial Fan/In-Line Fan/ Cabinet Fan | 55 | 15 | 380/3/50 | ≤ 90 dBA | ≥ 60 % |  |  | 1 | Quạt hướng trục | VNS-AF5-8T động cơ ATT IE3 | TH VINASUN | Việt Nam | 41326320 | 851000 | 5103000 | 4728030 | 3640580 | 55648930 | 55648930 | 55648930
17 | QUẠT TĂNG ÁP PHÒNG ĐỆM | Cái | 1 | 1 | 1 | B-T24/PSF-03 | 26000 | 700 | Axial Fan/In-Line Fan/ Cabinet Fan | 55 | 11 | 380/3/50 | ≤ 90 dBA | ≥ 60 % |  |  | 1 | Quạt hướng trục | VNS-AF5B-7T động cơ ATT IE3 | TH VINASUN | Việt Nam | 37821600 | 779000 | 5103000 | 4370360 | 3365180 | 51439140 | 51439140 | 51439140
18 | QUẠT TĂNG ÁP PHÒNG ĐỆM + THANG BỘ | Cái | 1 | 1 | 1 | B-T24/PSF-02 | 62000 | 800 | Axial Fan/In-Line Fan/ Cabinet Fan | 55 | 33 | 380/3/50 | ≤ 90 dBA | ≥ 60 % |  |  | 1 | Quạt hướng trục | VNS-AF5-10.5T động cơ ATT IE3 | TH VINASUN | Việt Nam | 64082520 | 1319000 | 6825000 | 7222650 | 5561440 | 85010610 | 85010610 | 85010610
19 | QUẠT HÚT KHÓI HÀNH LANG KHỐI THÁP | Cái | 1 | 1 | 1 | B-T24/SEF-01 | 43000 | 900 | Centrifugal fan | 300oC / 2hrs | 11 | 380/3/50 | ≤ 90 dBA | ≥ 60 % | ≤ 1450 rpm |  | 1 | Quạt ly tâm, ĐC chịu nhiệt 300 độ/2h | VNS-CF1-8T động cơ ATT IE3 | TH VINASUN | Việt Nam | 74861880 | 1541000 | 6825000 | 8322790 | 6408550 | 97959220 | 97959220 | 97959220
Tầng 25
20 | QUẠT TĂNG ÁP BUỒNG ĐỆM THANG PCCC | Cái | 1 | 1 | 1 | B-T25/PSF-01 | 15500 | 450 | Axial Fan/In-Line Fan/ Cabinet Fan | 55 | 11 | 380/3/50 | ≤ 90 dBA | ≥ 60 % |  |  | 1 | Quạt hướng trục | VNS-AF5-6.5T động cơ ATT IE3 | TH VINASUN | Việt Nam | 19717620 | 406000 | 4042500 | 2416610 | 1860790 | 28443520 | 28443520 | 28443520
21 | QUẠT TĂNG ÁP GIẾNG THANG MÁY | Cái | 1 | 2 | 2 | B-T25/PSF-02,04 | 29000 | 700 | Axial Fan/In-Line Fan/ Cabinet Fan | 55 | 11 | 380/3/50 | ≤ 90 dBA | ≥ 60 % |  |  | 2 | Quạt hướng trục | VNS-AF5B-7T động cơ ATT IE3 | TH VINASUN | Việt Nam | 37821600 | 779000 | 5103000 | 4370360 | 3365180 | 51439140 | 102878280 | 102878280
22 | QUẠT TĂNG ÁP GIẾNG THANG MÁY | Cái | 1 | 1 | 1 | B-T25/PSF-03 | 58000 | 700 | Axial Fan/In-Line Fan/ Cabinet Fan | 55 | 33 | 380/3/50 | ≤ 90 dBA | ≥ 60 % |  |  | 1 | Quạt hướng trục | VNS-AF5-9T Động cơ ATT IE3 | TH VINASUN | Việt Nam | 51992460 | 1070000 | 5103000 | 5816550 | 4478740 | 68460750 | 68460750 | 68460750
23 | QUẠT TĂNG ÁP SẢNG THANG MÁY | Cái | 1 | 1 | 1 | B-T25/PSF-05 | 32500 | 700 | Axial Fan/In-Line Fan/ Cabinet Fan | 55 | 11 | 380/3/50 | ≤ 90 dBA | ≥ 60 % |  |  | 1 | Quạt hướng trục | VNS-AF5-8T động cơ ATT IE3 | TH VINASUN | Việt Nam | 41326320 | 851000 | 5103000 | 4728030 | 3640580 | 55648930 | 55648930 | 55648930
24 | QUẠT HÚT KHÓI HÀNH LANG KHỐI THÁP | Cái | 1 | 1 | 1 | B-T25/SEF-01 | 43000 | 900 | Centrifugal fan | 300oC / 2hrs | 33 | 380/3/50 | ≤ 90 dBA | ≥ 60 % |  |  | 1 | Quạt ly tâm, ĐC chịu nhiệt 300 độ/2h | VNS-CF1-8T động cơ ATT IE3 | TH VINASUN | Việt Nam | 74861880 | 1541000 | 6825000 | 8322790 | 6408550 | 97959220 | 97959220 | 97959220
Tầng Tum
25 | QUẠT TĂNG ÁP GIẾNG THANG MÁY | Cái | 1 | 1 | 1 | A-TT/PSF-02 | 58000 | 700 | Axial Fan/In-Line Fan/ Cabinet Fan | 55 | 33 | 380/3/50 | ≤ 90 dBA | ≥ 60 % |  |  | 1 | Quạt hướng trục | VNS-AF5-9T Động cơ ATT IE3 | TH VINASUN | Việt Nam | 51992460 | 1070000 | 5103000 | 5816550 | 4478740 | 68460750 | 68460750 | 68460750
26 | QUẠT TĂNG ÁP SẢNG THANG MÁY | Cái | 1 | 1 | 1 | A-TT/PSF-01 | 32500 | 700 | Axial Fan/In-Line Fan/ Cabinet Fan | 55 | 11 | 380/3/50 | ≤ 90 dBA | ≥ 60 % |  |  | 1 | Quạt hướng trục | VNS-AF5-8T động cơ ATT IE3 | TH VINASUN | Việt Nam | 41326320 | 851000 | 5103000 | 4728030 | 3640580 | 55648930 | 55648930 | 55648930
27 | QUẠT HÚT KHÓI HÀNH LANG KHỐI THÁP | Cái | 1 | 1 | 1 | A-TT/SEF-01 | 43000 | 900 | Centrifugal fan | 300oC / 2hrs | 33 | 380/3/50 | ≤ 90 dBA | ≥ 60 % |  |  | 1 | Quạt ly tâm, ĐC chịu nhiệt 300 độ/2h | VNS-CF1-8T động cơ ATT IE3 | TH VINASUN | Việt Nam | 74861880 | 1541000 | 8925000 | 8532790 | 6570250 | 100430920 | 100430920 | 100430920
Tầng Mái
28 | QUẠT TĂNG ÁP BUỒNG THANG BỘ | Cái | 1 | 1 | 1 | A-TM/PSF-04 | 36000 | 700 | Axial Fan/In-Line Fan/ Cabinet Fan | 55 | 18.5 | 380/3/50 | ≤ 90 dBA | ≥ 60 % |  |  | 1 | Quạt hướng trục | VNS-AF5-8T động cơ ATT IE3 | TH VINASUN | Việt Nam | 41326320 | 851000 | 5103000 | 4728030 | 3640580 | 55648930 | 55648930 | 55648930
29 | QUẠT TĂNG ÁP PHÒNG ĐỆM | Cái | 1 | 1 | 1 | A-TM/PSF-05 | 26000 | 700 | Axial Fan/In-Line Fan/ Cabinet Fan | 55 | 18.5 | 380/3/50 | ≤ 90 dBA | ≥ 60 % |  |  | 1 | Quạt hướng trục | VNS-AF5B-7T động cơ ATT IE3 | TH VINASUN | Việt Nam | 36970920 | 761000 | 5103000 | 4283490 | 3298290 | 50416700 | 50416700 | 50416700
30 | QUẠT TĂNG ÁP BUỒNG ĐỆM THANG PCCC | Cái | 1 | 1 | 1 | A-TM/PSF-01 | 15500 | 450 | Axial Fan/In-Line Fan/ Cabinet Fan | 55 | 11 | 380/3/50 | ≤ 90 dBA | ≥ 60 % |  |  | 1 | Quạt hướng trục | VNS-AF5-6.5T động cơ ATT IE3 | TH VINASUN | Việt Nam | 19717620 | 406000 | 4042500 | 2416610 | 1860790 | 28443520 | 28443520 | 28443520
31 | QUẠT TĂNG ÁP GIẾNG THANG MÁY | Cái | 1 | 1 | 1 | A-TM/PSF-02 | 58000 | 700 | Axial Fan/In-Line Fan/ Cabinet Fan | 55 | 33 | 380/3/50 | ≤ 90 dBA | ≥ 60 % |  |  | 1 | Quạt hướng trục | VNS-AF5-9T Động cơ ATT IE3 | TH VINASUN | Việt Nam | 51992460 | 1070000 | 5103000 | 5816550 | 4478740 | 68460750 | 68460750 | 68460750
32 | QUẠT TĂNG ÁP BUỒNG THANG BỘ + PHÒNG ĐỆM | Cái | 1 | 1 | 1 | A-TM/PSF-03 | 62000 | 800 | Axial Fan/In-Line Fan/ Cabinet Fan | 55 | 33 | 380/3/50 | ≤ 90 dBA | ≥ 60 % |  |  | 1 | Quạt hướng trục | VNS-AF5-10.5T động cơ ATT IE3 | TH VINASUN | Việt Nam | 64082520 | 1319000 | 6825000 | 7222650 | 5561440 | 85010610 | 85010610 | 85010610
33 | QUẠT HÚT KHÓI HÀNH LANG KHỐI THÁP | Cái | 1 | 1 | 1 | A-TM/SEF-01 | 43000 | 900 | Centrifugal fan | 300oC / 2hrs | 33 | 380/3/50 | ≤ 90 dBA | ≥ 60 % |  |  | 1 | Quạt ly tâm, DC chịu nhiệt 300 độ/2h | VNS-CF1-8T động cơ ATT IE3 | TH VINASUN | Việt Nam | 74861880 | 1541000 | 8925000 | 8532790 | 6570250 | 100430920 | 100430920 | 100430920
34 | QUẠT HÚT KHÓI THƯƠNG MẠI | Cái | 1 | 1 | 1 | A-TM/SEF-02 | 54000 | 1200 | Centrifugal fan | 300oC / 2hrs | 33 | 380/3/50 | ≤ 90 dBA | ≥ 60 % |  |  | 1 | Quạt ly tâm, DC chịu nhiệt 300 độ/2h | VNS-CF2-10T động cơ ATT IE3 | TH VINASUN | Việt Nam | 121217820 | 2496000 | 8925000 | 13263880 | 10213190 | 156115890 | 156115890 | 156115890
B | Phát sinh ngoài KLMT Nhà thầu bổ sung | [26 empty] | 0 | 250684280
Tầng 5
1 | QUẠT HÚT MÙI WC 3, 700m3/h, 250Pa | Cái | 1 | 1 | 0 |  | 700 | 250 | [8 empty] | 1 | Quạt hướng trục, miệng ống phi 195, độ ồn 43Db | VNS-DP200 | TH VINASUN | Việt Nam | 2269500 | 84000 | 892500 | 324600 | 249940 | 3820540 | 0 | 3820540
2 | QUẠT HÚT MÙI WC 4, 800m3/h, 350Pa | Cái | 1 | 1 | 0 |  | 800 | 350 | [8 empty] | 1 | Quạt hướng trục, miệng ống phi 195, độ ồn 43Db | VNS-DP200 | TH VINASUN | Việt Nam | 2269500 | 84000 | 892500 | 324600 | 249940 | 3820540 | 0 | 3820540
Chi phí khác
3 | Mặt bích đầu vào / đầu ra cho quạt hướng trục và Lò xo cho quạt hướng trục hệ thống gió | Cái | 1 | 1 | 0 | [11 empty] | 1 |  |  |  | Việt Nam | 73246200 | 754000 | 15080100 | 8908030 | 6859180 | 104847510 | 0 | 104847510
4 | Mặt bích đầu vào / đầu ra cho quạt hướng trục và Lò xo cho quạt hướng trục hệ hút khói tạo áp | Cái | 1 | 1 | 0 | [11 empty] | 1 |  |  |  | Việt Nam | 96543000 | 994000 | 19876500 | 11741350 | 9040840 | 138195690 | 0 | 138195690
….......................
C | TỔNG CỘNG TRƯỚC VAT: C = A + B | [26 empty] | 4318893890 | 4588000290

## 4.3 DHKK & TG
Dự án: TOÀ NHÀ HỖN HỢP HACOM MALL
Gói thầu: CUNG CẤP VTTB VÀ THI CÔNG LẮP ĐẶT HỆ THỐNG CƠ ĐIỆN
Hạng mục: HỆ THỐNG HVAC
KHỐI LƯỢNG MỜI THẦU |  |  |  |  | LIÊN DANH CÔNG TY TNHH VĂN LANG VÀ CÔNG TY TNHH XÂY DỰNG CƠ ĐIỆN TRÍ TRUNG
STT | Diễn giải | Đơn vị | KL Mời thầu Lần 2 | GHI CHÚ | KL Nhà thầu chào | THÔNG TIN VỀ VẬT LIỆU CHÍNH |  |  |  | ĐƠN GIÁ (chưa bao gồm VAT) | [5 empty] | Thành tiền BOQ |  | Ghi chú
[6 empty] | Mô tả/ Quy cách | Mã hiệu | Thương hiệu | Xuất xứ | VL chính | VL phụ | NC&M | CF quản lý | Lợi nhuận | ĐG tổng hợp | Thành tiền KLMT | Thành tiền Nhà thầu chào
1 | 2 | 3 | 4 | 5 | 6 | 7 | 8 | 9 | 10 | 11 | 12 | 13 | 14 | 15 | 16=11+12+13+14+15 | 17=4*16 | 18=6*16 | 19
A | ĐẦU MỤC CÔNG VIỆC THEO KLMT | [14 empty] | 46083874685.7831 | 47235871925.1472
THIẾT BỊ & VẬT TƯ LẮP ĐẶT ĐIỀU HÒA KHÔNG KHÍ & THÔNG GIÓ PHẦN CHUNG
A1 | PHÂN VẬT TƯ LẮP ĐẶT ỐNG GIÓ
I | HỆ THỐNG THÔNG GIÓ SỰ CỐ
1. | HỆ THỐNG THÔNG GIÓ HÚT TẦNG HẦM
1.1 | Ống gió gió tôn tráng kẽm có giới hạn chịu lửa EI 60
| KT 600x300 | M | 87 |  | 87 | Cấu tạo gồm: Lớp tôn mạ kẽm Z08 + lớp tấm chống cháy SMD /Mgo |  | Eusteel / Tân Thạnh Phát | Việt Nam | 706860 | 22000 | 480800 | 120970 | 93140 | 1423770 | 123867990 | 123867990
| KT 900x300 | M | 112 |  | 112 | Cấu tạo gồm: Lớp tôn mạ kẽm Z08 + lớp tấm chống cháy SMD /Mgo |  | Eusteel / Tân Thạnh Phát | Việt Nam | 942480 | 29000 | 641870 | 161340 | 124230 | 1898920 | 212679040 | 212679040
| KT 1200x300 | M | 93 |  | 93 | Cấu tạo gồm: Lớp tôn mạ kẽm Z08 + lớp tấm chống cháy SMD /Mgo |  | Eusteel / Tân Thạnh Phát | Việt Nam | 1178100 | 36000 | 802830 | 201690 | 155300 | 2373920 | 220774560 | 220774560
| KT 1200x350 | M | 23 |  | 23 | Cấu tạo gồm: Lớp tôn mạ kẽm Z08 + lớp tấm chống cháy SMD /Mgo |  | Eusteel / Tân Thạnh Phát | Việt Nam | 1217880 | 37000 | 830130 | 208500 | 160550 | 2454060 | 56443380 | 56443380
| KT 1400x300 | M | 125 |  | 125 | Cấu tạo gồm: Lớp tôn mạ kẽm Z08 + lớp tấm chống cháy SMD /Mgo |  | Eusteel / Tân Thạnh Phát | Việt Nam | 1335180 | 41000 | 909510 | 228570 | 176000 | 2690260 | 336282500 | 336282500
| KT 1400x350 | M | 46 |  | 46 | Cấu tạo gồm: Lớp tôn mạ kẽm Z08 + lớp tấm chống cháy SMD /Mgo |  | Eusteel / Tân Thạnh Phát | Việt Nam | 1374960 | 42000 | 936710 | 235370 | 181230 | 2770270 | 127432420 | 127432420
| KT 1600x300 | M | 32 |  | 32 | Cấu tạo gồm: Lớp tôn mạ kẽm Z08 + lớp tấm chống cháy SMD /Mgo |  | Eusteel / Tân Thạnh Phát | Việt Nam | 1492260 | 46000 | 1016090 | 255440 | 196690 | 3006480 | 96207360 | 96207360
| KT 1600x350 | M | 16 |  | 16 | Cấu tạo gồm: Lớp tôn mạ kẽm Z08 + lớp tấm chống cháy SMD /Mgo |  | Eusteel / Tân Thạnh Phát | Việt Nam | 1532040 | 47000 | 1043280 | 262230 | 201920 | 3086470 | 49383520 | 49383520
| KT 1700x3200 | M | 7 |  | 7 | Cấu tạo gồm: Lớp tôn mạ kẽm Z08 + lớp tấm chống cháy SMD /Mgo |  | Eusteel / Tân Thạnh Phát | Việt Nam | 3849480 | 118000 | 2621850 | 658930 | 507380 | 7755640 | 54289480 | 54289480
| KT 1800x300 | M | 7 |  | 7 | Cấu tạo gồm: Lớp tôn mạ kẽm Z08 + lớp tấm chống cháy SMD /Mgo |  | Eusteel / Tân Thạnh Phát | Việt Nam | 1649340 | 50000 | 1124970 | 282430 | 217470 | 3324210 | 23269470 | 23269470
| KT 1800x350 | M | 58 |  | 58 | Cấu tạo gồm: Lớp tôn mạ kẽm Z08 + lớp tấm chống cháy SMD /Mgo |  | Eusteel / Tân Thạnh Phát | Việt Nam | 1689120 | 52000 | 1149860 | 289100 | 222610 | 3402690 | 197356020 | 197356020
| KT 2500x1000 | M | 9 |  | 9 | Cấu tạo gồm: Lớp tôn mạ kẽm Z08 + lớp tấm chống cháy SMD /Mgo |  | Eusteel / Tân Thạnh Phát | Việt Nam | 2749920 | 84000 | 1873410 | 470730 | 362460 | 5540520 | 49864680 | 49864680
| KT: 1000x300 | m | 12 |  | 12 | Cấu tạo gồm: Lớp tôn mạ kẽm Z08 + lớp tấm chống cháy SMD /Mgo |  | Eusteel / Tân Thạnh Phát | Việt Nam | 1021020 | 31000 | 660030 | 171210 | 131830 | 2015090 | 24181080 | 24181080
| KT: 1100x600 | m | 4 |  | 4 | Cấu tạo gồm: Lớp tôn mạ kẽm Z08 + lớp tấm chống cháy SMD /Mgo |  | Eusteel / Tân Thạnh Phát | Việt Nam | 1335180 | 41000 | 864150 | 224030 | 172510 | 2636870 | 10547480 | 10547480
1.2 | Cút 90 độ ống gió tôn tráng kẽm có giới hạn chịu lửa EI 60
| KT 1200x300 | Cái | 4 |  | 4 | Cấu tạo gồm: Lớp tôn mạ kẽm Z08 + lớp tấm chống cháy SMD /Mgo |  | Eusteel / Tân Thạnh Phát | Việt Nam | 3331320 | 102000 | 673580 | 410690 | 316230 | 4833820 | 19335280 | 19335280
| KT 1200x350 | Cái | 2 |  | 3 | Cấu tạo gồm: Lớp tôn mạ kẽm Z08 + lớp tấm chống cháy SMD /Mgo |  | Eusteel / Tân Thạnh Phát | Việt Nam | 3443520 | 105000 | 696260 | 424480 | 326850 | 4996110 | 9992220 | 14988330
| KT 1400x300 | Cái | 4 |  | 4 | Cấu tạo gồm: Lớp tôn mạ kẽm Z08 + lớp tấm chống cháy SMD /Mgo |  | Eusteel / Tân Thạnh Phát | Việt Nam | 4406400 | 135000 | 890190 | 543160 | 418230 | 6392980 | 25571920 | 25571920
| KT: 1800x350 | Cái | 5 |  | 5 | Cấu tạo gồm: Lớp tôn mạ kẽm Z08 + lớp tấm chống cháy SMD /Mgo |  | Eusteel / Tân Thạnh Phát | Việt Nam | 7164480 | 219000 | 1448160 | 883160 | 680040 | 10394840 | 51974200 | 51974200
| KT: 900x300 | Cái | 2 |  | 4 | Cấu tạo gồm: Lớp tôn mạ kẽm Z08 + lớp tấm chống cháy SMD /Mgo |  | Eusteel / Tân Thạnh Phát | Việt Nam | 1999200 | 61000 | 403730 | 246390 | 189720 | 2900040 | 5800080 | 11600160
| KT: 1600x350 | Cái | 2 |  | 2 | Cấu tạo gồm: Lớp tôn mạ kẽm Z08 + lớp tấm chống cháy SMD /Mgo |  | Eusteel / Tân Thạnh Phát | Việt Nam | 5775240 | 176000 | 1166870 | 711810 | 548090 | 8378010 | 16756020 | 16756020
| KT: 1800x300 | Cái | 1 |  | 1 | Cấu tạo gồm: Lớp tôn mạ kẽm Z08 + lớp tấm chống cháy SMD /Mgo |  | Eusteel / Tân Thạnh Phát | Việt Nam | 6997200 | 214000 | 1414140 | 862530 | 664150 | 10152020 | 10152020 | 10152020
1.3 | Côn thu ống gió tôn tráng kẽm có giới hạn chịu lửa EI 60
| KT 900x300/600x300 | Cái | 4 |  | 4 | Cấu tạo gồm: Lớp tôn mạ kẽm Z08 + lớp tấm chống cháy SMD /Mgo |  | Eusteel / Tân Thạnh Phát | Việt Nam | 523260 | 16000 | 105420 | 64470 | 49640 | 758790 | 3035160 | 3035160
| KT 1200x300/900x300 | Cái | 4 |  | 4 | Cấu tạo gồm: Lớp tôn mạ kẽm Z08 + lớp tấm chống cháy SMD /Mgo |  | Eusteel / Tân Thạnh Phát | Việt Nam | 1064880 | 33000 | 215460 | 131330 | 101130 | 1545800 | 6183200 | 6183200
| KT 1200x300/1200x200 | Cái | 0 |  | 0 | Cấu tạo gồm: Lớp tôn mạ kẽm Z08 + lớp tấm chống cháy SMD /Mgo |  | Eusteel / Tân Thạnh Phát | Việt Nam | 1141380 | 35000 | 230160 | 140650 | 108300 | 1655490 | 0 | 0
| KT 1200x350/900x300 | Cái | 1 |  | 1 | Cấu tạo gồm: Lớp tôn mạ kẽm Z08 + lớp tấm chống cháy SMD /Mgo |  | Eusteel / Tân Thạnh Phát | Việt Nam | 1085280 | 33000 | 218820 | 133710 | 102960 | 1573770 | 1573770 | 1573770
| KT 1400x300/900x300 | Cái | 3 |  | 3 | Cấu tạo gồm: Lớp tôn mạ kẽm Z08 + lớp tấm chống cháy SMD /Mgo |  | Eusteel / Tân Thạnh Phát | Việt Nam | 1151580 | 35000 | 232470 | 141910 | 109270 | 1670230 | 5010690 | 5010690
| KT 1400x300/1200x300 | Cái | 1 |  | 1 | Cấu tạo gồm: Lớp tôn mạ kẽm Z08 + lớp tấm chống cháy SMD /Mgo |  | Eusteel / Tân Thạnh Phát | Việt Nam | 1258680 | 38000 | 254000 | 155070 | 119400 | 1825150 | 1825150 | 1825150
| KT 1400x350/1200x300 | Cái | 1 |  | 1 | Cấu tạo gồm: Lớp tôn mạ kẽm Z08 + lớp tấm chống cháy SMD /Mgo |  | Eusteel / Tân Thạnh Phát | Việt Nam | 1279080 | 39000 | 258510 | 157660 | 121400 | 1855650 | 1855650 | 1855650
| KT 1400x350/1200x350 | Cái | 1 |  | 1 | Cấu tạo gồm: Lớp tôn mạ kẽm Z08 + lớp tấm chống cháy SMD /Mgo |  | Eusteel / Tân Thạnh Phát | Việt Nam | 1298460 | 40000 | 261980 | 160040 | 123230 | 1883710 | 1883710 | 1883710
| KT 1600x300/1400x300 | Cái | 2 |  | 2 | Cấu tạo gồm: Lớp tôn mạ kẽm Z08 + lớp tấm chống cháy SMD /Mgo |  | Eusteel / Tân Thạnh Phát | Việt Nam | 1415760 | 43000 | 285810 | 174460 | 134330 | 2053360 | 4106720 | 4106720
| KT 1600x350/1400x350 | Cái | 2 |  | 2 | Cấu tạo gồm: Lớp tôn mạ kẽm Z08 + lớp tấm chống cháy SMD /Mgo |  | Eusteel / Tân Thạnh Phát | Việt Nam | 1455540 | 44000 | 293690 | 179320 | 138080 | 2110630 | 4221260 | 4221260
| KT 1800x350/1400x300 | Cái | 2 |  | 1 | Cấu tạo gồm: Lớp tôn mạ kẽm Z08 + lớp tấm chống cháy SMD /Mgo |  | Eusteel / Tân Thạnh Phát | Việt Nam | 1520820 | 46000 | 307340 | 187420 | 144310 | 2205890 | 4411780 | 2205890
| KT: 1000x300/900x300 | Cái | 1 |  | 1 | Cấu tạo gồm: Lớp tôn mạ kẽm Z08 + lớp tấm chống cháy SMD /Mgo |  | Eusteel / Tân Thạnh Phát | Việt Nam | 615060 | 19000 | 124740 | 75880 | 58430 | 893110 | 893110 | 893110
| KT: 1200x300/1000x300 | Cái | 1 |  | 1 | Cấu tạo gồm: Lớp tôn mạ kẽm Z08 + lớp tấm chống cháy SMD /Mgo |  | Eusteel / Tân Thạnh Phát | Việt Nam | 690540 | 21000 | 139440 | 85100 | 65530 | 1001610 | 1001610 | 1001610
| KT: 1800x300/1600x300 | Cái | 1 |  | 1 | Cấu tạo gồm: Lớp tôn mạ kẽm Z08 + lớp tấm chống cháy SMD /Mgo |  | Eusteel / Tân Thạnh Phát | Việt Nam | 985320 | 30000 | 199610 | 121490 | 93550 | 1429970 | 1429970 | 1429970
| KT: 1800x350/1000x1000 | Cái | 4 |  | 4 | Cấu tạo gồm: Lớp tôn mạ kẽm Z08 + lớp tấm chống cháy SMD /Mgo |  | Eusteel / Tân Thạnh Phát | Việt Nam | 1244400 | 38000 | 251790 | 153420 | 118130 | 1805740 | 7222960 | 7222960
| KT: 2500x450/1000x1000 | Cái | 1 |  | 1 | Cấu tạo gồm: Lớp tôn mạ kẽm Z08 + lớp tấm chống cháy SMD /Mgo |  | Eusteel / Tân Thạnh Phát | Việt Nam | 1687080 | 52000 | 341360 | 208040 | 160190 | 2448670 | 2448670 | 2448670
1.4 | Chạc ba ống gió tôn tráng kẽm có giới hạn chịu lửa EI 60
| KT 1400x300/900x300/600x300 | Cái | 2 |  | 2 | Cấu tạo gồm: Lớp tôn mạ kẽm Z08 + lớp tấm chống cháy SMD /Mgo |  | Eusteel / Tân Thạnh Phát | Việt Nam | 4685880 | 143000 | 946890 | 577580 | 444730 | 6798080 | 13596160 | 13596160
| KT 1400x300/1200x300/600x300 | Cái | 2 |  | 2 | Cấu tạo gồm: Lớp tôn mạ kẽm Z08 + lớp tấm chống cháy SMD /Mgo |  | Eusteel / Tân Thạnh Phát | Việt Nam | 4843980 | 148000 | 978600 | 597060 | 459730 | 7027370 | 14054740 | 14054740
| KT 1800x350/1400x300/1200x300 | Cái | 2 |  | 2 | Cấu tạo gồm: Lớp tôn mạ kẽm Z08 + lớp tấm chống cháy SMD /Mgo |  | Eusteel / Tân Thạnh Phát | Việt Nam | 9395220 | 287000 | 1899450 | 1158170 | 891790 | 13631630 | 27263260 | 27263260
| KT 2500x450/1800x300/1600x300 | Cái | 1 |  | 1 | Cấu tạo gồm: Lớp tôn mạ kẽm Z08 + lớp tấm chống cháy SMD /Mgo |  | Eusteel / Tân Thạnh Phát | Việt Nam | 17234940 | 526000 | 3483690 | 2124460 | 1635840 | 25004930 | 25004930 | 25004930
1.5 | Cửa gió hút khói nhôm sơn tĩnh điện
| KT 1000x300+Van điều chỉnh lưu lượng OBD | Cái | 123 |  | 123 |  |  | Eusteel / Tân Thạnh Phát | Việt Nam | 476340 | 14000 | 437750 | 92810 | 71460 | 1092360 | 134360280 | 134360280
1.6 | Gót miệng gió tôn tráng kẽm có giới hạn chịu lửa EI 60 | 0
| KT: 1000x300/1000x300 | Cái | 123 |  | 123 | Cấu tạo gồm: Lớp tôn mạ kẽm Z08 + lớp tấm chống cháy SMD /Mgo |  | Eusteel / Tân Thạnh Phát | Việt Nam | 282540 | 9000 | 56700 | 34820 | 26810 | 409870 | 50414010 | 50414010
1.7 | Lượn tôn tráng kẽm có giới hạn chịu lửa EI 60 | 0
| KT: 300x900-lệch tâm 150mm | Cái | 1 |  | 1 | Cấu tạo gồm: Lớp tôn mạ kẽm Z08 + lớp tấm chống cháy SMD /Mgo |  | Eusteel / Tân Thạnh Phát | Việt Nam | 834360 | 25000 | 168950 | 102830 | 79180 | 1210320 | 1210320 | 1210320
| KT: 300x900-lệch tâm 300mm | Cái | 1 |  | 1 | Cấu tạo gồm: Lớp tôn mạ kẽm Z08 + lớp tấm chống cháy SMD /Mgo |  | Eusteel / Tân Thạnh Phát | Việt Nam | 1006740 | 31000 | 202970 | 124070 | 95530 | 1460310 | 1460310 | 1460310
| KT: 300x1600-lệch tâm 300mm | Cái | 1 |  | 1 | Cấu tạo gồm: Lớp tôn mạ kẽm Z08 + lớp tấm chống cháy SMD /Mgo |  | Eusteel / Tân Thạnh Phát | Việt Nam | 2613240 | 80000 | 528470 | 322170 | 248070 | 3791950 | 3791950 | 3791950
1.8 | Van 1 chiều (NRD)
| KT 1800x350 | Cái | 1 |  | 1 | L=200 |  | Eusteel / Tân Thạnh Phát | Việt Nam | 1318860 | 40000 | 532980 | 189180 | 145670 | 2226690 | 2226690 | 2226690
| KT 1000x1000 | Cái | 1 |  | 1 | L=200 |  | Eusteel / Tân Thạnh Phát | Việt Nam | 1290300 | 39000 | 426410 | 175570 | 135190 | 2066470 | 2066470 | 2066470
| KT 1100x600 | Cái | 3 |  | 3 | L=200 |  | Eusteel / Tân Thạnh Phát | Việt Nam | 1055700 | 32000 | 426410 | 151410 | 116590 | 1782110 | 5346330 | 5346330
| KT: 1500x800 | Cái | 1 |  | 1 | L=200 |  | Eusteel / Tân Thạnh Phát | Việt Nam | 1576920 | 48000 | 1118150 | 274310 | 211220 | 3228600 | 3228600 | 3228600
1.9 | Van chặn lửa kèm động cơ (MFD)
| KT 1800x350 | Cái | 1 |  | 1 | Van MFD L220, bọc EI60, động cơ NENUTEC NASA1-20, 20N.m/24V/230V, ON/OFF, thời gian đóng mở 20s |  | Eusteel / Tân Thạnh Phát | Việt Nam | 16436280 | 502000 | 1118150 | 1805640 | 1390340 | 21252410 | 21252410 | 21252410
| KT 1000x1000 | Cái | 1 |  | 1 | Van MFD L220, bọc EI60, động cơ NENUTEC NASA1-20, 20N.m/24V/230V, ON/OFF, thời gian đóng mở 20s |  | Eusteel / Tân Thạnh Phát | Việt Nam | 27734820 | 847000 | 1701000 | 3028280 | 2331780 | 35642880 | 35642880 | 35642880
| KT 1100x600 | Cái | 1 |  | 1 | Van MFD L220, bọc EI60, động cơ NENUTEC NASA1-20, 20N.m/24V/230V, ON/OFF, thời gian đóng mở 20s |  | Eusteel / Tân Thạnh Phát | Việt Nam | 15439740 | 472000 | 1018290 | 1693000 | 1303610 | 19926640 | 19926640 | 19926640
| KT 1200x1000 | Cái | 1 |  | 1 | Van MFD L220, bọc EI60, động cơ NENUTEC NASA1-20, 20N.m/24V/230V, ON/OFF, thời gian đóng mở 20s |  | Eusteel / Tân Thạnh Phát | Việt Nam | 28585500 | 873000 | 1701000 | 3115950 | 2399280 | 36674730 | 36674730 | 36674730
1.1 | Van điều chỉnh lưu lượng bằng tay (VD)
| KT 1800x300 | Cái | 1 |  | 1 | L=200 |  | Eusteel / Tân Thạnh Phát | Việt Nam | 1285200 | 39000 | 532980 | 185720 | 143000 | 2185900 | 2185900 | 2185900
| KT 1600x350 | Cái | 2 |  | 2 | L=200 |  | Eusteel / Tân Thạnh Phát | Việt Nam | 1181160 | 36000 | 532980 | 175010 | 134760 | 2059910 | 4119820 | 4119820
| KT 1600x300 | Cái | 1 |  | 1 | L=200 |  | Eusteel / Tân Thạnh Phát | Việt Nam | 1131180 | 35000 | 532980 | 169920 | 130840 | 1999920 | 1999920 | 1999920
| KT 1400x300 | Cái | 2 |  | 2 | L=200 |  | Eusteel / Tân Thạnh Phát | Việt Nam | 1012860 | 31000 | 532980 | 157680 | 121420 | 1855940 | 3711880 | 3711880
| KT 1200x300 | Cái | 2 |  | 2 | L=200 |  | Eusteel / Tân Thạnh Phát | Việt Nam | 895560 | 27000 | 532980 | 145550 | 112080 | 1713170 | 3426340 | 3426340
| KT 600x300 | Cái | 3 |  | 3 | L=200 |  | Eusteel / Tân Thạnh Phát | Việt Nam | 418200 | 13000 | 219980 | 65120 | 50140 | 766440 | 2299320 | 2299320
1.11 | Tiêu âm đường ống trước quạt bằng tôn soi lỗ dày 0.5mm + Vải thủy tinh + Rockwool dày 50-100mm, tỷ trọng 48kg/m3 (Chiều dày tiêu âm được điều chỉnh theo vật liệu được phê duyệt bởi CĐT)
| KT 1900x450,L1500 | Cái | 8 | Kích thước tiêu âm là kích thước trong lòng ống gió | 8 | Tôn soi lỗ 0.38 - Bông khoáng 50mm - Tỷ trọng 50KG/m3 |  | Eusteel / Tân Thạnh Phát | Việt Nam | 6775860 | 207000 | 1610280 | 859310 | 661670 | 10114120 | 80912960 | 80912960
| KT 2600x550,L2000 | Cái | 4 |  | 4 | Tôn soi lỗ 0.38 - Bông khoáng 50mm - Tỷ trọng 50KG/m3 |  | Eusteel / Tân Thạnh Phát | Việt Nam | 11867700 | 362000 | 2857680 | 1508740 | 1161730 | 17757850 | 71031400 | 71031400
1.12 | Khớp nối mềm chống cháy, kèm mặt bích | Cái | 12 |  | 12 | (bích TDC)- (May tôn 50mm) |  |  | Việt Nam | 607920 | 18000 | 238140 | 86410 | 66530 | 1017000 | 12204000 | 12204000
2. | HỆ THỐNG HÚT KHÓI CÁC KHÔNG GIAN CÔNG CỘNG CÓ DIỆN TÍCH LỚN HƠN 200M2
2.1 | Ống gió gió tôn tráng kẽm có giới hạn chịu lửa EI 45
| KT 600x250 | M | 265 |  | 265 | Cấu tạo gồm: Lớp tôn mạ kẽm Z08 + lớp tấm chống cháy SMD /Mgo |  | Eusteel / Tân Thạnh Phát | Việt Nam | 647700 | 20000 | 430920 | 109860 | 84590 | 1293070 | 342663550 | 342663550
| KT 800x300 | M | 119 |  | 119 | Cấu tạo gồm: Lớp tôn mạ kẽm Z08 + lớp tấm chống cháy SMD /Mgo |  | Eusteel / Tân Thạnh Phát | Việt Nam | 838440 | 26000 | 557970 | 142240 | 109530 | 1674180 | 199227420 | 199227420
| KT 800x400 | M | 18 |  | 18 | Cấu tạo gồm: Lớp tôn mạ kẽm Z08 + lớp tấm chống cháy SMD /Mgo |  | Eusteel / Tân Thạnh Phát | Việt Nam | 914940 | 28000 | 610050 | 155300 | 119580 | 1827870 | 32901660 | 32901660
| KT 1000x300 | M | 47 |  | 47 | Cấu tạo gồm: Lớp tôn mạ kẽm Z08 + lớp tấm chống cháy SMD /Mgo |  | Eusteel / Tân Thạnh Phát | Việt Nam | 990420 | 30000 | 660030 | 168050 | 129400 | 1977900 | 92961300 | 92961300
| KT 1000x1000 | M | 2 |  | 2 | Cấu tạo gồm: Lớp tôn mạ kẽm Z08 + lớp tấm chống cháy SMD /Mgo |  | Eusteel / Tân Thạnh Phát | Việt Nam | 1523880 | 47000 | 1016090 | 258700 | 199200 | 3044870 | 6089740 | 6089740
| KT 1200x400 | M | 17 |  | 17 | Cấu tạo gồm: Lớp tôn mạ kẽm Z08 + lớp tấm chống cháy SMD /Mgo |  | Eusteel / Tân Thạnh Phát | Việt Nam | 1218900 | 37000 | 811970 | 206790 | 159230 | 2433890 | 41376130 | 41376130
| KT 1200x300 | M | 44 |  | 44 | Cấu tạo gồm: Lớp tôn mạ kẽm Z08 + lớp tấm chống cháy SMD /Mgo |  | Eusteel / Tân Thạnh Phát | Việt Nam | 1142400 | 35000 | 762090 | 193950 | 149340 | 2282780 | 100442320 | 100442320
| KT 1250x300 | M | 15 |  | 15 | Cấu tạo gồm: Lớp tôn mạ kẽm Z08 + lớp tấm chống cháy SMD /Mgo |  | Eusteel / Tân Thạnh Phát | Việt Nam | 1180140 | 36000 | 786980 | 200310 | 154240 | 2357670 | 35365050 | 35365050
| KT 1400x400 | M | 180 |  | 180 | Cấu tạo gồm: Lớp tôn mạ kẽm Z08 + lớp tấm chống cháy SMD /Mgo |  | Eusteel / Tân Thạnh Phát | Việt Nam | 1370880 | 42000 | 914030 | 232690 | 179170 | 2738770 | 492978600 | 492978600
| KT 1500x500 | M | 11 |  | 11 | Cấu tạo gồm: Lớp tôn mạ kẽm Z08 + lớp tấm chống cháy SMD /Mgo |  | Eusteel / Tân Thạnh Phát | Việt Nam | 1523880 | 47000 | 1016090 | 258700 | 199200 | 3044870 | 33493570 | 33493570
| KT 1600x600 | M | 83 |  | 83 | Cấu tạo gồm: Lớp tôn mạ kẽm Z08 + lớp tấm chống cháy SMD /Mgo |  | Eusteel / Tân Thạnh Phát | Việt Nam | 1675860 | 51000 | 1118150 | 284500 | 219070 | 3348580 | 277932140 | 277932140
| KT: 1400x500 | m | 16 |  | 16 | Cấu tạo gồm: Lớp tôn mạ kẽm Z08 + lớp tấm chống cháy SMD /Mgo |  | Eusteel / Tân Thạnh Phát | Việt Nam | 1447380 | 44000 | 966210 | 245760 | 189230 | 2892580 | 46281280 | 46281280
| KT: 1400x600 | m | 12 |  | 12 | Cấu tạo gồm: Lớp tôn mạ kẽm Z08 + lớp tấm chống cháy SMD /Mgo |  | Eusteel / Tân Thạnh Phát | Việt Nam | 1523880 | 47000 | 1016090 | 258700 | 199200 | 3044870 | 36538440 | 36538440
| KT: 1200x350 | m | 18 |  | 18 | Cấu tạo gồm: Lớp tôn mạ kẽm Z08 + lớp tấm chống cháy SMD /Mgo |  | Eusteel / Tân Thạnh Phát | Việt Nam | 1180140 | 36000 | 786980 | 200310 | 154240 | 2357670 | 42438060 | 42438060
| KT: 1000x400 | m | 37 |  | 37 | Cấu tạo gồm: Lớp tôn mạ kẽm Z08 + lớp tấm chống cháy SMD /Mgo |  | Eusteel / Tân Thạnh Phát | Việt Nam | 1066920 | 33000 | 712110 | 181200 | 139530 | 2132760 | 78912120 | 78912120
| KT: 1000x350 | m | 19 |  | 19 | Cấu tạo gồm: Lớp tôn mạ kẽm Z08 + lớp tấm chống cháy SMD /Mgo |  | Eusteel / Tân Thạnh Phát | Việt Nam | 1029180 | 31000 | 684920 | 174510 | 134370 | 2053980 | 39025620 | 39025620
| KT: 1000x550 | m | 10 |  | 10 | Cấu tạo gồm: Lớp tôn mạ kẽm Z08 + lớp tấm chống cháy SMD /Mgo |  | Eusteel / Tân Thạnh Phát | Việt Nam | 1180140 | 36000 | 786980 | 200310 | 154240 | 2357670 | 23576700 | 23576700
2.2 | Ống gió gió tôn tráng kẽm có giới hạn chịu lửa E45
| KT 1000x1000 | m | 80 |  | 80 | Cấu tạo gồm: Lớp tôn mạ kẽm Z08 + lớp tấm chống cháy SMD /Mgo |  | Eusteel / Tân Thạnh Phát | Việt Nam | 1523880 | 47000 | 1016090 | 258700 | 199200 | 3044870 | 243589600 | 243589600
Cút cong 45 độ kèm lưới chắn côn trùng E45
| KT:1000x1000 | Cái | 1 |  | 1 | Cấu tạo gồm: Lớp tôn mạ kẽm Z08 + lớp tấm chống cháy SMD /Mgo |  | Eusteel / Tân Thạnh Phát | Việt Nam | 1241340 | 38000 | 250640 | 153000 | 117810 | 1800790 | 1800790 | 1800790
2.3 | Ống gió gió tôn tráng kẽm tole 1.15mm trục đứng
| KT 1600x600 | m | 46 |  | 46 | Tole 1.15mm cho ống gió trục đứng |  | Eusteel / Tân Thạnh Phát | Việt Nam | 1321920 | 40000 | 872130 | 223410 | 172020 | 2629480 | 120956080 | 120956080
2.4 | Cút 90 độ ống gió tôn tráng kẽm có giới hạn chịu lửa EI 45
| KT 600x250 | Cái | 10 |  | 10 | Cấu tạo gồm: Lớp tôn mạ kẽm Z08 + lớp tấm chống cháy SMD /Mgo |  | Eusteel / Tân Thạnh Phát | Việt Nam | 915960 | 28000 | 184800 | 112880 | 86910 | 1328550 | 13285500 | 13285500
| KT 800x300 | Cái | 8 |  | 8 | Cấu tạo gồm: Lớp tôn mạ kẽm Z08 + lớp tấm chống cháy SMD /Mgo |  | Eusteel / Tân Thạnh Phát | Việt Nam | 1579980 | 48000 | 319830 | 194780 | 149980 | 2292570 | 18340560 | 18340560
| KT 1600x600 | Cái | 4 |  | 4 | Cấu tạo gồm: Lớp tôn mạ kẽm Z08 + lớp tấm chống cháy SMD /Mgo |  | Eusteel / Tân Thạnh Phát | Việt Nam | 6318900 | 193000 | 1276910 | 778880 | 599740 | 9167430 | 36669720 | 36669720
| KT 1400x400 | Cái | 11 |  | 11 | Cấu tạo gồm: Lớp tôn mạ kẽm Z08 + lớp tấm chống cháy SMD /Mgo |  | Eusteel / Tân Thạnh Phát | Việt Nam | 4522680 | 138000 | 914030 | 557470 | 429250 | 6561430 | 72175730 | 72175730
| KT 1200x300 | Cái | 1 |  | 1 | Cấu tạo gồm: Lớp tôn mạ kẽm Z08 + lớp tấm chống cháy SMD /Mgo |  | Eusteel / Tân Thạnh Phát | Việt Nam | 3231360 | 99000 | 653210 | 398360 | 306740 | 4688670 | 4688670 | 4688670
| KT 1000x300 | Cái | 1 |  | 1 | Cấu tạo gồm: Lớp tôn mạ kẽm Z08 + lớp tấm chống cháy SMD /Mgo |  | Eusteel / Tân Thạnh Phát | Việt Nam | 2332740 | 71000 | 471770 | 287550 | 221410 | 3384470 | 3384470 | 3384470
| KT 1000x1000 | Cái | 1 |  | 1 | Cấu tạo gồm: Lớp tôn mạ kẽm Z08 + lớp tấm chống cháy SMD /Mgo |  | Eusteel / Tân Thạnh Phát | Việt Nam | 3590400 | 110000 | 725760 | 442620 | 340810 | 5209590 | 5209590 | 5209590
2.5 | Côn thu ống gió tôn tráng kẽm có giới hạn chịu lửa EI 45
| KT 1200x400/800x400 | Cái | 1 |  | 1 | Cấu tạo gồm: Lớp tôn mạ kẽm Z08 + lớp tấm chống cháy SMD /Mgo |  | Eusteel / Tân Thạnh Phát | Việt Nam | 1076100 | 33000 | 217770 | 132690 | 102170 | 1561730 | 1561730 | 1561730
| KT 1400x400/800x400 | Cái | 1 |  | 1 | Cấu tạo gồm: Lớp tôn mạ kẽm Z08 + lớp tấm chống cháy SMD /Mgo |  | Eusteel / Tân Thạnh Phát | Việt Nam | 1163820 | 36000 | 234780 | 143460 | 110460 | 1688520 | 1688520 | 1688520
| KT 1400x400/1250x300 | Cái | 1 |  | 1 | Cấu tạo gồm: Lớp tôn mạ kẽm Z08 + lớp tấm chống cháy SMD /Mgo |  | Eusteel / Tân Thạnh Phát | Việt Nam | 1279080 | 39000 | 258510 | 157660 | 121400 | 1855650 | 1855650 | 1855650
| KT 1600x550/1400x400 | Cái | 1 |  | 1 | Cấu tạo gồm: Lớp tôn mạ kẽm Z08 + lớp tấm chống cháy SMD /Mgo |  | Eusteel / Tân Thạnh Phát | Việt Nam | 1512660 | 46000 | 306180 | 186480 | 143590 | 2194910 | 2194910 | 2194910
| KT: 1600x600/1250x300 | Cái | 1 |  | 1 | Cấu tạo gồm: Lớp tôn mạ kẽm Z08 + lớp tấm chống cháy SMD /Mgo |  | Eusteel / Tân Thạnh Phát | Việt Nam | 935340 | 29000 | 189420 | 115380 | 88840 | 1357980 | 1357980 | 1357980
| KT: 1600x600/1200x300 | Cái | 1 |  | 1 | Cấu tạo gồm: Lớp tôn mạ kẽm Z08 + lớp tấm chống cháy SMD /Mgo |  | Eusteel / Tân Thạnh Phát | Việt Nam | 927180 | 28000 | 187110 | 114230 | 87960 | 1344480 | 1344480 | 1344480
| KT: 1200x300/800x300 | Cái | 2 |  | 2 | Cấu tạo gồm: Lớp tôn mạ kẽm Z08 + lớp tấm chống cháy SMD /Mgo |  | Eusteel / Tân Thạnh Phát | Việt Nam | 629340 | 19000 | 127050 | 77540 | 59710 | 912640 | 1825280 | 1825280
| KT: 1250x300/800x300 | Cái | 3 |  | 3 | Cấu tạo gồm: Lớp tôn mạ kẽm Z08 + lớp tấm chống cháy SMD /Mgo |  | Eusteel / Tân Thạnh Phát | Việt Nam | 643620 | 20000 | 130410 | 79400 | 61140 | 934570 | 2803710 | 2803710
| KT: 1500x300/1000x300 | Cái | 1 |  | 1 | Cấu tạo gồm: Lớp tôn mạ kẽm Z08 + lớp tấm chống cháy SMD /Mgo |  | Eusteel / Tân Thạnh Phát | Việt Nam | 753780 | 23000 | 151940 | 92870 | 71510 | 1093100 | 1093100 | 1093100
| KT: 1000x300/800x250 | Cái | 1 |  | 1 | Cấu tạo gồm: Lớp tôn mạ kẽm Z08 + lớp tấm chống cháy SMD /Mgo |  | Eusteel / Tân Thạnh Phát | Việt Nam | 563040 | 17000 | 113400 | 69340 | 53390 | 816170 | 816170 | 816170
| KT: 1000x300/800x300 | Cái | 3 |  | 3 | Cấu tạo gồm: Lớp tôn mạ kẽm Z08 + lớp tấm chống cháy SMD /Mgo |  | Eusteel / Tân Thạnh Phát | Việt Nam | 574260 | 18000 | 115710 | 70800 | 54510 | 833280 | 2499840 | 2499840
| KT: 1600x600/1400x500 | Cái | 1 |  | 1 | Cấu tạo gồm: Lớp tôn mạ kẽm Z08 + lớp tấm chống cháy SMD /Mgo |  | Eusteel / Tân Thạnh Phát | Việt Nam | 985320 | 30000 | 199610 | 121490 | 93550 | 1429970 | 1429970 | 1429970
| KT: 1400x500/1200x300 | Cái | 1 |  | 1 | Cấu tạo gồm: Lớp tôn mạ kẽm Z08 + lớp tấm chống cháy SMD /Mgo |  | Eusteel / Tân Thạnh Phát | Việt Nam | 826200 | 25000 | 166740 | 101790 | 78380 | 1198110 | 1198110 | 1198110
| KT: 1200x300/1000x300 | Cái | 3 |  | 3 | Cấu tạo gồm: Lớp tôn mạ kẽm Z08 + lớp tấm chống cháy SMD /Mgo |  | Eusteel / Tân Thạnh Phát | Việt Nam | 670140 | 20000 | 134930 | 82510 | 63530 | 971110 | 2913330 | 2913330
| KT: 800x300/600x250 | Cái | 6 |  | 6 | Cấu tạo gồm: Lớp tôn mạ kẽm Z08 + lớp tấm chống cháy SMD /Mgo |  | Eusteel / Tân Thạnh Phát | Việt Nam | 283560 | 9000 | 57860 | 35040 | 26980 | 412440 | 2474640 | 2474640
| KT: 1000x300/600x250 | Cái | 2 |  | 2 | Cấu tạo gồm: Lớp tôn mạ kẽm Z08 + lớp tấm chống cháy SMD /Mgo |  | Eusteel / Tân Thạnh Phát | Việt Nam | 523260 | 16000 | 105420 | 64470 | 49640 | 758790 | 1517580 | 1517580
| KT: 1200x300/600x250 | Cái | 1 |  | 1 | Cấu tạo gồm: Lớp tôn mạ kẽm Z08 + lớp tấm chống cháy SMD /Mgo |  | Eusteel / Tân Thạnh Phát | Việt Nam | 582420 | 18000 | 117920 | 71830 | 55310 | 845480 | 845480 | 845480
| KT: 1600x600/1400x400 | Cái | 2 |  | 2 | Cấu tạo gồm: Lớp tôn mạ kẽm Z08 + lớp tấm chống cháy SMD /Mgo |  | Eusteel / Tân Thạnh Phát | Việt Nam | 972060 | 30000 | 196140 | 119820 | 92260 | 1410280 | 2820560 | 2820560
| KT: 1400x400/1200x300 | Cái | 2 |  | 2 | Cấu tạo gồm: Lớp tôn mạ kẽm Z08 + lớp tấm chống cháy SMD /Mgo |  | Eusteel / Tân Thạnh Phát | Việt Nam | 792540 | 24000 | 159920 | 97650 | 75190 | 1149300 | 2298600 | 2298600
| KT: 1400x400/1000x400 | Cái | 6 |  | 6 | Cấu tạo gồm: Lớp tôn mạ kẽm Z08 + lớp tấm chống cháy SMD /Mgo |  | Eusteel / Tân Thạnh Phát | Việt Nam | 776220 | 24000 | 156450 | 95670 | 73660 | 1126000 | 6756000 | 6756000
| KT: 1400x400/1000x350 | Cái | 1 |  | 1 | Cấu tạo gồm: Lớp tôn mạ kẽm Z08 + lớp tấm chống cháy SMD /Mgo |  | Eusteel / Tân Thạnh Phát | Việt Nam | 763980 | 23000 | 154250 | 94120 | 72470 | 1107820 | 1107820 | 1107820
| KT: 1400x400/1000x550 | Cái | 1 |  | 1 | Cấu tạo gồm: Lớp tôn mạ kẽm Z08 + lớp tấm chống cháy SMD /Mgo |  | Eusteel / Tân Thạnh Phát | Việt Nam | 821100 | 25000 | 165590 | 101170 | 77900 | 1190760 | 1190760 | 1190760
| KT: 1600x600/1000x1000 | Cái | 1 |  | 1 | Cấu tạo gồm: Lớp tôn mạ kẽm Z08 + lớp tấm chống cháy SMD /Mgo |  | Eusteel / Tân Thạnh Phát | Việt Nam | 1110780 | 34000 | 224490 | 136930 | 105430 | 1611630 | 1611630 | 1611630
2.6 | Chạc ba ống gió tôn tráng kẽm có giới hạn chịu lửa EI 45
| KT 1250x300/800x300/800x300 | Cái | 2 |  | 2 | Cấu tạo gồm: Lớp tôn mạ kẽm Z08 + lớp tấm chống cháy SMD /Mgo |  | Eusteel / Tân Thạnh Phát | Việt Nam | 4422720 | 135000 | 893550 | 545130 | 419750 | 6416150 | 12832300 | 12832300
| KT 1600x600/1600x400/1200x400 | Cái | 1 |  | 1 | Cấu tạo gồm: Lớp tôn mạ kẽm Z08 + lớp tấm chống cháy SMD /Mgo |  | Eusteel / Tân Thạnh Phát | Việt Nam | 8811780 | 269000 | 1781540 | 1086230 | 836400 | 12784950 | 12784950 | 12784950
| KT 1400x500/1400x400/800x300 | Cái | 1 |  | 1 | Cấu tạo gồm: Lớp tôn mạ kẽm Z08 + lớp tấm chống cháy SMD /Mgo |  | Eusteel / Tân Thạnh Phát | Việt Nam | 5847660 | 179000 | 1181670 | 720830 | 555040 | 8484200 | 8484200 | 8484200
| KT 1400x400/1200x350/1200x350 | Cái | 2 |  | 2 | Cấu tạo gồm: Lớp tôn mạ kẽm Z08 + lớp tấm chống cháy SMD /Mgo |  | Eusteel / Tân Thạnh Phát | Việt Nam | 6904380 | 211000 | 1395980 | 851140 | 655380 | 10017880 | 20035760 | 20035760
| KT 1200x300/800x300/600x250 | Cái | 2 |  | 2 | Cấu tạo gồm: Lớp tôn mạ kẽm Z08 + lớp tấm chống cháy SMD /Mgo |  | Eusteel / Tân Thạnh Phát | Việt Nam | 3644460 | 111000 | 737100 | 449260 | 345930 | 5287750 | 10575500 | 10575500
| KT 1400x400/1400x400/1400x400 | Cái | 1 |  | 1 | Cấu tạo gồm: Lớp tôn mạ kẽm Z08 + lớp tấm chống cháy SMD /Mgo |  | Eusteel / Tân Thạnh Phát | Việt Nam | 7902960 | 241000 | 1597790 | 974180 | 750120 | 11466050 | 11466050 | 11466050
2.7 | Cửa gió hút khói nhôm sơn tĩnh điện
| KT 600x600 kèm van điều chỉnh lưu lượng OBD | Cái | 72 |  | 72 |  |  | Eusteel / Tân Thạnh Phát | Việt Nam | 543660 | 16000 | 362880 | 92250 | 71040 | 1085830 | 78179760 | 78179760
| KT 1000x600 kèm van điều chỉnh lưu lượng OBD | Cái | 31 |  | 31 |  |  | Eusteel / Tân Thạnh Phát | Việt Nam | 904740 | 27000 | 476280 | 140800 | 108420 | 1657240 | 51374440 | 51374440
2.8 | Gót miệng gió tôn tráng kẽm có giới hạn chịu lửa EI 45
| KT: 600x600/600x600 | Cái | 72 |  | 72 | Cấu tạo gồm: Lớp tôn mạ kẽm Z08 + lớp tấm chống cháy SMD /Mgo |  | Eusteel / Tân Thạnh Phát | Việt Nam | 261120 | 8000 | 53340 | 32250 | 24830 | 379540 | 27326880 | 27326880
| KT: 1000x600/1000x600 | Cái | 31 |  | 31 | Cấu tạo gồm: Lớp tôn mạ kẽm Z08 + lớp tấm chống cháy SMD /Mgo |  | Eusteel / Tân Thạnh Phát | Việt Nam | 370260 | 11000 | 74870 | 45610 | 35120 | 536860 | 16642660 | 16642660
2.9 | Van chặn lửa kèm động cơ (MFD) có giới hạn chịu lửa EI45
| KT 1400x400 | Cái | 6 |  | 6 | Van MFD L220, bọc EI60, động cơ NENUTEC NASA1-20, 20N.m/24V/230V, ON/OFF, thời gian đóng mở 20s |  | Eusteel / Tân Thạnh Phát | Việt Nam | 10175520 | 474000 | 1018290 | 1166780 | 898420 | 13733010 | 82398060 | 82398060
| KT 1600x550 | Cái | 1 |  | 1 | Van MFD L220, bọc EI60, động cơ NENUTEC NASA1-20, 20N.m/24V/230V, ON/OFF, thời gian đóng mở 20s |  | Eusteel / Tân Thạnh Phát | Việt Nam | 11755500 | 514000 | 1122660 | 1339220 | 1031200 | 15762580 | 15762580 | 15762580
| KT 1600x600 | Cái | 4 |  | 4 | Van MFD L220, bọc EI60, động cơ NENUTEC NASA1-20, 20N.m/24V/230V, ON/OFF, thời gian đóng mở 20s |  | Eusteel / Tân Thạnh Phát | Việt Nam | 11806500 | 522000 | 1122660 | 1345120 | 1035740 | 15832020 | 63328080 | 63328080
2.1 | Lượn ống gió tôn tráng kẽm có giới hạn chịu lửa EI 45 | 0
| KT: 1400x400-lệch tâm 200mm | Cái | 2 |  | 2 | Cấu tạo gồm: Lớp tôn mạ kẽm Z08 + lớp tấm chống cháy SMD /Mgo |  | Eusteel / Tân Thạnh Phát | Việt Nam | 1745220 | 31000 | 201810 | 197800 | 152310 | 2328140 | 4656280 | 4656280
| KT: 1400x300-lệch tâm 200mm | Cái | 1 |  | 1 | Cấu tạo gồm: Lớp tôn mạ kẽm Z08 + lớp tấm chống cháy SMD /Mgo |  | Eusteel / Tân Thạnh Phát | Việt Nam | 1645260 | 49000 | 201810 | 189610 | 146000 | 2231680 | 2231680 | 2231680
| KT: 800x300-lệch tâm 200mm | Cái | 1 |  | 1 | Cấu tạo gồm: Lớp tôn mạ kẽm Z08 + lớp tấm chống cháy SMD /Mgo |  | Eusteel / Tân Thạnh Phát | Việt Nam | 1064880 | 18000 | 120230 | 120310 | 92640 | 1416060 | 1416060 | 1416060
| KT: 600x250-lệch tâm 200mm | Cái | 2 |  | 2 | Cấu tạo gồm: Lớp tôn mạ kẽm Z08 + lớp tấm chống cháy SMD /Mgo |  | Eusteel / Tân Thạnh Phát | Việt Nam | 821100 | 14000 | 91880 | 92700 | 71380 | 1091060 | 2182120 | 2182120
| KT: 1200x350-lệch tâm 200mm | Cái | 1 |  | 1 | Cấu tạo gồm: Lớp tôn mạ kẽm Z08 + lớp tấm chống cháy SMD /Mgo |  | Eusteel / Tân Thạnh Phát | Việt Nam | 1501440 | 26000 | 172410 | 169990 | 130890 | 2000730 | 2000730 | 2000730
2.11 | Vuông tròn tôn tráng kẽm có giới hạn chịu lửa EI 45
| KT:1000x550/D1000 | Cái | 1 |  | 1 | Cấu tạo gồm: Lớp tôn mạ kẽm Z08 + lớp tấm chống cháy SMD /Mgo |  | Eusteel / Tân Thạnh Phát | Việt Nam | 1726860 | 53000 | 349230 | 212910 | 163940 | 2505940 | 2505940 | 2505940
| KT:1400x400/D1000 | Cái | 1 |  | 1 | Cấu tạo gồm: Lớp tôn mạ kẽm Z08 + lớp tấm chống cháy SMD /Mgo |  | Eusteel / Tân Thạnh Phát | Việt Nam | 1858440 | 56000 | 349230 | 226370 | 174300 | 2664340 | 2664340 | 2664340
2.12 | Khớp nối mềm chống cháy, kèm mặt bích | Cái | 2 |  | 2 |  |  |  | Việt Nam | 607920 | 18000 | 238140 | 86410 | 66530 | 1017000 | 2034000 | 2034000
2.13 | Vật tư phụ làm ty treo giá đỡ đường ống | Lô | 1 |  | 1 |  |  |  | Việt Nam | 235525370 | 0 | 70196490 | 30572190 | 23540580 | 359834630 | 359834630 | 359834630
2.14 | Ống gió gió tôn tráng kẽm có giới hạn chịu lửa EI120
| KT:550x400 | m | 2 |  | 2 | Cấu tạo gồm: Lớp tôn mạ kẽm Z08 + lớp tấm chống cháy SMD /Mgo |  | Eusteel / Tân Thạnh Phát | Việt Nam | 1447380 | 44000 | 483110 | 197450 | 152040 | 2323980 | 4647960 | 4647960
| KT:900x250 | m | 1 |  | 1 | Cấu tạo gồm: Lớp tôn mạ kẽm Z08 + lớp tấm chống cháy SMD /Mgo |  | Eusteel / Tân Thạnh Phát | Việt Nam | 1752360 | 54000 | 585170 | 239150 | 184150 | 2814830 | 2814830 | 2814830
| KT:1600x600 | m | 51 |  | 51 | Cấu tạo gồm: Lớp tôn mạ kẽm Z08 + lớp tấm chống cháy SMD /Mgo |  | Eusteel / Tân Thạnh Phát | Việt Nam | 3351720 | 102000 | 1118150 | 457190 | 352030 | 5381090 | 274435590 | 274435590
| KT:1400x400 | m | 7 |  | 7 | Cấu tạo gồm: Lớp tôn mạ kẽm Z08 + lớp tấm chống cháy SMD /Mgo |  | Eusteel / Tân Thạnh Phát | Việt Nam | 2741760 | 84000 | 914030 | 373980 | 287960 | 4401730 | 30812110 | 30812110
2.15 | Cút ống gió tôn tráng kẽm có giới hạn chịu lửa EI120
| KT:1600x600 | Cái | 7 |  | 7 | Cấu tạo gồm: Lớp tôn mạ kẽm Z08 + lớp tấm chống cháy SMD /Mgo |  | Eusteel / Tân Thạnh Phát | Việt Nam | 12636780 | 386000 | 2554860 | 1557760 | 1199480 | 18334880 | 128344160 | 128344160
| KT:1400x400 | Cái | 2 |  | 2 | Cấu tạo gồm: Lớp tôn mạ kẽm Z08 + lớp tấm chống cháy SMD /Mgo |  | Eusteel / Tân Thạnh Phát | Việt Nam | 9046380 | 276000 | 1829100 | 1115150 | 858660 | 13125290 | 26250580 | 26250580
| KT:1200x350 | Cái | 9 |  | 9 | Cấu tạo gồm: Lớp tôn mạ kẽm Z08 + lớp tấm chống cháy SMD /Mgo |  | Eusteel / Tân Thạnh Phát | Việt Nam | 6676920 | 204000 | 1349460 | 823040 | 633740 | 9687160 | 87184440 | 87184440
| KT:900x250 | Cái | 1 |  | 1 | Cấu tạo gồm: Lớp tôn mạ kẽm Z08 + lớp tấm chống cháy SMD /Mgo |  | Eusteel / Tân Thạnh Phát | Việt Nam | 3715860 | 113000 | 750750 | 457960 | 352630 | 5390200 | 5390200 | 5390200
2.16 | Vuông tròn tôn tráng kẽm có giới hạn chịu lửa EI120
| KT:1200x350/800 | Cái | 4 |  | 4 | Cấu tạo gồm: Lớp tôn mạ kẽm Z08 + lớp tấm chống cháy SMD /Mgo |  | Eusteel / Tân Thạnh Phát | Việt Nam | 2837640 | 87000 | 573830 | 349850 | 269380 | 4117700 | 16470800 | 16470800
2.17 | Van 1 chiều tôn tráng kẽm có giới hạn chịu lửa EI120
| KT:1200x350 | Cái | 2 |  | 2 |  |  | Eusteel / Tân Thạnh Phát | Việt Nam | 1471860 | 45000 | 297150 | 181400 | 139680 | 2135090 | 4270180 | 4270180
2.18 | Chạc ba ống gió tôn tráng kẽm có giới hạn chịu lửa EI120
| KT:900x250/900x250/800x200 | Cái | 1 |  | 1 | Cấu tạo gồm: Lớp tôn mạ kẽm Z08 + lớp tấm chống cháy SMD /Mgo |  | Eusteel / Tân Thạnh Phát | Việt Nam | 5957820 | 182000 | 1204350 | 734420 | 565500 | 8644090 | 8644090 | 8644090
2.19 | Van chặn lửa kèm động cơ (MFD) có giới hạn chịu lửa EI120
| KT 1600x600 | Cái | 4 |  | 4 | Van MFD L400, bọc EI120, động cơ Belimo FSNF 230US, 7,9N.m, đóng mở có lò xo phản hồi |  | Eusteel / Tân Thạnh Phát | Việt Nam | 22477740 | 522000 | 1118150 | 2411790 | 1857080 | 28386760 | 113547040 | 113547040
3. | HỆ THỐNG HÚT KHÓI HÀNH LANG
3.1 | Ống gió gió tôn tráng kẽm có giới hạn chịu lửa EI120
| KT 1250x350 | M | 110 |  | 110 | Cấu tạo gồm: Lớp tôn mạ kẽm Z08 + lớp tấm chống cháy SMD /Mgo |  | Eusteel / Tân Thạnh Phát | Việt Nam | 2437800 | 74000 | 811970 | 332380 | 255930 | 3912080 | 430328800 | 430328800
3.2 | Ống gió gió tôn tráng kẽm có giới hạn chịu lửa EI30
| KT 550x400, | M | 2 |  | 2 | Cấu tạo gồm: Lớp tôn mạ kẽm Z08 + lớp tấm chống cháy SMD /Mgo |  | Eusteel / Tân Thạnh Phát | Việt Nam | 724200 | 22000 | 483110 | 122930 | 94660 | 1446900 | 2893800 | 2893800
| KT 800x200 | M | 1314 |  | 1314 | Cấu tạo gồm: Lớp tôn mạ kẽm Z08 + lớp tấm chống cháy SMD /Mgo |  | Eusteel / Tân Thạnh Phát | Việt Nam | 761940 | 23000 | 507990 | 129290 | 99560 | 1521780 | 1999618920 | 1999618920
| KT 750x600 | M | 25 |  | 25 | Cấu tạo gồm: Lớp tôn mạ kẽm Z08 + lớp tấm chống cháy SMD /Mgo |  | Eusteel / Tân Thạnh Phát | Việt Nam | 1029180 | 31000 | 684920 | 174510 | 134370 | 2053980 | 51349500 | 51349500
| KT 800x550 | M | 25 |  | 25 | Cấu tạo gồm: Lớp tôn mạ kẽm Z08 + lớp tấm chống cháy SMD /Mgo |  | Eusteel / Tân Thạnh Phát | Việt Nam | 1029180 | 31000 | 684920 | 174510 | 134370 | 2053980 | 51349500 | 51349500
| KT 800x600 | M | 6 |  | 6 | Cấu tạo gồm: Lớp tôn mạ kẽm Z08 + lớp tấm chống cháy SMD /Mgo |  | Eusteel / Tân Thạnh Phát | Việt Nam | 1066920 | 33000 | 712110 | 181200 | 139530 | 2132760 | 12796560 | 12796560
| KT 850x700 | M | 63 |  | 63 | Cấu tạo gồm: Lớp tôn mạ kẽm Z08 + lớp tấm chống cháy SMD /Mgo |  | Eusteel / Tân Thạnh Phát | Việt Nam | 1180140 | 36000 | 786980 | 200310 | 154240 | 2357670 | 148533210 | 148533210
| KT 900x250 | M | 82 |  | 82 | Cấu tạo gồm: Lớp tôn mạ kẽm Z08 + lớp tấm chống cháy SMD /Mgo |  | Eusteel / Tân Thạnh Phát | Việt Nam | 876180 | 27000 | 585170 | 148840 | 114600 | 1751790 | 143646780 | 143646780
| KT 1000x200 | M | 29 |  | 29 | Cấu tạo gồm: Lớp tôn mạ kẽm Z08 + lớp tấm chống cháy SMD /Mgo |  | Eusteel / Tân Thạnh Phát | Việt Nam | 914940 | 28000 | 610050 | 155300 | 119580 | 1827870 | 53008230 | 53008230
| KT 1000x600 | M | 2 |  | 2 | Cấu tạo gồm: Lớp tôn mạ kẽm Z08 + lớp tấm chống cháy SMD /Mgo |  | Eusteel / Tân Thạnh Phát | Việt Nam | 1218900 | 37000 | 811970 | 206790 | 159230 | 2433890 | 4867780 | 4867780
| KT 1100x600 | M | 2 |  | 2 | Cấu tạo gồm: Lớp tôn mạ kẽm Z08 + lớp tấm chống cháy SMD /Mgo |  | Eusteel / Tân Thạnh Phát | Việt Nam | 1294380 | 40000 | 864150 | 219850 | 169290 | 2587670 | 5175340 | 5175340
| KT 1250x500 | M | 7 |  | 7 | Cấu tạo gồm: Lớp tôn mạ kẽm Z08 + lớp tấm chống cháy SMD /Mgo |  | Eusteel / Tân Thạnh Phát | Việt Nam | 1333140 | 41000 | 889040 | 226320 | 174270 | 2663770 | 18646390 | 18646390
| KT:850x250 | m | 39 |  | 39 | Cấu tạo gồm: Lớp tôn mạ kẽm Z08 + lớp tấm chống cháy SMD /Mgo |  | Eusteel / Tân Thạnh Phát | Việt Nam | 799680 | 24000 | 532980 | 135670 | 104460 | 1596790 | 62274810 | 62274810
3.3 | Cút 90 độ ống gió tôn tráng kẽm có giới hạn chịu lửa EI30
| KT 800x550 | Cái | 4 |  | 4 | Cấu tạo gồm: Lớp tôn mạ kẽm Z08 + lớp tấm chống cháy SMD /Mgo |  | Eusteel / Tân Thạnh Phát | Việt Nam | 1939020 | 59000 | 392390 | 239040 | 184060 | 2813510 | 11254040 | 11254040
| KT 900x250 | Cái | 10 |  | 10 | Cấu tạo gồm: Lớp tôn mạ kẽm Z08 + lớp tấm chống cháy SMD /Mgo |  | Eusteel / Tân Thạnh Phát | Việt Nam | 1858440 | 57000 | 375380 | 229080 | 176390 | 2696290 | 26962900 | 26962900
| KT:800x250 | Cái | 17 |  | 17 | Cấu tạo gồm: Lớp tôn mạ kẽm Z08 + lớp tấm chống cháy SMD /Mgo |  | Eusteel / Tân Thạnh Phát | Việt Nam | 1507560 | 46000 | 305030 | 185860 | 143110 | 2187560 | 37188520 | 37188520
| KT:800x200 | Cái | 2 |  | 2 | Cấu tạo gồm: Lớp tôn mạ kẽm Z08 + lớp tấm chống cháy SMD /Mgo |  | Eusteel / Tân Thạnh Phát | Việt Nam | 1368840 | 42000 | 276680 | 168750 | 129940 | 1986210 | 3972420 | 3972420
| KT: 1000x600 | Cái | 1 |  | 1 | Cấu tạo gồm: Lớp tôn mạ kẽm Z08 + lớp tấm chống cháy SMD /Mgo |  | Eusteel / Tân Thạnh Phát | Việt Nam | 2871300 | 88000 | 580650 | 354000 | 272580 | 4166530 | 4166530 | 4166530
| KT:1250x500 | Cái | 1 |  | 3 | Cấu tạo gồm: Lớp tôn mạ kẽm Z08 + lớp tấm chống cháy SMD /Mgo |  | Eusteel / Tân Thạnh Phát | Việt Nam | 3927000 | 120000 | 793800 | 484080 | 372740 | 5697620 | 5697620 | 17092860
3.4 | Côn thu ống gió tôn tráng kẽm có giới hạn chịu lửa EI30
| KT:850x250/800x200 | Cái | 17 |  | 17 | Cấu tạo gồm: Lớp tôn mạ kẽm Z08 + lớp tấm chống cháy SMD /Mgo |  | Eusteel / Tân Thạnh Phát | Việt Nam | 292740 | 9000 | 59010 | 36080 | 27780 | 424610 | 7218370 | 7218370
| KT:900x250/800x200 | Cái | 3 |  | 3 | Cấu tạo gồm: Lớp tôn mạ kẽm Z08 + lớp tấm chống cháy SMD /Mgo |  | Eusteel / Tân Thạnh Phát | Việt Nam | 309060 | 9000 | 62370 | 38040 | 29290 | 447760 | 1343280 | 1343280
| KT:1250x500/850x700 | Cái | 1 |  | 1 | Cấu tạo gồm: Lớp tôn mạ kẽm Z08 + lớp tấm chống cháy SMD /Mgo |  | Eusteel / Tân Thạnh Phát | Việt Nam | 818040 | 25000 | 165590 | 100860 | 77660 | 1187150 | 1187150 | 1187150
3.5 | Chạc ba ống gió tôn tráng kẽm có giới hạn chịu lửa EI30
| KT 900x250/700x200/700x200 | Cái | 11 |  | 11 | Cấu tạo gồm: Lớp tôn mạ kẽm Z08 + lớp tấm chống cháy SMD /Mgo |  | Eusteel / Tân Thạnh Phát | Việt Nam | 2631600 | 80000 | 531830 | 324340 | 249740 | 3817510 | 41992610 | 41992610
| KT 900x250/900x250/700x200 | Cái | 3 |  | 3 | Cấu tạo gồm: Lớp tôn mạ kẽm Z08 + lớp tấm chống cháy SMD /Mgo |  | Eusteel / Tân Thạnh Phát | Việt Nam | 2743800 | 84000 | 554510 | 338230 | 260440 | 3980980 | 11942940 | 11942940
| KT 900x250/900x250/900x250 | Cái | 3 |  | 3 | Cấu tạo gồm: Lớp tôn mạ kẽm Z08 + lớp tấm chống cháy SMD /Mgo |  | Eusteel / Tân Thạnh Phát | Việt Nam | 3250740 | 99000 | 656570 | 400630 | 308490 | 4715430 | 14146290 | 14146290
| KT:1000x200/800x200/800x200 | Cái | 56 |  | 56 | Cấu tạo gồm: Lớp tôn mạ kẽm Z08 + lớp tấm chống cháy SMD /Mgo |  | Eusteel / Tân Thạnh Phát | Việt Nam | 3252780 | 99000 | 657720 | 400950 | 308730 | 4719180 | 264274080 | 264274080
| KT:900x250/800x200/800x200 | Cái | 3 |  | 3 | Cấu tạo gồm: Lớp tôn mạ kẽm Z08 + lớp tấm chống cháy SMD /Mgo |  | Eusteel / Tân Thạnh Phát | Việt Nam | 2905980 | 89000 | 587370 | 358240 | 275840 | 4216430 | 12649290 | 12649290
3.6 | Cút cong 45 độ kèm lưới chắn côn trùng
| KT 750x600 | M | 3 |  | 3 | Cấu tạo gồm: Lớp tôn mạ kẽm Z08 + lớp tấm chống cháy SMD /Mgo |  | Eusteel / Tân Thạnh Phát | Việt Nam | 600780 | 18000 | 121380 | 74020 | 56990 | 871170 | 2613510 | 2613510
| KT 800x550, | M | 4 |  | 4 | Cấu tạo gồm: Lớp tôn mạ kẽm Z08 + lớp tấm chống cháy SMD /Mgo |  | Eusteel / Tân Thạnh Phát | Việt Nam | 626280 | 19000 | 127050 | 77230 | 59470 | 909030 | 3636120 | 3636120
| KT: 1100x600 | Cái | 1 |  | 1 | Cấu tạo gồm: Lớp tôn mạ kẽm Z08 + lớp tấm chống cháy SMD /Mgo |  | Eusteel / Tân Thạnh Phát | Việt Nam | 916980 | 28000 | 184800 | 112980 | 86990 | 1329750 | 1329750 | 1329750
3.7 | Cửa gió hút khói nhôm sơn tĩnh điện
| KT 600x600 kèm van điều chỉnh lưu lượng OBD | Cái | 173 |  | 173 | Cửa bầu dục 1 lớp nan 1 khung cố định + Obd |  | Eusteel / Tân Thạnh Phát | Việt Nam | 543660 | 16000 | 362880 | 92250 | 71040 | 1085830 | 187848590 | 187848590
| KT 1000x600 kèm van điều chỉnh lưu lượng OBD | Cái | 3 |  | 3 | Cửa bầu dục 1 lớp nan 1 khung cố định + Obd |  | Eusteel / Tân Thạnh Phát | Việt Nam | 904740 | 27000 | 437750 | 136950 | 105450 | 1611890 | 4835670 | 4835670
3.8 | Gót ống gió tôn tráng kẽm có giới hạn chịu lửa EI30
| KT: 600x600/600x600 | Cái | 173 |  | 173 | Cấu tạo gồm: Lớp tôn mạ kẽm Z08 + lớp tấm chống cháy SMD /Mgo |  | Eusteel / Tân Thạnh Phát | Việt Nam | 261120 | 8000 | 53340 | 32250 | 24830 | 379540 | 65660420 | 65660420
| KT 1000x600/1000x600 | Cái | 3 |  | 3 | Cấu tạo gồm: Lớp tôn mạ kẽm Z08 + lớp tấm chống cháy SMD /Mgo |  | Eusteel / Tân Thạnh Phát | Việt Nam | 337620 | 10000 | 68040 | 41570 | 32010 | 489240 | 1467720 | 1467720
3.9 | Van chặn lửa kèm động cơ (MFD) có giới hạn chịu lửa EI30
| KT 700x200 | Cái | 2 |  | 2 | Van MFD L220, bọc EI60, động cơ NENUTEC NASA1-20, 20N.m/24V/230V, ON/OFF, thời gian đóng mở 20s |  | Eusteel / Tân Thạnh Phát | Việt Nam | 5950680 | 390000 | 963900 | 730460 | 562450 | 8597490 | 17194980 | 17194980
| KT 900x250 | Cái | 6 |  | 6 | Van MFD L220, bọc EI60, động cơ NENUTEC NASA1-20, 20N.m/24V/230V, ON/OFF, thời gian đóng mở 20s |  | Eusteel / Tân Thạnh Phát | Việt Nam | 6862560 | 412000 | 963900 | 823850 | 634360 | 9696670 | 58180020 | 58180020
| KT 1000x250 | Cái | 57 |  | 57 | Van MFD L220, bọc EI60, động cơ NENUTEC NASA1-20, 20N.m/24V/230V, ON/OFF, thời gian đóng mở 20s |  | Eusteel / Tân Thạnh Phát | Việt Nam | 7397040 | 420000 | 963900 | 878090 | 676130 | 10335160 | 589104120 | 589104120
| KT 550x400 | Cái | 2 |  | 2 | Van MFD L220, bọc EI60, động cơ NENUTEC NASA1-20, 20N.m/24V/230V, ON/OFF, thời gian đóng mở 20s |  | Eusteel / Tân Thạnh Phát | Việt Nam | 6103680 | 397000 | 963900 | 746460 | 574770 | 8785810 | 17571620 | 17571620
| KT:850x250 | Cái | 17 |  | 17 | Van MFD L220, bọc EI60, động cơ NENUTEC NASA1-20, 20N.m/24V/230V, ON/OFF, thời gian đóng mở 20s |  | Eusteel / Tân Thạnh Phát | Việt Nam | 6605520 | 403000 | 963900 | 797240 | 613880 | 9383540 | 159520180 | 159520180
3.1 | Khớp nối mềm chống cháy, kèm mặt bích | Cái | 9 |  | 9 |  |  |  | Việt Nam | 607920 | 18000 | 238140 | 86410 | 66530 | 1017000 | 9153000 | 9153000
3.11 | Vật tư phụ làm ty treo giá đỡ đường ống | Lô | 1 |  | 1 |  |  |  | Việt Nam | 216797360 | 0 | 78020250 | 29481760 | 22700960 | 347000330 | 347000330 | 347000330
3.12 | Ống gió gió tôn tráng kẽm tole 1.15mm trục đứng
| KT 850x700 | m | 67 |  | 67 | Tole Z08- 1.15mm cho ống gió trục đứng |  | Eusteel / Tân Thạnh Phát | Việt Nam | 949620 | 28000 | 613830 | 159150 | 122540 | 1873140 | 125500380 | 125500380
| KT 1000x600 | m | 64 |  | 64 | Tole Z08- 1.15mm cho ống gió trục đứng |  | Eusteel / Tân Thạnh Phát | Việt Nam | 979200 | 29000 | 633360 | 164160 | 126400 | 1932120 | 123655680 | 123655680
| KT 1100x600 | m | 76 |  | 76 | Tole Z08- 1.15mm cho ống gió trục đứng |  | Eusteel / Tân Thạnh Phát | Việt Nam | 1040400 | 31000 | 674000 | 174540 | 134400 | 2054340 | 156129840 | 156129840
| KT 1250x500 | m | 73 |  | 73 | Tole Z08- 1.15mm cho ống gió trục đứng |  | Eusteel / Tân Thạnh Phát | Việt Nam | 1072020 | 32000 | 693420 | 179740 | 138400 | 2115580 | 154437340 | 154437340
4. | HỆ THỐNG TĂNG ÁP THANG BỘ, THANG MÁY, PHÒNG ĐỆM THANG BỘ
4.1 | Ống gió gió tôn tráng kẽm có giới hạn chịu lửa EI 60
| KT 400x300 | M | 11 |  | 11 | Cấu tạo gồm: Lớp tôn mạ kẽm Z08 + lớp tấm chống cháy SMD /Mgo |  | Eusteel / Tân Thạnh Phát | Việt Nam | 549780 | 17000 | 356060 | 92280 | 71060 | 1086180 | 11947980 | 11947980
| KT 700x300 | M | 7 |  | 7 | Cấu tạo gồm: Lớp tôn mạ kẽm Z08 + lớp tấm chống cháy SMD /Mgo |  | Eusteel / Tân Thạnh Phát | Việt Nam | 785400 | 24000 | 507990 | 131740 | 101440 | 1550570 | 10853990 | 10853990
| KT 1000x250 | M | 61 |  | 6 | Cấu tạo gồm: Lớp tôn mạ kẽm Z08 + lớp tấm chống cháy SMD /Mgo |  | Eusteel / Tân Thạnh Phát | Việt Nam | 982260 | 30000 | 635040 | 164730 | 126840 | 1938870 | 118271070 | 11633220
| KT 1000x300 | M | 14 |  | 14 | Cấu tạo gồm: Lớp tôn mạ kẽm Z08 + lớp tấm chống cháy SMD /Mgo |  | Eusteel / Tân Thạnh Phát | Việt Nam | 1021020 | 31000 | 660030 | 171210 | 131830 | 2015090 | 28211260 | 28211260
| KT 1000x350 | M | 4 |  | 4 | Cấu tạo gồm: Lớp tôn mạ kẽm Z08 + lớp tấm chống cháy SMD /Mgo |  | Eusteel / Tân Thạnh Phát | Việt Nam | 1060800 | 32000 | 886830 | 197960 | 152430 | 2330020 | 9320080 | 9320080
| KT 1100x350 | M | 100 |  | 100 | Cấu tạo gồm: Lớp tôn mạ kẽm Z08 + lớp tấm chống cháy SMD /Mgo |  | Eusteel / Tân Thạnh Phát | Việt Nam | 1139340 | 35000 | 737100 | 191140 | 147180 | 2249760 | 224976000 | 224976000
| KT 1400x350 | M | 33 |  | 33 | Cấu tạo gồm: Lớp tôn mạ kẽm Z08 + lớp tấm chống cháy SMD /Mgo |  | Eusteel / Tân Thạnh Phát | Việt Nam | 1374960 | 42000 | 889040 | 230600 | 177560 | 2714160 | 89567280 | 89567280
| KT 1800x450 | M | 15 |  | 15 | Cấu tạo gồm: Lớp tôn mạ kẽm Z08 + lớp tấm chống cháy SMD /Mgo |  | Eusteel / Tân Thạnh Phát | Việt Nam | 1767660 | 54000 | 1143030 | 296470 | 228280 | 3489440 | 52341600 | 52341600
| KT: 1200x550 | m | 5 |  | 5 | Cấu tạo gồm: Lớp tôn mạ kẽm Z08 + lớp tấm chống cháy SMD /Mgo |  | Eusteel / Tân Thạnh Phát | Việt Nam | 1374960 | 42000 | 889040 | 230600 | 177560 | 2714160 | 13570800 | 13570800
| KT: 1200x250 | m | 24 |  | 24 | Cấu tạo gồm: Lớp tôn mạ kẽm Z08 + lớp tấm chống cháy SMD /Mgo |  | Eusteel / Tân Thạnh Phát | Việt Nam | 1139340 | 35000 | 737100 | 191140 | 147180 | 2249760 | 53994240 | 53994240
| KT: 1000x200 | m | 7 |  | 7 | Cấu tạo gồm: Lớp tôn mạ kẽm Z08 + lớp tấm chống cháy SMD /Mgo |  | Eusteel / Tân Thạnh Phát | Việt Nam | 942480 | 29000 | 610050 | 158150 | 121780 | 1861460 | 13030220 | 13030220
| KT: 800x350 | m | 8 |  | 8 | Cấu tạo gồm: Lớp tôn mạ kẽm Z08 + lớp tấm chống cháy SMD /Mgo |  | Eusteel / Tân Thạnh Phát | Việt Nam | 903720 | 28000 | 585170 | 151690 | 116800 | 1785380 | 14283040 | 14283040
| KT: 800x300 | m | 11 |  | 11 | Cấu tạo gồm: Lớp tôn mạ kẽm Z08 + lớp tấm chống cháy SMD /Mgo |  | Eusteel / Tân Thạnh Phát | Việt Nam | 863940 | 26000 | 557970 | 144790 | 111490 | 1704190 | 18746090 | 18746090
| KT: 750x500 | m | 2 |  | 2 | Cấu tạo gồm: Lớp tôn mạ kẽm Z08 + lớp tấm chống cháy SMD /Mgo |  | Eusteel / Tân Thạnh Phát | Việt Nam | 982260 | 30000 | 635040 | 164730 | 126840 | 1938870 | 3877740 | 3877740
| KT: 600x300 | m | 34 |  | 34 | Cấu tạo gồm: Lớp tôn mạ kẽm Z08 + lớp tấm chống cháy SMD /Mgo |  | Eusteel / Tân Thạnh Phát | Việt Nam | 706860 | 22000 | 557970 | 128680 | 99090 | 1514600 | 51496400 | 51496400
| KT: 400x200 | m | 6 |  | 6 | Cấu tạo gồm: Lớp tôn mạ kẽm Z08 + lớp tấm chống cháy SMD /Mgo |  | Eusteel / Tân Thạnh Phát | Việt Nam | 471240 | 14000 | 303870 | 78910 | 60760 | 928780 | 5572680 | 5572680
4.2 | Van chặn lửa (FD) có giới hạn chịu lửa EI 60
| KT: 1400x350 | Cái | 1 |  | 1 | Van FD bọc EI60 L220 |  | Eusteel / Tân Thạnh Phát | Việt Nam | 6271980 | 192000 | 1030790 | 749480 | 577100 | 8821350 | 8821350 | 8821350
| KT: 1200x250 | Cái | 1 |  | 1 | Van FD bọc EI60 L220 |  | Eusteel / Tân Thạnh Phát | Việt Nam | 4688940 | 143000 | 1030790 | 586270 | 451430 | 6900430 | 6900430 | 6900430
| KT: 1100x350 | Cái | 2 |  | 2 | Van FD bọc EI60 L220 |  | Eusteel / Tân Thạnh Phát | Việt Nam | 4667520 | 143000 | 1030790 | 584130 | 449780 | 6875220 | 13750440 | 13750440
| KT: 1000x350 | Cái | 2 |  | 2 | Van FD bọc EI60 L220 |  | Eusteel / Tân Thạnh Phát | Việt Nam | 4301340 | 131000 | 1030790 | 546310 | 420660 | 6430100 | 12860200 | 12860200
| KT: 1000x300 | Cái | 2 |  | 2 | Van FD bọc EI60 L220 |  | Eusteel / Tân Thạnh Phát | Việt Nam | 4126920 | 126000 | 1030790 | 528370 | 406850 | 6218930 | 12437860 | 12437860
| KT: 1000x250 | Cái | 7 |  | 7 | Van FD bọc EI60 L220 |  | Eusteel / Tân Thạnh Phát | Việt Nam | 3974940 | 121000 | 1030790 | 512670 | 394760 | 6034160 | 42239120 | 42239120
| KT: 1000x200 | Cái | 2 |  | 2 | Van FD bọc EI60 L220 |  | Eusteel / Tân Thạnh Phát | Việt Nam | 3789300 | 116000 | 1030790 | 493610 | 380080 | 5809780 | 11619560 | 11619560
| KT: 800x350 | Cái | 1 |  | 1 | Van FD bọc EI60 L220 |  | Eusteel / Tân Thạnh Phát | Việt Nam | 3242580 | 99000 | 1030790 | 437240 | 336670 | 5146280 | 5146280 | 5146280
| KT: 750x500 | Cái | 1 |  | 1 | Van FD bọc EI60 L220 |  | Eusteel / Tân Thạnh Phát | Việt Nam | 3766860 | 115000 | 1030790 | 491270 | 378270 | 5782190 | 5782190 | 5782190
| KT: 600x300 | Cái | 2 |  | 2 | Van FD bọc EI60 L220 |  | Eusteel / Tân Thạnh Phát | Việt Nam | 2674440 | 82000 | 1030790 | 378720 | 291620 | 4457570 | 8915140 | 8915140
4.3 | Van chặn lửa kèm động cơ (MFD) có giới hạn chịu lửa EI 60
| KT: 1100x350 | Cái | 2 |  | 2 | Van MFD L220, bọc EI60, động cơ NENUTEC NASA1-20, 20N.m/24V/230V, ON/OFF, thời gian đóng mở 20s |  | Eusteel / Tân Thạnh Phát | Việt Nam | 8172240 | 441000 | 963900 | 957710 | 737440 | 11272290 | 22544580 | 22544580
| KT: 1400x350 | Cái | 1 |  | 1 | Van MFD L220, bọc EI60, động cơ NENUTEC NASA1-20, 20N.m/24V/230V, ON/OFF, thời gian đóng mở 20s |  | Eusteel / Tân Thạnh Phát | Việt Nam | 9969480 | 467000 | 963900 | 1140040 | 877830 | 13418250 | 13418250 | 13418250
4.4 | Cút 90 độ ống gió tôn tráng kẽm có giới hạn chịu lửa EI 60
| KT: 1500x500 | Cái | 1 |  | 4 | Cấu tạo gồm: Lớp tôn mạ kẽm Z08 + lớp tấm chống cháy SMD /Mgo |  | Eusteel / Tân Thạnh Phát | Việt Nam | 5553900 | 170000 | 1122660 | 684660 | 527190 | 8058410 | 8058410 | 32233640
| KT: 1200x250 | Cái | 2 |  | 2 | Cấu tạo gồm: Lớp tôn mạ kẽm Z08 + lớp tấm chống cháy SMD /Mgo |  | Eusteel / Tân Thạnh Phát | Việt Nam | 3221160 | 98000 | 650900 | 397010 | 305690 | 4672760 | 9345520 | 9345520
| KT: 1100x350 | Cái | 11 |  | 11 | Cấu tạo gồm: Lớp tôn mạ kẽm Z08 + lớp tấm chống cháy SMD /Mgo |  | Eusteel / Tân Thạnh Phát | Việt Nam | 2951880 | 90000 | 596510 | 363840 | 280160 | 4282390 | 47106290 | 47106290
| KT: 1000x250 | Cái | 7 |  | 7 | Cấu tạo gồm: Lớp tôn mạ kẽm Z08 + lớp tấm chống cháy SMD /Mgo |  | Eusteel / Tân Thạnh Phát | Việt Nam | 2313360 | 71000 | 467250 | 285160 | 219570 | 3356340 | 23494380 | 23494380
| KT: 1000x200 | Cái | 1 |  | 1 | Cấu tạo gồm: Lớp tôn mạ kẽm Z08 + lớp tấm chống cháy SMD /Mgo |  | Eusteel / Tân Thạnh Phát | Việt Nam | 2220540 | 68000 | 449090 | 273760 | 210800 | 3222190 | 3222190 | 3222190
| KT: 700x300 | Cái | 2 |  | 2 | Cấu tạo gồm: Lớp tôn mạ kẽm Z08 + lớp tấm chống cháy SMD /Mgo |  | Eusteel / Tân Thạnh Phát | Việt Nam | 1296420 | 40000 | 261980 | 159840 | 123080 | 1881320 | 3762640 | 3762640
| KT: 800x350 | Cái | 2 |  | 2 | Cấu tạo gồm: Lớp tôn mạ kẽm Z08 + lớp tấm chống cháy SMD /Mgo |  | Eusteel / Tân Thạnh Phát | Việt Nam | 1703400 | 52000 | 344720 | 210010 | 161710 | 2471840 | 4943680 | 4943680
| KT: 600x300 | Cái | 7 |  | 9 | Cấu tạo gồm: Lớp tôn mạ kẽm Z08 + lớp tấm chống cháy SMD /Mgo |  | Eusteel / Tân Thạnh Phát | Việt Nam | 999600 | 31000 | 201810 | 123240 | 94900 | 1450550 | 10153850 | 13054950
| KT: 400x200 | Cái | 2 |  | 5 | Cấu tạo gồm: Lớp tôn mạ kẽm Z08 + lớp tấm chống cháy SMD /Mgo |  | Eusteel / Tân Thạnh Phát | Việt Nam | 444720 | 14000 | 89570 | 54830 | 42220 | 645340 | 1290680 | 3226700
4.5 | Cút 90 độ ống gió tôn tráng kẽm có giới hạn chịu lửa EI 120
| KT: 1000x350 | Cái | 1 |  | 1 | Cấu tạo gồm: Lớp tôn mạ kẽm Z08 + lớp tấm chống cháy SMD /Mgo |  | Eusteel / Tân Thạnh Phát | Việt Nam | 4800120 | 69000 | 453600 | 532270 | 409850 | 6264840 | 6264840 | 6264840
4.6 | Cút 90 độ ống gió tôn tráng kẽm
| KT: 400x200 | Cái | 3 |  | 3 | Cấu tạo gồm: Lớp tôn mạ kẽm Z08 + lớp tấm chống cháy SMD /Mgo |  | Eusteel / Tân Thạnh Phát | Việt Nam | 444720 | 14000 | 89570 | 54830 | 42220 | 645340 | 1936020 | 1936020
4.7 | Côn thu ống gió tôn tráng kẽm có giới hạn chịu lửa EI 60
| KT: 1400x350/1000x350 | Cái | 1 |  | 1 | Cấu tạo gồm: Lớp tôn mạ kẽm Z08 + lớp tấm chống cháy SMD /Mgo |  | Eusteel / Tân Thạnh Phát | Việt Nam | 774180 | 24000 | 156450 | 95460 | 73510 | 1123600 | 1123600 | 1123600
| KT: 1200x250/1000x200 | Cái | 1 |  | 1 | Cấu tạo gồm: Lớp tôn mạ kẽm Z08 + lớp tấm chống cháy SMD /Mgo |  | Eusteel / Tân Thạnh Phát | Việt Nam | 653820 | 20000 | 132720 | 80650 | 62100 | 949290 | 949290 | 949290
| KT: 800x300/600x300 | Cái | 1 |  | 1 | Cấu tạo gồm: Lớp tôn mạ kẽm Z08 + lớp tấm chống cháy SMD /Mgo |  | Eusteel / Tân Thạnh Phát | Việt Nam | 299880 | 9000 | 60060 | 36890 | 28410 | 434240 | 434240 | 434240
4.8 | Gót ống gió tôn tráng kẽm có giới hạn chịu lửa EI 60
| KT: 1100x350/1000x250 | Cái | 1 |  | 1 | Cấu tạo gồm: Lớp tôn mạ kẽm Z08 + lớp tấm chống cháy SMD /Mgo |  | Eusteel / Tân Thạnh Phát | Việt Nam | 283560 | 9000 | 57860 | 35040 | 26980 | 412440 | 412440 | 412440
| KT: 800x300/600x300 | Cái | 1 |  | 1 | Cấu tạo gồm: Lớp tôn mạ kẽm Z08 + lớp tấm chống cháy SMD /Mgo |  | Eusteel / Tân Thạnh Phát | Việt Nam | 261120 | 8000 | 53340 | 32250 | 24830 | 379540 | 379540 | 379540
| KT: 1200x250/1000x200 | Cái | 1 |  | 1 | Cấu tạo gồm: Lớp tôn mạ kẽm Z08 + lớp tấm chống cháy SMD /Mgo |  | Eusteel / Tân Thạnh Phát | Việt Nam | 272340 | 8000 | 55550 | 33590 | 25860 | 395340 | 395340 | 395340
4.9 | Chạc ba ống gió tôn tráng kẽm có giới hạn chịu lửa EI 60
| KT: 1100x350/1000x250/800x350 | Cái | 1 |  | 1 | Cấu tạo gồm: Lớp tôn mạ kẽm Z08 + lớp tấm chống cháy SMD /Mgo |  | Eusteel / Tân Thạnh Phát | Việt Nam | 4063680 | 124000 | 821000 | 500870 | 385670 | 5895220 | 5895220 | 5895220
4.1 | Bọc hộp thạch cao quạt GHCL EI60
| KT: 1500x1500x1500 | Cái | 7 |  | 7 | Cấu tạo gồm: Lớp tôn mạ kẽm Z08 + lớp tấm chống cháy SMD /Mgo |  | Eusteel / Tân Thạnh Phát | Việt Nam | 7349100 | 224000 | 963900 | 853700 | 657350 | 10048050 | 70336350 | 70336350
4.11 | Cửa gió cấp nhôm sơn tĩnh điện, kiểu khe nan thẳng
| KT: 1200x600 kèm van điều chỉnh OBD | Cái | 9 |  | 9 | Cửa bầu dục 1 lớp nan 1 khung cố định + Obd |  | Eusteel / Tân Thạnh Phát | Việt Nam | 1085280 | 33000 | 551150 | 166940 | 128550 | 1964920 | 17684280 | 17684280
| KT: 700x700 kèm van điều chỉnh OBD | Cái | 2 |  | 2 | Cửa bầu dục 1 lớp nan 1 khung cố định + Obd |  | Eusteel / Tân Thạnh Phát | Việt Nam | 740520 | 22000 | 430920 | 119340 | 91890 | 1404670 | 2809340 | 2809340
| KT: 200x200 kèm van điều chỉnh OBD | Cái | 3 |  | 3 | Cửa bầu dục 1 lớp nan 1 khung cố định + Obd |  | Eusteel / Tân Thạnh Phát | Việt Nam | 174420 | 5000 | 238140 | 41760 | 32150 | 491470 | 1474410 | 1474410
4.12 | Ống gió gió tôn tráng kẽm có giới hạn chịu lửa EI 30
| KT 500x200 | M | 6 |  | 6 | Cấu tạo gồm: Lớp tôn mạ kẽm Z08 + lớp tấm chống cháy SMD /Mgo |  | Eusteel / Tân Thạnh Phát | Việt Nam | 533460 | 16000 | 356060 | 90550 | 69720 | 1065790 | 6394740 | 6394740
| KT 400x300 | M | 6 |  | 6 | Cấu tạo gồm: Lớp tôn mạ kẽm Z08 + lớp tấm chống cháy SMD /Mgo |  | Eusteel / Tân Thạnh Phát | Việt Nam | 533460 | 16000 | 356060 | 90550 | 69720 | 1065790 | 6394740 | 6394740
| KT 600x300 | M | 10 |  | 10 | Cấu tạo gồm: Lớp tôn mạ kẽm Z08 + lớp tấm chống cháy SMD /Mgo |  | Eusteel / Tân Thạnh Phát | Việt Nam | 685440 | 21000 | 585170 | 129160 | 99450 | 1520220 | 15202200 | 15202200
| KT 700x350 | M | 2 |  | 2 | Cấu tạo gồm: Lớp tôn mạ kẽm Z08 + lớp tấm chống cháy SMD /Mgo |  | Eusteel / Tân Thạnh Phát | Việt Nam | 799680 | 24000 | 532980 | 135670 | 104460 | 1596790 | 3193580 | 3193580
| KT 700x400 | M | 19 |  | 19 | Cấu tạo gồm: Lớp tôn mạ kẽm Z08 + lớp tấm chống cháy SMD /Mgo |  | Eusteel / Tân Thạnh Phát | Việt Nam | 838440 | 26000 | 557970 | 142240 | 109530 | 1674180 | 31809420 | 31809420
| KT 700x600 | M | 5 |  | 5 | Cấu tạo gồm: Lớp tôn mạ kẽm Z08 + lớp tấm chống cháy SMD /Mgo |  | Eusteel / Tân Thạnh Phát | Việt Nam | 990420 | 30000 | 660030 | 168050 | 129400 | 1977900 | 9889500 | 9889500
| KT 800x300 | M | 3 |  | 3 | Cấu tạo gồm: Lớp tôn mạ kẽm Z08 + lớp tấm chống cháy SMD /Mgo |  | Eusteel / Tân Thạnh Phát | Việt Nam | 838440 | 26000 | 557970 | 142240 | 109530 | 1674180 | 5022540 | 5022540
| KT 850x400 | M | 59 |  | 59 | Cấu tạo gồm: Lớp tôn mạ kẽm Z08 + lớp tấm chống cháy SMD /Mgo |  | Eusteel / Tân Thạnh Phát | Việt Nam | 952680 | 29000 | 635040 | 161670 | 124490 | 1902880 | 112269920 | 112269920
| KT 850x700 | M | 4 |  | 4 | Cấu tạo gồm: Lớp tôn mạ kẽm Z08 + lớp tấm chống cháy SMD /Mgo |  | Eusteel / Tân Thạnh Phát | Việt Nam | 1180140 | 36000 | 786980 | 200310 | 154240 | 2357670 | 9430680 | 9430680
| KT 900x350 | M | 17 |  | 17 | Cấu tạo gồm: Lớp tôn mạ kẽm Z08 + lớp tấm chống cháy SMD /Mgo |  | Eusteel / Tân Thạnh Phát | Việt Nam | 952680 | 29000 | 635040 | 161670 | 124490 | 1902880 | 32348960 | 32348960
| KT 900x600 | M | 3 |  | 3 | Cấu tạo gồm: Lớp tôn mạ kẽm Z08 + lớp tấm chống cháy SMD /Mgo |  | Eusteel / Tân Thạnh Phát | Việt Nam | 1142400 | 35000 | 762090 | 193950 | 149340 | 2282780 | 6848340 | 6848340
| KT 1000x300 | M | 2 |  | 2 | Cấu tạo gồm: Lớp tôn mạ kẽm Z08 + lớp tấm chống cháy SMD /Mgo |  | Eusteel / Tân Thạnh Phát | Việt Nam | 990420 | 30000 | 660030 | 168050 | 129400 | 1977900 | 3955800 | 3955800
| KT 1000x300 | M | 2 |  | 2 | Cấu tạo gồm: Lớp tôn mạ kẽm Z08 + lớp tấm chống cháy SMD /Mgo |  | Eusteel / Tân Thạnh Phát | Việt Nam | 990420 | 30000 | 660030 | 168050 | 129400 | 1977900 | 3955800 | 3955800
| KT 1000x500 | M | 22 |  | 22 | Cấu tạo gồm: Lớp tôn mạ kẽm Z08 + lớp tấm chống cháy SMD /Mgo |  | Eusteel / Tân Thạnh Phát | Việt Nam | 1142400 | 35000 | 762090 | 193950 | 149340 | 2282780 | 50221160 | 50221160
| KT 1100x600 | M | 3 |  | 3 | Cấu tạo gồm: Lớp tôn mạ kẽm Z08 + lớp tấm chống cháy SMD /Mgo |  | Eusteel / Tân Thạnh Phát | Việt Nam | 1294380 | 40000 | 864150 | 219850 | 169290 | 2587670 | 7763010 | 7763010
| KT 1200x250 | M | 108 |  | 108 | Cấu tạo gồm: Lớp tôn mạ kẽm Z08 + lớp tấm chống cháy SMD /Mgo |  | Eusteel / Tân Thạnh Phát | Việt Nam | 1105680 | 34000 | 737100 | 187680 | 144510 | 2208970 | 238568760 | 238568760
| KT 1200x1000 | M | 11 |  | 11 | Cấu tạo gồm: Lớp tôn mạ kẽm Z08 + lớp tấm chống cháy SMD /Mgo |  | Eusteel / Tân Thạnh Phát | Việt Nam | 1675860 | 51000 | 1118150 | 284500 | 219070 | 3348580 | 36834380 | 36834380
| KT 1250x500 | m | 14 |  | 14 | Cấu tạo gồm: Lớp tôn mạ kẽm Z08 + lớp tấm chống cháy SMD /Mgo |  | Eusteel / Tân Thạnh Phát | Việt Nam | 1333140 | 41000 | 889040 | 226320 | 174270 | 2663770 | 37292780 | 37292780
| KT: 1200x500 | m | 3 |  | 3 | Cấu tạo gồm: Lớp tôn mạ kẽm Z08 + lớp tấm chống cháy SMD /Mgo |  | Eusteel / Tân Thạnh Phát | Việt Nam | 1294380 | 40000 | 864150 | 219850 | 169290 | 2587670 | 7763010 | 7763010
| KT 1150x950 | m | 27 |  | 27 | Cấu tạo gồm: Lớp tôn mạ kẽm Z08 + lớp tấm chống cháy SMD /Mgo |  | Eusteel / Tân Thạnh Phát | Việt Nam | 1600380 | 49000 | 1065960 | 271530 | 209080 | 3195950 | 86290650 | 86290650
| KT 1150x750 | m | 23 |  | 23 | Cấu tạo gồm: Lớp tôn mạ kẽm Z08 + lớp tấm chống cháy SMD /Mgo |  | Eusteel / Tân Thạnh Phát | Việt Nam | 1447380 | 44000 | 966210 | 245760 | 189230 | 2892580 | 66529340 | 66529340
| KT: 1050x1050 | m | 17 |  | 17 | Cấu tạo gồm: Lớp tôn mạ kẽm Z08 + lớp tấm chống cháy SMD /Mgo |  | Eusteel / Tân Thạnh Phát | Việt Nam | 1600380 | 49000 | 1065960 | 271530 | 209080 | 3195950 | 54331150 | 54331150
| KT: 1050x900 | m | 23 |  | 23 | Cấu tạo gồm: Lớp tôn mạ kẽm Z08 + lớp tấm chống cháy SMD /Mgo |  | Eusteel / Tân Thạnh Phát | Việt Nam | 1485120 | 45000 | 991100 | 252120 | 194130 | 2967470 | 68251810 | 68251810
| KT 1050x500 | m | 26 |  | 26 | Cấu tạo gồm: Lớp tôn mạ kẽm Z08 + lớp tấm chống cháy SMD /Mgo |  | Eusteel / Tân Thạnh Phát | Việt Nam | 1180140 | 36000 | 786980 | 200310 | 154240 | 2357670 | 61299420 | 61299420
| KT: 900x700 | m | 23 |  | 23 | Cấu tạo gồm: Lớp tôn mạ kẽm Z08 + lớp tấm chống cháy SMD /Mgo |  | Eusteel / Tân Thạnh Phát | Việt Nam | 1218900 | 37000 | 811970 | 206790 | 159230 | 2433890 | 55979470 | 55979470
| KT 750x600 | m | 23 |  | 23 | Cấu tạo gồm: Lớp tôn mạ kẽm Z08 + lớp tấm chống cháy SMD /Mgo |  | Eusteel / Tân Thạnh Phát | Việt Nam | 1029180 | 31000 | 684920 | 174510 | 134370 | 2053980 | 47241540 | 47241540
| KT 600x600 | m | 46 |  | 46 | Cấu tạo gồm: Lớp tôn mạ kẽm Z08 + lớp tấm chống cháy SMD /Mgo |  | Eusteel / Tân Thạnh Phát | Việt Nam | 914940 | 28000 | 610050 | 155300 | 119580 | 1827870 | 84082020 | 84082020
| KT 500x600 | m | 21 |  | 21 | Cấu tạo gồm: Lớp tôn mạ kẽm Z08 + lớp tấm chống cháy SMD /Mgo |  | Eusteel / Tân Thạnh Phát | Việt Nam | 838440 | 26000 | 557970 | 142240 | 109530 | 1674180 | 35157780 | 35157780
| KT: 550x300 | m | 2 |  | 2 | Cấu tạo gồm: Lớp tôn mạ kẽm Z08 + lớp tấm chống cháy SMD /Mgo |  | Eusteel / Tân Thạnh Phát | Việt Nam | 647700 | 20000 | 430920 | 109860 | 84590 | 1293070 | 2586140 | 2586140
| KT: 400x400 | m | 27 |  | 27 | Cấu tạo gồm: Lớp tôn mạ kẽm Z08 + lớp tấm chống cháy SMD /Mgo |  | Eusteel / Tân Thạnh Phát | Việt Nam | 608940 | 19000 | 356060 | 98400 | 75770 | 1158170 | 31270590 | 31270590
| KT: 300x250 | m | 287 |  | 287 | Cấu tạo gồm: Lớp tôn mạ kẽm Z08 + lớp tấm chống cháy SMD /Mgo |  | Eusteel / Tân Thạnh Phát | Việt Nam | 418200 | 13000 | 278990 | 71020 | 54680 | 835890 | 239900430 | 239900430
| KT: 200x200 | m | 438 |  | 438 | Cấu tạo gồm: Lớp tôn mạ kẽm Z08 + lớp tấm chống cháy SMD /Mgo |  | Eusteel / Tân Thạnh Phát | Việt Nam | 304980 | 9000 | 204120 | 51810 | 39890 | 609800 | 267092400 | 267092400
4.13 | Cút 90 độ ống gió tôn tráng kẽm có giới hạn chịu lửa EI 30
| KT 600x300 | Cái | 5 |  | 5 | Cấu tạo gồm: Lớp tôn mạ kẽm Z08 + lớp tấm chống cháy SMD /Mgo |  | Eusteel / Tân Thạnh Phát | Việt Nam | 969000 | 30000 | 196140 | 119510 | 92030 | 1406680 | 7033400 | 7033400
| KT 700x400 | Cái | 2 |  | 2 | Cấu tạo gồm: Lớp tôn mạ kẽm Z08 + lớp tấm chống cháy SMD /Mgo |  | Eusteel / Tân Thạnh Phát | Việt Nam | 1382100 | 42000 | 278990 | 170310 | 131140 | 2004540 | 4009080 | 4009080
| KT 850x400 | Cái | 2 |  | 2 | Cấu tạo gồm: Lớp tôn mạ kẽm Z08 + lớp tấm chống cháy SMD /Mgo |  | Eusteel / Tân Thạnh Phát | Việt Nam | 1906380 | 58000 | 385560 | 234990 | 180950 | 2765880 | 5531760 | 5531760
| KT 900x350 | Cái | 2 |  | 2 | Cấu tạo gồm: Lớp tôn mạ kẽm Z08 + lớp tấm chống cháy SMD /Mgo |  | Eusteel / Tân Thạnh Phát | Việt Nam | 2019600 | 62000 | 408240 | 248980 | 191720 | 2930540 | 5861080 | 5861080
| KT: 1000x500 | Cái | 1 |  | 5 | Cấu tạo gồm: Lớp tôn mạ kẽm Z08 + lớp tấm chống cháy SMD /Mgo |  | Eusteel / Tân Thạnh Phát | Việt Nam | 2692800 | 82000 | 544320 | 331910 | 255570 | 3906600 | 3906600 | 19533000
| KT: 800x300 | Cái | 2 |  | 2 | Cấu tạo gồm: Lớp tôn mạ kẽm Z08 + lớp tấm chống cháy SMD /Mgo |  | Eusteel / Tân Thạnh Phát | Việt Nam | 1579980 | 48000 | 319830 | 194780 | 149980 | 2292570 | 4585140 | 4585140
| KT: 500x200 | Cái | 2 |  | 2 | Cấu tạo gồm: Lớp tôn mạ kẽm Z08 + lớp tấm chống cháy SMD /Mgo |  | Eusteel / Tân Thạnh Phát | Việt Nam | 628320 | 19000 | 127050 | 77440 | 59630 | 911440 | 1822880 | 1822880
| KT: 400x300 | Cái | 3 |  | 3 | Cấu tạo gồm: Lớp tôn mạ kẽm Z08 + lớp tấm chống cháy SMD /Mgo |  | Eusteel / Tân Thạnh Phát | Việt Nam | 502860 | 15000 | 102060 | 61990 | 47730 | 729640 | 2188920 | 2188920
| KT: 300x250 | Cái | 57 |  | 57 | Cấu tạo gồm: Lớp tôn mạ kẽm Z08 + lớp tấm chống cháy SMD /Mgo |  | Eusteel / Tân Thạnh Phát | Việt Nam | 295800 | 9000 | 60060 | 36490 | 28090 | 429440 | 24478080 | 24478080
| KT: 200x200 | Cái | 47 |  | 47 | Cấu tạo gồm: Lớp tôn mạ kẽm Z08 + lớp tấm chống cháy SMD /Mgo |  | Eusteel / Tân Thạnh Phát | Việt Nam | 143820 | 4000 | 29510 | 17730 | 13650 | 208710 | 9809370 | 9809370
4.14 | Côn thu ống gió tôn tráng kẽm có giới hạn chịu lửa EI 30
| KT 1000x300/Đường kính quạt | Cái | 6 |  | 6 | Cấu tạo gồm: Lớp tôn mạ kẽm Z08 + lớp tấm chống cháy SMD /Mgo |  | Eusteel / Tân Thạnh Phát | Việt Nam | 1719720 | 41000 | 272160 | 203290 | 156530 | 2392700 | 14356200 | 14356200
| KT 1000x500/Đường kính quạt | Cái | 4 |  | 4 | Cấu tạo gồm: Lớp tôn mạ kẽm Z08 + lớp tấm chống cháy SMD /Mgo |  | Eusteel / Tân Thạnh Phát | Việt Nam | 1709520 | 41000 | 273320 | 202380 | 155840 | 2382060 | 9528240 | 9528240
| KT 1200x1000/Đường kính quạt | Cái | 6 |  | 6 | Cấu tạo gồm: Lớp tôn mạ kẽm Z08 + lớp tấm chống cháy SMD /Mgo |  | Eusteel / Tân Thạnh Phát | Việt Nam | 1806420 | 47000 | 308490 | 216190 | 166470 | 2544570 | 15267420 | 15267420
| KT 550x300/Đường kính quạt | Cái | 2 |  | 2 | Cấu tạo gồm: Lớp tôn mạ kẽm Z08 + lớp tấm chống cháy SMD /Mgo |  | Eusteel / Tân Thạnh Phát | Việt Nam | 659940 | 20000 | 134930 | 81490 | 62750 | 959110 | 1918220 | 1918220
| KT 700x400/Đường kính quạt | Cái | 2 |  | 4 | Cấu tạo gồm: Lớp tôn mạ kẽm Z08 + lớp tấm chống cháy SMD /Mgo |  | Eusteel / Tân Thạnh Phát | Việt Nam | 681360 | 21000 | 139440 | 84180 | 64820 | 990800 | 1981600 | 3963200
| KT 850x400/Đường kính quạt | Cái | 4 |  | 4 | Cấu tạo gồm: Lớp tôn mạ kẽm Z08 + lớp tấm chống cháy SMD /Mgo |  | Eusteel / Tân Thạnh Phát | Việt Nam | 712980 | 22000 | 145110 | 88010 | 67770 | 1035870 | 4143480 | 4143480
| KT 900x350/Đường kính quạt | Cái | 2 |  | 2 | Cấu tạo gồm: Lớp tôn mạ kẽm Z08 + lớp tấm chống cháy SMD /Mgo |  | Eusteel / Tân Thạnh Phát | Việt Nam | 727260 | 22000 | 148580 | 89780 | 69130 | 1056750 | 2113500 | 2113500
4.15 | Cút cong 45 độ kèm lưới chắn côn trùng
| KT 1000x300 | Cái | 3 |  | 3 | Tole Z08 - 0.75mm |  | Eusteel / Tân Thạnh Phát | Việt Nam | 671160 | 21000 | 136080 | 82820 | 63770 | 974830 | 2924490 | 2924490
| KT 1000x500 | Cái | 2 |  | 2 | Tole Z08 - 0.75mm |  | Eusteel / Tân Thạnh Phát | Việt Nam | 830280 | 25000 | 167790 | 102310 | 78780 | 1204160 | 2408320 | 2408320
| KT 1200x600 | Cái | 1 |  | 1 | Tole Z08 - 0.75mm |  | Eusteel / Tân Thạnh Phát | Việt Nam | 1195440 | 37000 | 241500 | 147390 | 113490 | 1734820 | 1734820 | 1734820
| KT 1200x1000 | Cái | 3 |  | 3 | Tole Z08 - 0.75mm |  | Eusteel / Tân Thạnh Phát | Việt Nam | 1574880 | 48000 | 318680 | 194160 | 149500 | 2285220 | 6855660 | 6855660
| KT: 700x600 | Cái | 1 |  | 1 | Tole Z08 - 0.75mm |  | Eusteel / Tân Thạnh Phát | Việt Nam | 550800 | 17000 | 111090 | 67890 | 52270 | 799050 | 799050 | 799050
| KT: 900x600 | Cái | 1 |  | 1 | Tole Z08 - 0.75mm |  | Eusteel / Tân Thạnh Phát | Việt Nam | 786420 | 24000 | 158760 | 96920 | 74630 | 1140730 | 1140730 | 1140730
| KT: 1050x1050 | Cái | 1 |  | 1 | Tole Z08 - 0.75mm |  | Eusteel / Tân Thạnh Phát | Việt Nam | 1346400 | 41000 | 272160 | 165960 | 127790 | 1953310 | 1953310 | 1953310
| KT: 1150x950 | Cái | 1 |  | 1 | Tole Z08 - 0.75mm |  | Eusteel / Tân Thạnh Phát | Việt Nam | 1455540 | 44000 | 293690 | 179320 | 138080 | 2110630 | 2110630 | 2110630
4.16 | Chạc ba ống gió tôn tráng kẽm có giới hạn chịu lửa EI 30
| KT 900x350/700x350/700x350 | Cái | 1 |  | 1 | Cấu tạo gồm: Lớp tôn mạ kẽm Z08 + lớp tấm chống cháy SMD /Mgo |  | Eusteel / Tân Thạnh Phát | Việt Nam | 2879460 | 88000 | 581700 | 354920 | 273290 | 4177370 | 4177370 | 4177370
4.17 | Cửa gió cấp nhôm sơn tĩnh điện, kiểu khe nan thẳng
| KT: 350x350 kèm van điều chỉnh OBD | Cái | 50 |  | 50 | Cửa bầu dục 1 lớp nan 1 khung cố định + Obd |  | Eusteel / Tân Thạnh Phát | Việt Nam | 263160 | 8000 | 272160 | 54330 | 41840 | 639490 | 31974500 | 31974500
| KT: 400x400 kèm van điều chỉnh OBD | Cái | 100 |  | 100 | Cửa bầu dục 1 lớp nan 1 khung cố định + Obd |  | Eusteel / Tân Thạnh Phát | Việt Nam | 354960 | 11000 | 324350 | 69030 | 53150 | 812490 | 81249000 | 81249000
| KT: 600x600 kèm van điều chỉnh OBD | Cái | 156 |  | 156 | Cửa bầu dục 1 lớp nan 1 khung cố định + Obd |  | Eusteel / Tân Thạnh Phát | Việt Nam | 543660 | 16000 | 362880 | 92250 | 71040 | 1085830 | 169389480 | 169389480
| KT: 1000x600 kèm van điều chỉnh OBD | Cái | 11 |  | 0 | Cửa bầu dục 1 lớp nan 1 khung cố định + Obd |  | Eusteel / Tân Thạnh Phát | Việt Nam | 904740 | 27000 | 437750 | 136950 | 105450 | 1611890 | 17730790 | 0
4.18 | Van chặn lửa (FD) có giới hạn chịu lửa EI 30
| KT 1200x250 | Cái | 1 |  | 1 | Van FD bọc EI60 L220 |  | Eusteel / Tân Thạnh Phát | Việt Nam | 4688940 | 143000 | 532980 | 536490 | 413100 | 6314510 | 6314510 | 6314510
| KT: 300x200 | Cái | 1 |  | 1 | Van FD bọc EI60 L220 |  | Eusteel / Tân Thạnh Phát | Việt Nam | 1783980 | 54000 | 532980 | 237100 | 182560 | 2790620 | 2790620 | 2790620
| KT: 300x250 | Cái | 96 |  | 96 | Van FD bọc EI60 L220 |  | Eusteel / Tân Thạnh Phát | Việt Nam | 1966560 | 60000 | 532980 | 255950 | 197080 | 3012570 | 289206720 | 289206720
| KT: 500x250 | Cái | 10 |  | 10 | Van FD bọc EI60 L220 |  | Eusteel / Tân Thạnh Phát | Việt Nam | 2358240 | 72000 | 532980 | 296320 | 228170 | 3487710 | 34877100 | 34877100
| KT: 500x500 | Cái | 12 |  | 12 | Van FD bọc EI60 L220 |  | Eusteel / Tân Thạnh Phát | Việt Nam | 2895780 | 88000 | 532980 | 351680 | 270790 | 4139230 | 49670760 | 49670760
| KT: 600x300 | Cái | 3 |  | 3 | Van FD bọc EI60 L220 |  | Eusteel / Tân Thạnh Phát | Việt Nam | 2674440 | 82000 | 532980 | 328940 | 253290 | 3871650 | 11614950 | 11614950
| KT: 600x600 | Cái | 3 |  | 3 | Van FD bọc EI60 L220 |  | Eusteel / Tân Thạnh Phát | Việt Nam | 3642420 | 111000 | 532980 | 428640 | 330050 | 5045090 | 15135270 | 15135270
| KT: 750x400 | Cái | 2 |  | 2 | Van FD bọc EI60 L220 |  | Eusteel / Tân Thạnh Phát | Việt Nam | 3298680 | 101000 | 532980 | 393270 | 302820 | 4628750 | 9257500 | 9257500
| KT: 850x400 | Cái | 1 |  | 1 | Van FD bọc EI60 L220 |  | Eusteel / Tân Thạnh Phát | Việt Nam | 3667920 | 112000 | 532980 | 431290 | 332090 | 5076280 | 5076280 | 5076280
4.19 | Van chặn lửa kèm động cơ (MFD) có giới hạn chịu lửa EI 30
| KT 1000x250 | Cái | 1 |  | 1 | Van MFD L220, bọc EI60, động cơ NENUTEC NASA1-20, 20N.m/24V/230V, ON/OFF, thời gian đóng mở 20s |  | Eusteel / Tân Thạnh Phát | Việt Nam | 7397040 | 420000 | 963900 | 878090 | 676130 | 10335160 | 10335160 | 10335160
| KT 1000x300 | Cái | 1 |  | 1 | Van MFD L220, bọc EI60, động cơ NENUTEC NASA1-20, 20N.m/24V/230V, ON/OFF, thời gian đóng mở 20s |  | Eusteel / Tân Thạnh Phát | Việt Nam | 7566360 | 426000 | 963900 | 895630 | 689630 | 10541520 | 10541520 | 10541520
| KT 1100x350 | Cái | 1 |  | 1 | Van MFD L220, bọc EI60, động cơ NENUTEC NASA1-20, 20N.m/24V/230V, ON/OFF, thời gian đóng mở 20s |  | Eusteel / Tân Thạnh Phát | Việt Nam | 8172240 | 441000 | 963900 | 957710 | 737440 | 11272290 | 11272290 | 11272290
| KT 1200x250 | Cái | 1 |  | 1 | Van MFD L220, bọc EI60, động cơ NENUTEC NASA1-20, 20N.m/24V/230V, ON/OFF, thời gian đóng mở 20s |  | Eusteel / Tân Thạnh Phát | Việt Nam | 8197740 | 436000 | 963900 | 959760 | 739020 | 11296420 | 11296420 | 11296420
| KT 1800x350 | Cái | 2 |  | 2 | Van MFD L220, bọc EI60, động cơ NENUTEC NASA1-20, 20N.m/24V/230V, ON/OFF, thời gian đóng mở 20s |  | Eusteel / Tân Thạnh Phát | Việt Nam | 11424000 | 502000 | 1118150 | 1304420 | 1004400 | 15352970 | 30705940 | 30705940
| KT: 1500x500 | Cái | 1 |  | 1 | Van MFD L220, bọc EI60, động cơ NENUTEC NASA1-20, 20N.m/24V/230V, ON/OFF, thời gian đóng mở 20s |  | Eusteel / Tân Thạnh Phát | Việt Nam | 11183280 | 497000 | 1118150 | 1279840 | 985480 | 15063750 | 15063750 | 15063750
| KT: 500x500 | Cái | 1 |  | 1 | Van MFD L220, bọc EI60, động cơ NENUTEC NASA1-20, 20N.m/24V/230V, ON/OFF, thời gian đóng mở 20s |  | Eusteel / Tân Thạnh Phát | Việt Nam | 6188340 | 402000 | 963900 | 755420 | 581680 | 8891340 | 8891340 | 8891340
4.2 | Van xả áp cơ khí kiểu đổi trọng (P.R.D) (Pmax = 50 Pa)
| KT 200x200 | Cái | 143 |  | 144 | L=200 |  | Eusteel / Tân Thạnh Phát | Việt Nam | 195840 | 6000 | 141750 | 34360 | 26460 | 404410 | 57830630 | 58235040
| KT 600x300 | Cái | 2 |  | 2 | L=200 |  | Eusteel / Tân Thạnh Phát | Việt Nam | 420240 | 13000 | 204120 | 63740 | 49080 | 750180 | 1500360 | 1500360
| KT 600x400 | Cái | 6 |  | 6 | L=200 |  | Eusteel / Tân Thạnh Phát | Việt Nam | 482460 | 14000 | 204120 | 70060 | 53940 | 824580 | 4947480 | 4947480
| KT 1000x300 | Cái | 2 |  | 2 | L=200 |  | Eusteel / Tân Thạnh Phát | Việt Nam | 774180 | 23000 | 272160 | 106930 | 82340 | 1258610 | 2517220 | 2517220
| KT 1500x800 | Cái | 1 |  | 1 | L=200 |  | Eusteel / Tân Thạnh Phát | Việt Nam | 1621800 | 49000 | 476280 | 214710 | 165330 | 2527120 | 2527120 | 2527120
| KT 1800x1000 | Cái | 1 |  | 1 | L=200 |  | Eusteel / Tân Thạnh Phát | Việt Nam | 2101200 | 63000 | 249480 | 241370 | 185850 | 2840900 | 2840900 | 2840900
| KT: 400x300 | Cái | 4 |  | 4 | L=200 |  | Eusteel / Tân Thạnh Phát | Việt Nam | 326400 | 10000 | 238140 | 57450 | 44240 | 676230 | 2704920 | 2704920
| KT: 1800x1000 kèm chớp chống hắt | Cái | 4 |  | 4 | L=200 |  | Eusteel / Tân Thạnh Phát | Việt Nam | 2446980 | 63000 | 362880 | 287290 | 221210 | 3381360 | 13525440 | 13525440
| KT: 600x400 kèm chớp chống hắt | Cái | 2 |  | 2 | L=200 |  | Eusteel / Tân Thạnh Phát | Việt Nam | 591600 | 16000 | 317520 | 92510 | 71230 | 1088860 | 2177720 | 2177720
4.21 | Van xả áp kèm động cơ (Pmax = 50 Pa)
| KT: 400x300 | Cái | 1 |  | 1 | L=200 |  | Eusteel / Tân Thạnh Phát | Việt Nam | 326400 | 49000 | 476280 | 85170 | 65580 | 1002430 | 1002430 | 1002430
| KT: 500x200 | Cái | 1 |  | 1 | L=200 |  | Eusteel / Tân Thạnh Phát | Việt Nam | 333540 | 49000 | 476280 | 85880 | 66130 | 1010830 | 1010830 | 1010830
| KT 900x350 | Cái | 1 |  | 1 | L=200 |  | Eusteel / Tân Thạnh Phát | Việt Nam | 619140 | 59000 | 551150 | 122930 | 94660 | 1446880 | 1446880 | 1446880
4.22 | Van 1 chiều (NRD)
| KT 400x200 | Cái | 1 |  | 1 | L=200 |  | Eusteel / Tân Thạnh Phát | Việt Nam | 272340 | 8000 | 141750 | 42210 | 32500 | 496800 | 496800 | 496800
| KT 550x300 | Cái | 1 |  | 1 | L=200 |  | Eusteel / Tân Thạnh Phát | Việt Nam | 379440 | 11000 | 156450 | 54690 | 42110 | 643690 | 643690 | 643690
| KT 700x400 | Cái | 1 |  | 1 | L=200 |  | Eusteel / Tân Thạnh Phát | Việt Nam | 526320 | 16000 | 238140 | 78050 | 60100 | 918610 | 918610 | 918610
| KT 850x400 | Cái | 2 |  | 2 | L=200 |  | Eusteel / Tân Thạnh Phát | Việt Nam | 672180 | 20000 | 266490 | 95870 | 73820 | 1128360 | 2256720 | 2256720
| KT 900x350 | Cái | 2 |  | 2 | L=200 |  | Eusteel / Tân Thạnh Phát | Việt Nam | 669120 | 20000 | 266490 | 95560 | 73580 | 1124750 | 2249500 | 2249500
| KT 1100x350 | Cái | 1 |  | 1 | L=200 |  | Eusteel / Tân Thạnh Phát | Việt Nam | 856800 | 26000 | 340200 | 122300 | 94170 | 1439470 | 1439470 | 1439470
| KT 1200x250 | Cái | 1 |  | 1 | L=200 |  | Eusteel / Tân Thạnh Phát | Việt Nam | 832320 | 25000 | 340200 | 119750 | 92210 | 1409480 | 1409480 | 1409480
| KT 1400x350 | Cái | 1 |  | 1 | L=200 |  | Eusteel / Tân Thạnh Phát | Việt Nam | 1056720 | 32000 | 419580 | 150830 | 116140 | 1775270 | 1775270 | 1775270
| KT: 400x300 | Cái | 1 |  | 1 | L=200 |  | Eusteel / Tân Thạnh Phát | Việt Nam | 310080 | 9000 | 141750 | 46080 | 35480 | 542390 | 542390 | 542390
| KT: 750x500 | Cái | 1 |  | 1 | L=200 |  | Eusteel / Tân Thạnh Phát | Việt Nam | 672180 | 20000 | 238140 | 93030 | 71630 | 1094980 | 1094980 | 1094980
4.23 | Cửa lấy gió ngoài , nhôm sơn tĩnh điện, kèm chớp chống hắt & lưới chắn côn trùng (OAL), tiết diện sống yêu cầu max 45%
| KT: 3000x500 | Cái | 1 |  | 1 |  |  | Eusteel / Tân Thạnh Phát | Việt Nam | 2313360 | 69000 | 1360800 | 374320 | 288220 | 4405700 | 4405700 | 4405700
| KT: 3500x700 | Cái | 1 |  | 1 |  |  | Eusteel / Tân Thạnh Phát | Việt Nam | 3779100 | 113000 | 1360800 | 525290 | 404470 | 6182660 | 6182660 | 6182660
| KT: 2000x500 | Cái | 1 |  | 1 | Cửa nan Z kèm lưới chắn côn trùng |  | Eusteel / Tân Thạnh Phát | Việt Nam | 1542240 | 46000 | 963900 | 255210 | 196510 | 3003860 | 3003860 | 3003860
4.24 | Gót ống gió tôn tráng kẽm có giới hạn chịu lửa EI 30
| KT: 200x200/200x200 | Cái | 4 |  | 4 | Cấu tạo gồm: Lớp tôn mạ kẽm Z08 + lớp tấm chống cháy SMD /Mgo |  | Eusteel / Tân Thạnh Phát | Việt Nam | 70380 | 5000 | 31710 | 10710 | 8250 | 126050 | 504200 | 504200
| KT: 350x350/350x350 | Cái | 50 |  | 50 | Cấu tạo gồm: Lớp tôn mạ kẽm Z08 + lớp tấm chống cháy SMD /Mgo |  | Eusteel / Tân Thạnh Phát | Việt Nam | 115260 | 5000 | 30660 | 15090 | 11620 | 177630 | 8881500 | 8881500
| KT: 400x400/400x400 | Cái | 133 |  | 133 | Cấu tạo gồm: Lớp tôn mạ kẽm Z08 + lớp tấm chống cháy SMD /Mgo |  | Eusteel / Tân Thạnh Phát | Việt Nam | 130560 | 5000 | 36330 | 17190 | 13240 | 202320 | 26908560 | 26908560
| KT: 500x200/500x200 | Cái | 1 |  | 1 | Cấu tạo gồm: Lớp tôn mạ kẽm Z08 + lớp tấm chống cháy SMD /Mgo |  | Eusteel / Tân Thạnh Phát | Việt Nam | 113220 | 5000 | 31710 | 14990 | 11540 | 176460 | 176460 | 176460
| KT: 600x600/600x600 | Cái | 24 |  | 24 | Cấu tạo gồm: Lớp tôn mạ kẽm Z08 + lớp tấm chống cháy SMD /Mgo |  | Eusteel / Tân Thạnh Phát | Việt Nam | 190740 | 8000 | 53340 | 25210 | 19410 | 296700 | 7120800 | 7120800
4.25 | Box miệng gió tôn tráng kẽm có giới hạn chịu lửa EI 30
| KT: 2000x500 | Cái | 1 |  | 1 | Cấu tạo gồm: Lớp tôn mạ kẽm Z08 + lớp tấm chống cháy SMD /Mgo |  | Eusteel / Tân Thạnh Phát | Việt Nam | 1072020 | 33000 | 216620 | 132160 | 101770 | 1555570 | 1555570 | 1555570
| KT: 3500x700 | Cái | 1 |  | 1 | Cấu tạo gồm: Lớp tôn mạ kẽm Z08 + lớp tấm chống cháy SMD /Mgo |  | Eusteel / Tân Thạnh Phát | Việt Nam | 2166480 | 66000 | 437750 | 267020 | 205610 | 3142860 | 3142860 | 3142860
| KT: 3000x500 | Cái | 1 |  | 1 | Cấu tạo gồm: Lớp tôn mạ kẽm Z08 + lớp tấm chống cháy SMD /Mgo |  | Eusteel / Tân Thạnh Phát | Việt Nam | 1533060 | 66000 | 437750 | 203680 | 156830 | 2397320 | 2397320 | 2397320
4.26 | Khớp nối mềm, kèm mặt bích | Cái | 48 |  | 52 |  |  | Eusteel / Tân Thạnh Phát | Việt Nam | 607920 | 18000 | 238140 | 86410 | 66530 | 1017000 | 48816000 | 52884000
4.27 | Vật tư phụ làm ty treo giá đỡ đường ống | Lô | 1 |  | 1 |  |  | Eusteel / Tân Thạnh Phát | Việt Nam | 182569720 | 0 | 59715810 | 24228550 | 18655990 | 285170070 | 285170070 | 285170070
4.28 | Ống gió gió tôn tráng kẽm tole 1.15mm trục đứng
| KT 500x500 | m | 26 |  | 26 | Tole Z08 - 1.15mm cho ống gió trục đứng |  | Eusteel / Tân Thạnh Phát | Việt Nam | 612000 | 18000 | 396270 | 102630 | 79020 | 1207920 | 31405920 | 31405920
| KT 550x450 | m | 23 |  | 23 | Tole Z08 - 1.15mm cho ống gió trục đứng |  | Eusteel / Tân Thạnh Phát | Việt Nam | 612000 | 18000 | 396270 | 102630 | 79020 | 1207920 | 27782160 | 27782160
| KT 550x550 | m | 25 |  | 25 | Tole Z08 - 1.15mm cho ống gió trục đứng |  | Eusteel / Tân Thạnh Phát | Việt Nam | 673200 | 20000 | 396270 | 108950 | 83890 | 1282310 | 32057750 | 32057750
| KT 600x400 | m | 23 |  | 23 | Tole Z08 - 1.15mm cho ống gió trục đứng |  | Eusteel / Tân Thạnh Phát | Việt Nam | 612000 | 18000 | 396270 | 102630 | 79020 | 1207920 | 27782160 | 27782160
| KT 700x300 | m | 31 |  | 31 | Tole Z08 - 1.15mm cho ống gió trục đứng |  | Eusteel / Tân Thạnh Phát | Việt Nam | 612000 | 18000 | 396270 | 102630 | 79020 | 1207920 | 37445520 | 37445520
| KT 750x500 | m | 7 |  | 7 | Tole Z08 - 1.15mm cho ống gió trục đứng |  | Eusteel / Tân Thạnh Phát | Việt Nam | 765000 | 23000 | 495290 | 128330 | 98810 | 1510430 | 10573010 | 10573010
| KT 700x600 | m | 15 |  | 15 | Tole Z08 - 1.15mm cho ống gió trục đứng |  | Eusteel / Tân Thạnh Phát | Việt Nam | 795600 | 24000 | 514820 | 133440 | 102750 | 1570610 | 23559150 | 23559150
| KT 800x450 | m | 46 |  | 46 | Tole Z08 - 1.15mm cho ống gió trục đứng |  | Eusteel / Tân Thạnh Phát | Việt Nam | 765000 | 23000 | 514820 | 130280 | 100320 | 1533420 | 70537320 | 70537320
| KT 800x500 | m | 7 |  | 7 | Tole Z08 - 1.15mm cho ống gió trục đứng |  | Eusteel / Tân Thạnh Phát | Việt Nam | 795600 | 24000 | 495290 | 131490 | 101250 | 1547630 | 10833410 | 10833410
| KT 850x700 | m | 40 |  | 40 | Tole Z08 - 1.15mm cho ống gió trục đứng |  | Eusteel / Tân Thạnh Phát | Việt Nam | 949620 | 28000 | 613830 | 159150 | 122540 | 1873140 | 74925600 | 74925600
| KT 900x250 | m | 8 |  | 8 | Tole Z08 - 1.15mm cho ống gió trục đứng |  | Eusteel / Tân Thạnh Phát | Việt Nam | 703800 | 21000 | 456440 | 118120 | 90960 | 1390320 | 11122560 | 11122560
| KT 900x600 | m | 15 |  | 15 | Tole Z08 - 1.15mm cho ống gió trục đứng |  | Eusteel / Tân Thạnh Phát | Việt Nam | 916980 | 28000 | 594410 | 153940 | 118530 | 1811860 | 27177900 | 27177900
| KT 1000x500 | m | 33 |  | 33 | Tole Z08 - 1.15mm cho ống gió trục đứng |  | Eusteel / Tân Thạnh Phát | Việt Nam | 916980 | 28000 | 594410 | 153940 | 118530 | 1811860 | 59791380 | 59791380
| KT 1000x550 | m | 25 |  | 25 | Tole Z08 - 1.15mm cho ống gió trục đứng |  | Eusteel / Tân Thạnh Phát | Việt Nam | 949620 | 28000 | 613830 | 159150 | 122540 | 1873140 | 46828500 | 46828500
| KT 1200x250 | m | 63 |  | 63 | Tole Z08 - 1.15mm cho ống gió trục đứng |  | Eusteel / Tân Thạnh Phát | Việt Nam | 887400 | 27000 | 574980 | 148940 | 114680 | 1753000 | 110439000 | 110439000
| KT: 1500x500 | m | 5 |  | 5 | Tole Z08 - 1.15mm cho ống gió trục đứng |  | Eusteel / Tân Thạnh Phát | Việt Nam | 1224000 | 37000 | 792540 | 205350 | 158120 | 2417010 | 12085050 | 12085050
| KT 1700x3200 | m | 10 |  | 10 | Tole Z08 - 1.15mm cho ống gió trục đứng |  | Eusteel / Tân Thạnh Phát | Việt Nam | 2997780 | 90000 | 1942400 | 503020 | 387320 | 5920520 | 59205200 | 59205200
| KT 2270x2370 | m | 5 |  | 5 | Tole Z08 - 1.15mm cho ống gió trục đứng |  | Eusteel / Tân Thạnh Phát | Việt Nam | 2838660 | 85000 | 1838030 | 476170 | 366650 | 5604510 | 28022550 | 28022550
II | HỆ THỐNG THÔNG GIÓ CHUNG
1. | HỆ THỐNG THÔNG GIÓ CẤP TẦNG HẦM
1.1 | Ống gió tôn tráng kẽm
| KT 900x300 độ dày tôn 0.95mm | M | 101 |  | 101 | Tole Z08-0.95mm |  | Eusteel / Tân Thạnh Phát | Việt Nam | 639540 | 19000 | 451500 | 111000 | 85470 | 1306510 | 131957510 | 131957510
| KT 1400x300 độ dày tôn 1.15mm | M | 34 |  | 34 | Tole Z08-1.15mm |  | Eusteel / Tân Thạnh Phát | Việt Nam | 1072020 | 32000 | 648060 | 175210 | 134910 | 2062200 | 70114800 | 70114800
| KT 1400x350 độ dày tôn 1.15mm | M | 66 |  | 66 | Tole Z08-1.15mm |  | Eusteel / Tân Thạnh Phát | Việt Nam | 1103640 | 33000 | 666750 | 180340 | 138860 | 2122590 | 140090940 | 140090940
| KT 1600x350 độ dày tôn 1.15mm | M | 7 |  | 7 | Tole Z08-1.15mm |  | Eusteel / Tân Thạnh Phát | Việt Nam | 1229100 | 37000 | 743300 | 200940 | 154720 | 2365060 | 16555420 | 16555420
| KT 1700x3200 độ dày tôn 1.15mm | M | 7 |  | 7 | Tole Z08-1.15mm |  | Eusteel / Tân Thạnh Phát | Việt Nam | 3087540 | 93000 | 1867740 | 504830 | 388720 | 5941830 | 41592810 | 41592810
| KT 1800x350 độ dày tôn 1.15mm | M | 46 |  | 46 | Tole Z08-1.15mm |  | Eusteel / Tân Thạnh Phát | Việt Nam | 1355580 | 41000 | 819840 | 221640 | 170660 | 2608720 | 120001120 | 120001120
| KT 1800x400 độ dày tôn 1.15mm | M | 14 |  | 14 | Tole Z08-1.15mm |  | Eusteel / Tân Thạnh Phát | Việt Nam | 1387200 | 42000 | 838640 | 226780 | 174620 | 2669240 | 37369360 | 37369360
| KT 2000x400 độ dày tôn 1.15mm | M | 14 |  | 14 | Tole Z08-1.15mm |  | Eusteel / Tân Thạnh Phát | Việt Nam | 1512660 | 45000 | 915180 | 247280 | 190410 | 2910530 | 40747420 | 40747420
| KT 2500x450 độ dày tôn 1.15mm | M | 53 |  | 53 | Tole Z08-1.15mm |  | Eusteel / Tân Thạnh Phát | Việt Nam | 1859460 | 56000 | 1124340 | 303980 | 234060 | 3577840 | 189625520 | 189625520
| KT: 1350x3000 độ dày tôn 1.15mm | m | 10 |  | 10 | Tole Z08-1.15mm |  | Eusteel / Tân Thạnh Phát | Việt Nam | 2648940 | 26000 | 1838030 | 451300 | 347500 | 5311770 | 53117700 | 53117700
| KT: 1700x3000 độ dày tôn 1.15mm | m | 10 |  | 10 | Tole Z08-1.15mm |  | Eusteel / Tân Thạnh Phát | Việt Nam | 2862120 | 26000 | 1838030 | 472620 | 363910 | 5562680 | 55626800 | 55626800
| KT 1000x600 độ dày tôn 0.95mm | m | 3 |  | 3 | Tole Z08-0.95mm |  | Eusteel / Tân Thạnh Phát | Việt Nam | 853740 | 26000 | 600810 | 148060 | 114000 | 1742610 | 5227830 | 5227830
1.2 | Cút 90 độ ống gió tôn tráng kẽm.
| KT 900x300 độ dày tôn 0.95mm | Cái | 2 |  | 2 | Tole Z08-0.95mm |  | Eusteel / Tân Thạnh Phát | Việt Nam | 1131180 | 34000 | 224490 | 138970 | 107000 | 1635640 | 3271280 | 3271280
| KT 1400x300 độ dày tôn 1.15mm | Cái | 5 |  | 5 | Tole Z08-1.15mm |  | Eusteel / Tân Thạnh Phát | Việt Nam | 2944740 | 88000 | 585170 | 361790 | 278580 | 4258280 | 21291400 | 21291400
| KT 1800x350 độ dày tôn 1.15mm | Cái | 1 |  | 1 | Tole Z08-1.15mm |  | Eusteel / Tân Thạnh Phát | Việt Nam | 4788900 | 144000 | 950250 | 588320 | 453000 | 6924470 | 6924470 | 6924470
| KT 1400x350 độ dày tôn 0.95mm | Cái | 2 |  | 2 | Tole Z08-0.95mm |  | Eusteel / Tân Thạnh Phát | Việt Nam | 2566320 | 77000 | 509150 | 315250 | 242740 | 3710460 | 7420920 | 7420920
1.3 | Côn thu ống gió tôn tráng kẽm
| KT 1400x300/900x300 độ dày tôn 0.95mm | Cái | 3 |  | 3 | Tole Z08-0.95mm |  | Eusteel / Tân Thạnh Phát | Việt Nam | 780300 | 23000 | 155400 | 95870 | 73820 | 1128390 | 3385170 | 3385170
| KT 1400x350/900x300 độ dày tôn 1.15mm | Cái | 2 |  | 2 | Tole Z08-1.15mm |  | Eusteel / Tân Thạnh Phát | Việt Nam | 939420 | 28000 | 185960 | 115340 | 88810 | 1357530 | 2715060 | 2715060
| KT 1600x350/1400x350 độ dày tôn 1.15mm | Cái | 1 |  | 1 | Tole Z08-1.15mm |  | Eusteel / Tân Thạnh Phát | Việt Nam | 1167900 | 35000 | 231320 | 143420 | 110430 | 1688070 | 1688070 | 1688070
| KT 1800x350/1400x300 độ dày tôn 1.15mm | Cái | 3 |  | 3 | Tole Z08-1.15mm |  | Eusteel / Tân Thạnh Phát | Việt Nam | 1219920 | 37000 | 242660 | 149960 | 115470 | 1765010 | 5295030 | 5295030
| KT 1800x350/1400x350 độ dày tôn 1.15mm | Cái | 2 |  | 1 | Tole Z08-1.15mm |  | Eusteel / Tân Thạnh Phát | Việt Nam | 1236240 | 37000 | 244970 | 151820 | 116900 | 1786930 | 3573860 | 1786930
| KT 1800x400/1600x350 độ dày tôn 1.15mm | Cái | 1 |  | 1 | Tole Z08-1.15mm |  | Eusteel / Tân Thạnh Phát | Việt Nam | 1310700 | 39000 | 259670 | 160940 | 123920 | 1894230 | 1894230 | 1894230
| KT 2000x400/1800x350 độ dày tôn 1.15mm | Cái | 1 |  | 1 | Tole Z08-1.15mm |  | Eusteel / Tân Thạnh Phát | Việt Nam | 1436160 | 43000 | 284660 | 176380 | 135810 | 2076010 | 2076010 | 2076010
| KT 1400x350/900x300 độ dày tôn 0.95mm | Cái | 2 |  | 2 | Tole Z08-0.95mm |  | Eusteel / Tân Thạnh Phát | Việt Nam | 504900 | 15000 | 99750 | 61970 | 47710 | 729330 | 1458660 | 1458660
1.4 | Cửa gió cấp nhôm sơn tĩnh điện, kiểu khe nan thẳng
| KT: 1000x300 , Kèm van điều chỉnh VD | Cái | 120 |  | 120 |  |  | Eusteel / Tân Thạnh Phát | Việt Nam | 476340 | 14000 | 532980 | 102330 | 78800 | 1204450 | 144534000 | 144534000
1.5 | Van điều chỉnh lưu lượng bằng tay (VD)
| KT 2000x400 | Cái | 1 |  | 1 | Tạm tính L200 |  | Eusteel / Tân Thạnh Phát | Việt Nam | 1553460 | 47000 | 532980 | 213340 | 164270 | 2511050 | 2511050 | 2511050
| KT 1800x400 | Cái | 1 |  | 1 | Tạm tính L200 |  | Eusteel / Tân Thạnh Phát | Việt Nam | 1421880 | 43000 | 532980 | 199790 | 153840 | 2351490 | 2351490 | 2351490
| KT 900x300 | Cái | 2 |  | 2 | Tạm tính L200 |  | Eusteel / Tân Thạnh Phát | Việt Nam | 659940 | 20000 | 266490 | 94640 | 72870 | 1113940 | 2227880 | 2227880
1.6 | Tiêu âm đường ống trước quạt bằng tôn soi lỗ dày 0.5mm + Vải thủy tinh + Rockwool dày 50-100mm, tỷ trọng 48kg/m3 (Chiều dày tiêu âm được điều chỉnh theo vật liệu được phê duyệt bởi CĐT)
| KT 1500x550,L1500 | Cái | 1 |  | 1 | Tôn soi lỗ 0.58 - Bông khoáng 50mm - Tỷ trọng 50KG/m3 |  | Eusteel / Tân Thạnh Phát | Việt Nam | 5676300 | 170000 | 1394820 | 724110 | 557570 | 8522800 | 8522800 | 8522800
| KT 1900x450,L1500 | Cái | 14 |  | 14 | Tôn soi lỗ 0.58 - Bông khoáng 50mm - Tỷ trọng 50KG/m3 |  | Eusteel / Tân Thạnh Phát | Việt Nam | 6899280 | 207000 | 1598940 | 870520 | 670300 | 10246040 | 143444560 | 143444560
| KT 2600x550,L2000 | Cái | 6 |  | 6 | Tôn soi lỗ 0.58 - Bông khoáng 50mm - Tỷ trọng 50KG/m3 |  | Eusteel / Tân Thạnh Phát | Việt Nam | 12082920 | 362000 | 2857680 | 1530260 | 1178300 | 18011160 | 108066960 | 108066960
1.7 | Van chặn lửa (FD)
| KT 1400x450 | Cái | 1 |  | 1 | Van FD bọc EI60 L220 |  | Eusteel / Tân Thạnh Phát | Việt Nam | 6704460 | 201000 | 1030790 | 793630 | 611090 | 9340970 | 9340970 | 9340970
| KT 1700x600 | Cái | 1 |  | 1 | Van FD bọc EI60 L220 |  | Eusteel / Tân Thạnh Phát | Việt Nam | 8291580 | 249000 | 1030790 | 957140 | 737000 | 11265510 | 11265510 | 11265510
| KT 1800x350 | Cái | 1 |  | 1 | Van FD bọc EI60 L220 |  | Eusteel / Tân Thạnh Phát | Việt Nam | 7709160 | 231000 | 1030790 | 897100 | 690760 | 10558810 | 10558810 | 10558810
| KT 1200x900 | Cái | 2 |  | 2 | Van FD bọc EI60 L220 |  | Eusteel / Tân Thạnh Phát | Việt Nam | 7798920 | 234000 | 1030790 | 906370 | 697910 | 10667990 | 21335980 | 21335980
1.8 | Van 1 chiều (NRD)
| KT 1800x350 | Cái | 2 |  | 2 | Tạm tính L200 |  | Eusteel / Tân Thạnh Phát | Việt Nam | 1342320 | 40000 | 532980 | 191530 | 147480 | 2254310 | 4508620 | 4508620
| KT 1200x900 | Cái | 2 |  | 2 | Tạm tính L200 |  | Eusteel / Tân Thạnh Phát | Việt Nam | 1444320 | 43000 | 532980 | 202030 | 155560 | 2377890 | 4755780 | 4755780
1.9 | Khớp nối mềm, kèm mặt bích | Cái | 12 |  | 12 |  |  |  | Việt Nam | 607920 | 18000 | 238140 | 86410 | 66530 | 1017000 | 12204000 | 12204000
1.1 | Vật tư phụ làm ty treo giá đỡ đường ống | Lô | 1 |  | 1 |  |  |  | Việt Nam | 65239730 | 0 | 22580040 | 8781980 | 6762120 | 103363870 | 103363870 | 103363870
1.11 | Lớp bảo vệ cho ống gió chống cháy đi ngoài trời, vật liệu inox dày tối thiểu 0.3mm
| KT 700x600 | m | 7 |  | 7 | Inox 304-0.3mm |  | Eusteel / Tân Thạnh Phát | Việt Nam | 1254600 | 25000 | 345870 | 162550 | 125160 | 1913180 | 13392260 | 13392260
| KT 850x700 | m | 8 |  | 8 | Inox 304-0.3mm |  | Eusteel / Tân Thạnh Phát | Việt Nam | 1496340 | 30000 | 412650 | 193900 | 149300 | 2282190 | 18257520 | 18257520
| KT 900x600 | m | 5 |  | 5 | Inox 304-0.3mm |  | Eusteel / Tân Thạnh Phát | Việt Nam | 1447380 | 29000 | 399110 | 187550 | 144410 | 2207450 | 11037250 | 11037250
| KT 1000x300 | m | 6 |  | 6 | Inox 304-0.3mm |  | Eusteel / Tân Thạnh Phát | Việt Nam | 1254600 | 25000 | 345870 | 162550 | 125160 | 1913180 | 11479080 | 11479080
| KT 1000x500 | m | 38 |  | 38 | Inox 304-0.3mm |  | Eusteel / Tân Thạnh Phát | Việt Nam | 1447380 | 29000 | 399110 | 187550 | 144410 | 2207450 | 83883100 | 83883100
| KT 1000x600 | m | 6 |  | 6 | Inox 304-0.3mm |  | Eusteel / Tân Thạnh Phát | Việt Nam | 1543260 | 31000 | 425570 | 199980 | 153990 | 2353800 | 14122800 | 14122800
| KT 1050x1050 | m | 5 |  | 5 | Inox 304-0.3mm |  | Eusteel / Tân Thạnh Phát | Việt Nam | 2026740 | 41000 | 558810 | 262660 | 202240 | 3091450 | 15457250 | 15457250
| KT 1100x600 | m | 5 |  | 5 | Inox 304-0.3mm |  | Eusteel / Tân Thạnh Phát | Việt Nam | 1640160 | 33000 | 452340 | 212550 | 163660 | 2501710 | 12508550 | 12508550
| KT 1200x500 | m | 4 |  | 4 | Inox 304-0.3mm |  | Eusteel / Tân Thạnh Phát | Việt Nam | 1640160 | 33000 | 452340 | 212550 | 163660 | 2501710 | 10006840 | 10006840
| KT 1200x1000 | m | 22 |  | 22 | Inox 304-0.3mm |  | Eusteel / Tân Thạnh Phát | Việt Nam | 2122620 | 42000 | 585270 | 274990 | 211740 | 3236620 | 71205640 | 71205640
| KT 1250x500 | m | 23 |  | 23 | Inox 304-0.3mm |  | Eusteel / Tân Thạnh Phát | Việt Nam | 1688100 | 34000 | 465570 | 218770 | 168450 | 2574890 | 59222470 | 59222470
1.12 | Lượn ống gió tôn tráng kẽm
| KT 2500x450-lệch tâm 200, độ dày tôn 1.15mm | Cái | 1 |  | 1 | Tole Z08-1.15mm |  | Eusteel / Tân Thạnh Phát | Việt Nam | 2310300 | 41000 | 272160 | 262350 | 202010 | 3087820 | 3087820 | 3087820
| KT 900x300-lệch tâm 200, độ dày tôn 0.95mm | Cái | 2 |  | 1 | Tole Z08-0.95mm |  | Eusteel / Tân Thạnh Phát | Việt Nam | 793560 | 14000 | 90720 | 89830 | 69170 | 1057280 | 2114560 | 1057280
2. | HỆ THỐNG THÔNG GIÓ HÚT MÙI, HÚT MÙI VỆ SINH + PHÒNG KỸ THUẬT
2.1 | Ống gió tôn tráng kẽm
| KT D100 độ dày tôn 0.48mm | M | 8 |  | 8 | Tole Z08-0.58mm |  | Eusteel / Tân Thạnh Phát | Việt Nam | 88740 | 3000 | 88410 | 18020 | 13870 | 212040 | 1696320 | 1696320
| KT D150 độ dày tôn 0.48mm | M | 17 |  | 17 | Tole Z08-0.58mm |  | Eusteel / Tân Thạnh Phát | Việt Nam | 123420 | 4000 | 97550 | 22500 | 17320 | 264790 | 4501430 | 4501430
| KT 150x150 độ dày tôn 0.48mm | M | 10 |  | 10 | Tole Z08-0.58mm |  | Eusteel / Tân Thạnh Phát | Việt Nam | 106080 | 3000 | 97550 | 20660 | 15910 | 243200 | 2432000 | 2432000
| KT 200x150 độ dày tôn 0.58mm | M | 26 |  | 26 | Tole Z08-0.58mm |  | Eusteel / Tân Thạnh Phát | Việt Nam | 124440 | 3000 | 123800 | 25120 | 19350 | 295710 | 7688460 | 7688460
| KT 200x200 độ dày tôn 0.58mm | M | 84 |  | 110 | Tole Z08-0.58mm |  | Eusteel / Tân Thạnh Phát | Việt Nam | 142800 | 4000 | 142910 | 28970 | 22310 | 340990 | 28643160 | 37508900
| KT 250x200 độ dày tôn 0.58mm | M | 97 |  | 84 | Tole Z08-0.58mm |  | Eusteel / Tân Thạnh Phát | Việt Nam | 160140 | 4000 | 160340 | 32450 | 24990 | 381920 | 37046240 | 32081280
| KT 300x200 độ dày tôn 0.58mm | M | 16 |  | 16 | Tole Z08-0.58mm |  | Eusteel / Tân Thạnh Phát | Việt Nam | 178500 | 5000 | 177770 | 36130 | 27820 | 425220 | 6803520 | 6803520
| KT 300x300 độ dày tôn 0.58mm | M | 6 |  | 6 | Tole Z08-0.58mm |  | Eusteel / Tân Thạnh Phát | Việt Nam | 213180 | 6000 | 212730 | 43190 | 33260 | 508360 | 3050160 | 3050160
| KT 350x200 độ dày tôn 0.58mm | M | 17 |  | 17 | Tole Z08-0.58mm |  | Eusteel / Tân Thạnh Phát | Việt Nam | 195840 | 5000 | 195300 | 39610 | 30500 | 466250 | 7926250 | 7926250
| KT 400x200 độ dày tôn 0.58mm | M | 37 |  | 37 | Tole Z08-0.58mm |  | Eusteel / Tân Thạnh Phát | Việt Nam | 213180 | 6000 | 212730 | 43190 | 33260 | 508360 | 18809320 | 18809320
| KT 400x300 độ dày tôn 0.58mm | M | 4 |  | 4 | Tole Z08-0.58mm |  | Eusteel / Tân Thạnh Phát | Việt Nam | 248880 | 7000 | 249270 | 50520 | 38900 | 594570 | 2378280 | 2378280
| KT 500x200 độ dày tôn 0.58mm | M | 4 |  | 4 | Tole Z08-0.58mm |  | Eusteel / Tân Thạnh Phát | Việt Nam | 248880 | 7000 | 249270 | 50520 | 38900 | 594570 | 2378280 | 2378280
| KT 500x250 độ dày tôn 0.58mm | M | 10 |  | 10 | Tole Z08-0.58mm |  | Eusteel / Tân Thạnh Phát | Việt Nam | 267240 | 7000 | 266700 | 54090 | 41650 | 636680 | 6366800 | 6366800
| KT 500x300 độ dày tôn 0.58mm | M | 15 |  | 24 | Tole Z08-0.58mm |  | Eusteel / Tân Thạnh Phát | Việt Nam | 284580 | 8000 | 284130 | 57670 | 44410 | 678790 | 10181850 | 16290960
| KT 500x400 độ dày tôn 0.58mm | M | 13 |  | 13 | Tole Z08-0.58mm |  | Eusteel / Tân Thạnh Phát | Việt Nam | 320280 | 9000 | 320670 | 65000 | 50050 | 765000 | 9945000 | 9945000
| KT 600x200 độ dày tôn 0.75mm | M | 8 |  | 8 | Tole Z08-0.75mm |  | Eusteel / Tân Thạnh Phát | Việt Nam | 344760 | 11000 | 294320 | 65010 | 50060 | 765150 | 6121200 | 6121200
| KT 600x300 độ dày tôn 0.75mm | M | 9 |  | 9 | Tole Z08-0.75mm |  | Eusteel / Tân Thạnh Phát | Việt Nam | 387600 | 12000 | 332120 | 73170 | 56340 | 861230 | 7751070 | 7751070
| KT 600x400 độ dày tôn 0.75mm | M | 68 |  | 68 | Tole Z08-0.75mm |  | Eusteel / Tân Thạnh Phát | Việt Nam | 430440 | 13000 | 368340 | 81180 | 62510 | 955470 | 64971960 | 64971960
| KT 500x400 độ dày tôn 0.75mm | M | 126 |  | 144 | Tole Z08-0.75mm |  | Eusteel / Tân Thạnh Phát | Việt Nam | 387600 | 12000 | 332120 | 73170 | 56340 | 861230 | 108514980 | 124017120
| KT 700x300 độ dày tôn 0.75mm | M | 11 |  | 11 | Tole Z08-0.75mm |  | Eusteel / Tân Thạnh Phát | Việt Nam | 430440 | 13000 | 368340 | 81180 | 62510 | 955470 | 10510170 | 10510170
| KT 700x400 độ dày tôn 0.75mm | M | 3 |  | 3 | Tole Z08-0.75mm |  | Eusteel / Tân Thạnh Phát | Việt Nam | 474300 | 15000 | 404460 | 89380 | 68820 | 1051960 | 3155880 | 3155880
| KT 850x300 độ dày tôn 0.95mm | M | 20 |  | 20 | Tole Z08-0.95mm |  | Eusteel / Tân Thạnh Phát | Việt Nam | 592620 | 18000 | 433020 | 104360 | 80360 | 1228360 | 24567200 | 24567200
| KT 900x300 độ dày tôn 0.95mm | M | 13 |  | 13 | Tole Z08-0.95mm |  | Eusteel / Tân Thạnh Phát | Việt Nam | 618120 | 19000 | 451500 | 108860 | 83820 | 1281300 | 16656900 | 16656900
| KT 900x400 độ dày tôn 0.95mm | M | 11 |  | 11 | Tole Z08-0.95mm |  | Eusteel / Tân Thạnh Phát | Việt Nam | 669120 | 21000 | 488360 | 117850 | 90740 | 1387070 | 15257770 | 15257770
| KT 1000x350 độ dày tôn 0.95mm | M | 7 |  | 7 | Tole Z08-0.95mm |  | Eusteel / Tân Thạnh Phát | Việt Nam | 695640 | 22000 | 506840 | 122450 | 94290 | 1441220 | 10088540 | 10088540
| KT 1000x450 độ dày tôn 0.95mm | M | 8 |  | 8 | Tole Z08-0.95mm |  | Eusteel / Tân Thạnh Phát | Việt Nam | 746640 | 23000 | 545480 | 131510 | 101260 | 1547890 | 12383120 | 12383120
| KT 1700x600 độ dày tôn 1.15mm | M | 1 |  | 7 | Tole Z08-1.15mm |  | Eusteel / Tân Thạnh Phát | Việt Nam | 1400460 | 43000 | 876020 | 231950 | 178600 | 2730030 | 2730030 | 19110210
| KT 2000x600 độ dày tôn 1.15mm | M | 112 |  | 112 | Tole Z08-1.15mm |  | Eusteel / Tân Thạnh Phát | Việt Nam | 1583040 | 49000 | 989940 | 262200 | 201890 | 3086070 | 345639840 | 345639840
| KT 1200x400 độ dày tôn 0.95mm | m | 4 |  | 4 | Tole Z08-0.95mm |  | Eusteel / Tân Thạnh Phát | Việt Nam | 825180 | 26000 | 600810 | 145200 | 111800 | 1708990 | 6835960 | 6835960
| KT 1400x500 độ dày tôn 1.15mm | m | 26 |  | 26 | Tole Z08-1.15mm |  | Eusteel / Tân Thạnh Phát | Việt Nam | 1157700 | 36000 | 724610 | 191830 | 147710 | 2257850 | 58704100 | 58704100
2.2 | Cút 90 độ ống gió tôn tráng kẽm.
| KT 200x200 độ dày tôn 0.58mm | Cái | 6 |  | 23 | Tole Z08-0.58mm |  | Eusteel / Tân Thạnh Phát | Việt Nam | 79560 | 2000 | 15860 | 9740 | 7500 | 114660 | 687960 | 2637180
| KT 250x200 độ dày tôn 0.58mm | Cái | 6 |  | 6 | Tole Z08-0.58mm |  | Eusteel / Tân Thạnh Phát | Việt Nam | 79560 | 2000 | 15860 | 9740 | 7500 | 114660 | 687960 | 687960
| KT 350x200 độ dày tôn 0.58mm | Cái | 4 |  | 4 | Tole Z08-0.58mm |  | Eusteel / Tân Thạnh Phát | Việt Nam | 124440 | 4000 | 24990 | 15340 | 11810 | 180580 | 722320 | 722320
| KT 500x250 độ dày tôn 0.58mm | Cái | 1 |  | 1 | Tole Z08-0.58mm |  | Eusteel / Tân Thạnh Phát | Việt Nam | 241740 | 7000 | 47670 | 29640 | 22820 | 348870 | 348870 | 348870
| KT 600x300 độ dày tôn 0.75mm | Cái | 3 |  | 3 | Tole Z08-0.75mm |  | Eusteel / Tân Thạnh Phát | Việt Nam | 473280 | 14000 | 94080 | 58140 | 44770 | 684270 | 2052810 | 2052810
| KT 900x400 độ dày tôn 0.95mm | Cái | 1 |  | 1 | Tole Z08-0.95mm |  | Eusteel / Tân Thạnh Phát | Việt Nam | 1226040 | 37000 | 243810 | 150690 | 116030 | 1773570 | 1773570 | 1773570
| KT 1000x350 độ dày tôn 0.95mm | Cái | 2 |  | 2 | Tole Z08-0.95mm |  | Eusteel / Tân Thạnh Phát | Việt Nam | 1412700 | 42000 | 280140 | 173480 | 133580 | 2041900 | 4083800 | 4083800
| KT 400x200 độ dày tôn 0.58mm | Cái | 1 |  | 1 | Tole Z08-0.58mm |  | Eusteel / Tân Thạnh Phát | Việt Nam | 173400 | 5000 | 34020 | 21240 | 16360 | 250020 | 250020 | 250020
| KT 500x200 độ dày tôn 0.58mm | Cái | 1 |  | 1 | Tole Z08-0.58mm |  | Eusteel / Tân Thạnh Phát | Việt Nam | 253980 | 8000 | 49880 | 31190 | 24010 | 367060 | 367060 | 367060
| KT 600x400 độ dày tôn 0.75mm | Cái | 4 |  | 4 | Tole Z08-0.75mm |  | Eusteel / Tân Thạnh Phát | Việt Nam | 525300 | 16000 | 104370 | 64570 | 49720 | 759960 | 3039840 | 3039840
| KT 850x300 độ dày tôn 0.75mm | Cái | 1 |  | 1 | Tole Z08-0.75mm |  | Eusteel / Tân Thạnh Phát | Việt Nam | 855780 | 26000 | 170100 | 105190 | 80990 | 1238060 | 1238060 | 1238060
| KT 2000x600 độ dày tôn 1.15mm | Cái | 1 |  | 1 | Tole Z08-1.15mm |  | Eusteel / Tân Thạnh Phát | Việt Nam | 6435180 | 193000 | 1278060 | 790620 | 608780 | 9305640 | 9305640 | 9305640
2.3 | Côn thu ống gió tôn tráng kẽm
| KT 250x200/200x200 độ dày tôn 0.58mm | Cái | 2 |  | 2 | Tole Z08-0.58mm |  | Eusteel / Tân Thạnh Phát | Việt Nam | 53040 | 2000 | 10190 | 6520 | 5020 | 76770 | 153540 | 153540
| KT 300x200/200x200 độ dày tôn 0.58mm | Cái | 1 |  | 1 | Tole Z08-0.58mm |  | Eusteel / Tân Thạnh Phát | Việt Nam | 56100 | 2000 | 11340 | 6940 | 5350 | 81730 | 81730 | 81730
| KT 400x200/200x200 độ dày tôn 0.58mm | Cái | 2 |  | 2 | Tole Z08-0.58mm |  | Eusteel / Tân Thạnh Phát | Việt Nam | 63240 | 2000 | 12500 | 7770 | 5990 | 91500 | 183000 | 183000
| KT 400x200/300x200 độ dày tôn 0.58mm | Cái | 3 |  | 3 | Tole Z08-0.58mm |  | Eusteel / Tân Thạnh Phát | Việt Nam | 67320 | 2000 | 13650 | 8300 | 6390 | 97660 | 292980 | 292980
| KT 600x300/400x300 độ dày tôn 0.75mm | Cái | 1 |  | 1 | Tole Z08-0.75mm |  | Eusteel / Tân Thạnh Phát | Việt Nam | 225420 | 7000 | 44210 | 27660 | 21300 | 325590 | 325590 | 325590
| KT 700x300/500x250 độ dày tôn 0.75mm | Cái | 1 |  | 1 | Tole Z08-0.75mm |  | Eusteel / Tân Thạnh Phát | Việt Nam | 245820 | 7000 | 48720 | 30150 | 23220 | 354910 | 354910 | 354910
| KT 850x300/600x300 độ dày tôn 0.95mm | Cái | 1 |  | 1 | Tole Z08-0.95mm |  | Eusteel / Tân Thạnh Phát | Việt Nam | 344760 | 10000 | 68040 | 42280 | 32560 | 497640 | 497640 | 497640
| KT 900x300/700x300 độ dày tôn 0.95mm | Cái | 1 |  | 1 | Tole Z08-0.95mm |  | Eusteel / Tân Thạnh Phát | Việt Nam | 369240 | 11000 | 73710 | 45400 | 34950 | 534300 | 534300 | 534300
| KT 1200x400/900x400 độ dày tôn 0.95mm | Cái | 1 |  | 1 | Tole Z08-0.95mm |  | Eusteel / Tân Thạnh Phát | Việt Nam | 777240 | 23000 | 154250 | 95450 | 73500 | 1123440 | 1123440 | 1123440
| KT 1400x450/1000x450 độ dày tôn 1.15mm | Cái | 1 |  | 1 | Tole Z08-1.15mm |  | Eusteel / Tân Thạnh Phát | Việt Nam | 1048560 | 31000 | 208640 | 128820 | 99190 | 1516210 | 1516210 | 1516210
2.4 | Chạc ba ống gió tôn tráng kẽm
| KT 200x200/200x150/200x150 độ dày tôn 0.58mm | Cái | 1 |  | 1 | Tole Z08-0.58mm |  | Eusteel / Tân Thạnh Phát | Việt Nam | 79560 | 2000 | 15860 | 9740 | 7500 | 114660 | 114660 | 114660
| KT 250x200/250x150/250x150 độ dày tôn 0.58mm | Cái | 10 |  | 10 | Tole Z08-0.58mm |  | Eusteel / Tân Thạnh Phát | Việt Nam | 115260 | 3000 | 22680 | 14090 | 10850 | 165880 | 1658800 | 1658800
| KT 350x200/250x200/250x200 độ dày tôn 0.58mm | Cái | 1 |  | 1 | Tole Z08-0.58mm |  | Eusteel / Tân Thạnh Phát | Việt Nam | 168300 | 5000 | 32870 | 20620 | 15880 | 242670 | 242670 | 242670
| KT 700x350/500x250/500x250 độ dày tôn 0.75mm | Cái | 1 |  | 1 | Tole Z08-0.75mm |  | Eusteel / Tân Thạnh Phát | Việt Nam | 839460 | 25000 | 166740 | 103120 | 79400 | 1213720 | 1213720 | 1213720
| KT 900x400/600x400/500x300 độ dày tôn 0.95mm | Cái | 1 |  | 1 | Tole Z08-0.95mm |  | Eusteel / Tân Thạnh Phát | Việt Nam | 1437180 | 43000 | 285810 | 176600 | 135980 | 2078570 | 2078570 | 2078570
| KT 1000x350/900x350/700x350 độ dày tôn 0.95mm | Cái | 1 |  | 1 | Tole Z08-0.95mm |  | Eusteel / Tân Thạnh Phát | Việt Nam | 1931880 | 58000 | 383250 | 237310 | 182730 | 2793170 | 2793170 | 2793170
| KT 1000x450/700x400/600x400 độ dày tôn 0.95mm | Cái | 1 |  | 1 | Tole Z08-0.95mm |  | Eusteel / Tân Thạnh Phát | Việt Nam | 1849260 | 55000 | 367400 | 227170 | 174920 | 2673750 | 2673750 | 2673750
2.5 | Ống gió mềm
| KT D150 | m | 176 |  | 176 | OGM không cách nhiệt |  | Sangta / ORD | Việt Nam / China | 16320 | 480 | 34020 | 5080 | 3910 | 59810 | 10526560 | 10526560
| KT D100 | m | 35 |  | 35 | OGM không cách nhiệt |  | Sangta / ORD | Việt Nam / China | 13260 | 390 | 28350 | 4200 | 3230 | 49430 | 1730050 | 1730050
2.6 | Cửa hút gió nhôm sơn tĩnh điện, kiểu nan sọt.
| KT: 200x200, Kèm van điều chỉnh OBD và Hộp gió | Cái | 92 |  | 92 | Cửa sọt trứng + Obd + Hộp H250 |  | Eusteel / Tân Thạnh Phát | Việt Nam | 298860 | 9000 | 153090 | 46100 | 35490 | 542540 | 49913680 | 49913680
| KT: 250x250, Kèm van điều chỉnh OBD và Hộp gió | Cái | 95 |  | 95 | Cửa sọt trứng + Obd + Hộp H250 |  | Eusteel / Tân Thạnh Phát | Việt Nam | 331500 | 10000 | 161070 | 50260 | 38700 | 591530 | 56195350 | 56195350
| KT: 300x300, Kèm van điều chỉnh OBD và Hộp gió | Cái | 2 |  | 2 | Cửa sọt trứng + Obd + Hộp H250 |  | Eusteel / Tân Thạnh Phát | Việt Nam | 413100 | 12000 | 204120 | 62920 | 48450 | 740590 | 1481180 | 1481180
| KT: 350x350, Kèm van điều chỉnh OBD và Hộp gió | Cái | 1 |  | 1 | Cửa sọt trứng + Obd + Hộp H250 |  | Eusteel / Tân Thạnh Phát | Việt Nam | 473280 | 14000 | 204120 | 69140 | 53240 | 813780 | 813780 | 813780
| KT: 450x450, Kèm van điều chỉnh OBD và Hộp gió | Cái | 3 |  | 3 | Cửa sọt trứng + Obd + Hộp H250 |  | Eusteel / Tân Thạnh Phát | Việt Nam | 706860 | 21000 | 335690 | 106360 | 81890 | 1251800 | 3755400 | 3755400
| KT: 600x600, Kèm van điều chỉnh OBD và Hộp gió | Cái | 11 |  | 11 | Cửa sọt trứng + Obd + Hộp H250 |  | Eusteel / Tân Thạnh Phát | Việt Nam | 962880 | 29000 | 362880 | 135480 | 104320 | 1594560 | 17540160 | 17540160
2.7 | Cửa lấy gió ngoài , nhôm sơn tĩnh điện, kèm chớp chống hắt & lưới chắn côn trùng (OAL), tiết diện sống yêu cầu max 45%
| KT: 200x200 | Cái | 1 |  | 1 | Cửa nan Z kèm lưới chắn côn trùng |  | Eusteel / Tân Thạnh Phát | Việt Nam | 114240 | 3000 | 141750 | 25900 | 19940 | 304830 | 304830 | 304830
| KT 300x200 | Cái | 2 |  | 2 | Cửa nan Z kèm lưới chắn côn trùng |  | Eusteel / Tân Thạnh Phát | Việt Nam | 148920 | 4000 | 204120 | 35700 | 27490 | 420230 | 840460 | 840460
| KT 500x250 | Cái | 10 |  | 10 | Cửa nan Z kèm lưới chắn côn trùng |  | Eusteel / Tân Thạnh Phát | Việt Nam | 231540 | 7000 | 337890 | 57640 | 44380 | 678450 | 6784500 | 6784500
| KT 500x300 | Cái | 1 |  | 1 | Cửa nan Z kèm lưới chắn côn trùng |  | Eusteel / Tân Thạnh Phát | Việt Nam | 248880 | 7000 | 337890 | 59380 | 45720 | 698870 | 698870 | 698870
| KT 600x300 | Cái | 3 |  | 3 | Cửa nan Z kèm lưới chắn côn trùng |  | Eusteel / Tân Thạnh Phát | Việt Nam | 296820 | 9000 | 362880 | 66870 | 51490 | 787060 | 2361180 | 2361180
| KT 600x400 | Cái | 1 |  | 1 | Cửa nan Z kèm lưới chắn côn trùng |  | Eusteel / Tân Thạnh Phát | Việt Nam | 386580 | 12000 | 362880 | 76150 | 58630 | 896240 | 896240 | 896240
| KT 600x600 | Cái | 2 |  | 2 | Cửa nan Z kèm lưới chắn côn trùng |  | Eusteel / Tân Thạnh Phát | Việt Nam | 554880 | 17000 | 362880 | 93480 | 71980 | 1100220 | 2200440 | 2200440
| KT 1000x500 | Cái | 1 |  | 1 | Cửa nan Z kèm lưới chắn côn trùng |  | Eusteel / Tân Thạnh Phát | Việt Nam | 771120 | 23000 | 476280 | 127040 | 97820 | 1495260 | 1495260 | 1495260
| KT 1200x400 | Cái | 3 |  | 3 | Cửa nan Z kèm lưới chắn côn trùng |  | Eusteel / Tân Thạnh Phát | Việt Nam | 740520 | 22000 | 476280 | 123880 | 95390 | 1458070 | 4374210 | 4374210
| KT 1500x500 | Cái | 1 |  | 1 | Cửa nan Z kèm lưới chắn côn trùng |  | Eusteel / Tân Thạnh Phát | Việt Nam | 1157700 | 35000 | 589680 | 178240 | 137240 | 2097860 | 2097860 | 2097860
| KT 1800x400 | Cái | 1 |  | 1 | Cửa nan Z kèm lưới chắn côn trùng |  | Eusteel / Tân Thạnh Phát | Việt Nam | 1110780 | 33000 | 589680 | 173350 | 133480 | 2040290 | 2040290 | 2040290
2.8 | Cửa thải gió ngoài nhôm sơn tĩnh điện, kèm chớp chống hắt & lưới chắn côn trùng (EAL), tiết diện sống yêu cầu max 45%
| KT: 400x200 | Cái | 1 |  | 1 |  |  | Eusteel / Tân Thạnh Phát | Việt Nam | 182580 | 5000 | 324350 | 51190 | 39420 | 602540 | 602540 | 602540
| KT: 500x300 | Cái | 2 |  | 2 |  |  | Eusteel / Tân Thạnh Phát | Việt Nam | 248880 | 7000 | 324350 | 58020 | 44680 | 682930 | 1365860 | 1365860
| KT: 700x300 | Cái | 3 |  | 3 |  |  | Eusteel / Tân Thạnh Phát | Việt Nam | 334560 | 10000 | 362880 | 70740 | 54470 | 832650 | 2497950 | 2497950
| KT: 1000x350 | Cái | 1 |  | 1 |  |  | Eusteel / Tân Thạnh Phát | Việt Nam | 545700 | 16000 | 437750 | 99950 | 76960 | 1176360 | 1176360 | 1176360
| KT: 1500x300 | Cái | 1 |  | 1 |  |  | Eusteel / Tân Thạnh Phát | Việt Nam | 694620 | 21000 | 476280 | 119190 | 91780 | 1402870 | 1402870 | 1402870
| KT: 3000x500 | Cái | 1 |  | 1 |  |  | Eusteel / Tân Thạnh Phát | Việt Nam | 2313360 | 69000 | 1360800 | 374320 | 288220 | 4405700 | 4405700 | 4405700
2.9 | Tiêu âm đường ống trước quạt bằng tôn soi lỗ dày 0.5mm + Vải thủy tinh + Rockwool dày 50-100mm, tỷ trọng 48kg/m3 (Chiều dày tiêu âm được điều chỉnh theo vật liệu được phê duyệt bởi CĐT)
| KT 600x300,L1200 | Cái | 1 |  | 1 | Tôn soi lỗ 0.38 - Bông khoáng 50mm - Tỷ trọng 50KG/m3 |  | Eusteel / Tân Thạnh Phát | Việt Nam | 2172600 | 62000 | 498960 | 273360 | 210480 | 3217400 | 3217400 | 3217400
| KT 1100x450,L1500 | Cái | 2 |  | 2 | Tôn soi lỗ 0.38 - Bông khoáng 50mm - Tỷ trọng 50KG/m3 |  | Eusteel / Tân Thạnh Phát | Việt Nam | 4416600 | 132000 | 1065960 | 561460 | 432320 | 6608340 | 13216680 | 13216680
2.1 | Van điều chỉnh lưu lượng bằng tay (VD)
| KT 500x300 | Cái | 3 |  | 3 | Tạm tính L200 |  | Eusteel / Tân Thạnh Phát | Việt Nam | 379440 | 11000 | 204120 | 59460 | 45780 | 699800 | 2099400 | 2099400
| KT 600x400 | Cái | 4 |  | 4 | Tạm tính L200 |  | Eusteel / Tân Thạnh Phát | Việt Nam | 487560 | 15000 | 238140 | 74070 | 57030 | 871800 | 3487200 | 3487200
| KT 700x400 | Cái | 1 |  | 1 | Tạm tính L200 |  | Eusteel / Tân Thạnh Phát | Việt Nam | 549780 | 16000 | 272160 | 83790 | 64520 | 986250 | 986250 | 986250
2.11 | Van 1 chiều (NRD)
| KT 250x200 | Cái | 1 |  | 1 | Tạm tính L200 |  | Eusteel / Tân Thạnh Phát | Việt Nam | 198900 | 6000 | 141750 | 34670 | 26690 | 408010 | 408010 | 408010
| KT 300x200 | Cái | 1 |  | 1 | Tạm tính L200 |  | Eusteel / Tân Thạnh Phát | Việt Nam | 219300 | 7000 | 145110 | 37140 | 28600 | 437150 | 437150 | 437150
| KT 350x200 | Cái | 2 |  | 2 | Tạm tính L200 |  | Eusteel / Tân Thạnh Phát | Việt Nam | 249900 | 7000 | 145110 | 40200 | 30950 | 473160 | 946320 | 946320
| KT 500x200 | Cái | 1 |  | 1 | Tạm tính L200 |  | Eusteel / Tân Thạnh Phát | Việt Nam | 316200 | 9000 | 156450 | 48170 | 37090 | 566910 | 566910 | 566910
| KT 1000x350 | Cái | 1 |  | 1 | Tạm tính L200 |  | Eusteel / Tân Thạnh Phát | Việt Nam | 796620 | 24000 | 362880 | 118350 | 91130 | 1392980 | 1392980 | 1392980
| KT 1700x600 | Cái | 2 |  | 2 | Tạm tính L200 |  | Eusteel / Tân Thạnh Phát | Việt Nam | 1552440 | 47000 | 771120 | 237060 | 182530 | 2790150 | 5580300 | 5580300
| KT 200x200 | Cái | 2 |  | 2 |  |  | Eusteel / Tân Thạnh Phát | Việt Nam | 178500 | 5000 | 133770 | 31730 | 24430 | 373430 | 746860 | 746860
| KT 400x200 | Cái | 1 |  | 1 |  |  | Eusteel / Tân Thạnh Phát | Việt Nam | 272340 | 8000 | 133770 | 41410 | 31890 | 487410 | 487410 | 487410
| KT 500x400 | Cái | 4 |  | 4 |  |  | Eusteel / Tân Thạnh Phát | Việt Nam | 396780 | 12000 | 145110 | 55390 | 42650 | 651930 | 2607720 | 2607720
| KT 600x400 | Cái | 1 |  | 1 |  |  | Eusteel / Tân Thạnh Phát | Việt Nam | 514080 | 15000 | 161070 | 69020 | 53140 | 812310 | 812310 | 812310
2.12 | Van chặn lửa (FD)
| KT 250x200 | Cái | 1 |  | 1 | Van FD bọc EI60 L220 |  | Eusteel / Tân Thạnh Phát | Việt Nam | 1687080 | 51000 | 504630 | 224270 | 172690 | 2639670 | 2639670 | 2639670
| KT 850x300 | Cái | 2 |  | 2 | Van FD bọc EI60 L220 |  | Eusteel / Tân Thạnh Phát | Việt Nam | 3461880 | 104000 | 1030790 | 459670 | 353940 | 5410280 | 10820560 | 10820560
| KT 200x200 | Cái | 3 |  | 58 | Van FD bọc EI60 L220 |  | Eusteel / Tân Thạnh Phát | Việt Nam | 1538160 | 46000 | 504630 | 208880 | 160840 | 2458510 | 7375530 | 142593580
| KT 400x200 | Cái | 1 |  | 1 | Van FD bọc EI60 L220 |  | Eusteel / Tân Thạnh Phát | Việt Nam | 3014100 | 90000 | 1030790 | 413490 | 318390 | 4866770 | 4866770 | 4866770
2.13 | Khớp nối mềm , kèm mặt bích | Cái | 20 |  | 36 |  |  |  | Việt Nam | 607920 | 18000 | 238140 | 86410 | 66530 | 1017000 | 20340000 | 36612000
2.14 | Vật tư phụ làm ty treo giá đỡ đường ống | Lô | 1 |  | 1 |  |  |  | Việt Nam | 47384080 | 0 | 20985300 | 6836940 | 5264440 | 80470760 | 80470760 | 80470760
2.15 | Cút hướng dòng ống gió tôn tráng kẽm. | 0
| KT 3800x700 độ dày tôn 1.15mm | Cái | 13 |  | 13 | Tole Z08-1.15mm |  | Eusteel / Tân Thạnh Phát | Việt Nam | 11298540 | 635000 | 3889200 | 1582270 | 1218350 | 18623360 | 242103680 | 242103680
| KT 3200x700 độ dày tôn 1.15mm | Cái | 2 |  | 2 | Tole Z08-1.15mm |  | Eusteel / Tân Thạnh Phát | Việt Nam | 8392560 | 463000 | 2839200 | 1169480 | 900500 | 13764740 | 27529480 | 27529480
| KT 2600x700 độ dày tôn 1.15mm | Cái | 8 |  | 8 | Tole Z08-1.15mm |  | Eusteel / Tân Thạnh Phát | Việt Nam | 5919060 | 318000 | 1951950 | 818900 | 630550 | 9638460 | 77107680 | 77107680
| KT 2200x700 độ dày tôn 1.15mm | Cái | 1 |  | 3 | Tole Z08-1.15mm |  | Eusteel / Tân Thạnh Phát | Việt Nam | 4508400 | 237000 | 1451100 | 619650 | 477130 | 7293280 | 7293280 | 21879840
| KT 2000x700 độ dày tôn 1.15mm | Cái | 2 |  | 2 | Tole Z08-1.15mm |  | Eusteel / Tân Thạnh Phát | Việt Nam | 3873960 | 237000 | 1451100 | 556210 | 428280 | 6546550 | 13093100 | 13093100
2.16 | Box ống gió tôn tráng kẽm
| KT 1000x350 độ dày tôn 0.75mm | Cái | 2 |  | 2 | Tole Z08-0.75mm |  | Eusteel / Tân Thạnh Phát | Việt Nam | 276420 | 7000 | 45360 | 32880 | 25320 | 386980 | 773960 | 773960
3 | HỆ THỐNG ỐNG GIÓ LẠNH ĐIỀU HÒA
1.1 | Ống gió tôn tráng kẽm, Kèm bích, bọc cách nhiệt bằng cao su lưu hóa có cấu trúc ô kín, tỷ trọng 40-70 kg/m3, hệ số dẫn nhiệt k = 0.036W/mK tại 23oC , tiêu chuẩn chống cháy BS476 phần 6&7 cấp độ 0.
| KT D250 độ dày tôn 0.58mm | M | 17.65 |  | 18 | Tole Z08 - 0.58mm kèm Cách nhiệt dày 25mm |  | Tole Hoa Sen kèm cách nhiệt Tpflex - Việt Nam | Việt Nam | 720120 | 17000 | 246440 | 98360 | 75730 | 1157650 | 20432522.5 | 20837700
| KT D300 độ dày tôn 0.58mm | M | 16.87 |  | 17 | Tole Z08 - 0.58mm kèm Cách nhiệt dày 25mm |  | Tole Hoa Sen kèm cách nhiệt Tpflex - Việt Nam | Việt Nam | 864960 | 20000 | 294840 | 117980 | 90840 | 1388620 | 23426019.4 | 23606540
| KT D350 độ dày tôn 0.58mm | M | 175.35 |  | 179 | Tole Z08 - 0.58mm kèm Cách nhiệt dày 25mm |  | Tole Hoa Sen kèm cách nhiệt Tpflex - Việt Nam | Việt Nam | 1008780 | 24000 | 345350 | 137810 | 106120 | 1622060 | 284428221 | 290348740
| KT 400x250 độ dày tôn 0.58mm | M | 204.21 |  | 239 | Tole Z08 - 0.58mm kèm Cách nhiệt dày 25mm |  | Tole Hoa Sen kèm cách nhiệt Tpflex - Việt Nam | Việt Nam | 899640 | 21000 | 321200 | 124180 | 95620 | 1461640 | 298481504.4 | 349331960
| KT 600x250 độ dày tôn 0.75mm | M | 124.7 |  | 117 | Tole Z08 - 0.75mm kèm Cách nhiệt dày 25mm |  | Tole Hoa Sen kèm cách nhiệt Tpflex - Việt Nam | Việt Nam | 1237260 | 31000 | 428720 | 169700 | 130670 | 1997350 | 249069545 | 233689950
| KT 600x300 độ dày tôn 0.75mm | M | 80.78 |  | 77 | Tole Z08 - 0.75mm kèm Cách nhiệt dày 25mm |  | Tole Hoa Sen kèm cách nhiệt Tpflex - Việt Nam | Việt Nam | 1310700 | 33000 | 455810 | 179950 | 138560 | 2118020 | 171093655.6 | 163087540
| KT 600x350 độ dày tôn 0.75mm | M | 24.69 |  | 28 | Tole Z08 - 0.75mm kèm Cách nhiệt dày 25mm |  | Tole Hoa Sen kèm cách nhiệt Tpflex - Việt Nam | Việt Nam | 1383120 | 34000 | 480690 | 189780 | 146130 | 2233720 | 55150546.8 | 62544160
| KT 400x300 độ dày tôn 0.58mm | M | 14.14 |  | 15 | Tole Z08 - 0.58mm kèm Cách nhiệt dày 25mm |  | Tole Hoa Sen kèm cách nhiệt Tpflex - Việt Nam | Việt Nam | 966960 | 23000 | 345350 | 133530 | 102820 | 1571660 | 22223272.4 | 23574900
1.3 | Côn thu ống gió tôn tráng kẽm, bọc cách nhiệt bằng cao su lưu hóa có cấu trúc ô kín, tỷ trọng 40-70 kg/m3, hệ số dẫn nhiệt k = 0.036W/mK tại 23oC , tiêu chuẩn chống cháy BS476 phần 6&7 cấp độ 0.
| KT 600x250/400x250, độ dày tôn 0,75mm | Cái | 84 |  | 84 | Tole Z08 - 0.75mm kèm Cách nhiệt dày 25mm |  | Tole Hoa Sen kèm cách nhiệt Tpflex - Việt Nam | Việt Nam | 380460 | 11000 | 76020 | 46750 | 36000 | 550230 | 46219320 | 46219320
| KT 600x300/400x300, độ dày tôn 0,75mm | Cái | 6 |  | 6 | Tole Z08 - 0.75mm kèm Cách nhiệt dày 25mm |  | Tole Hoa Sen kèm cách nhiệt Tpflex - Việt Nam | Việt Nam | 409020 | 12000 | 81690 | 50270 | 38710 | 591690 | 3550140 | 3550140
1.4 | Ống mềm bọc bọc bảo ôn bông thủy tinh (Glasswood ) 1 mặt bạc, tỷ trọng 32kg/m3, dày 25mm
| KT D250 | M | 671.7424 |  | 726 | Tỷ trọng 32kg/m3 dày 25mm |  | Sangta / ORD | Việt Nam / China | 66300 | 2000 | 56700 | 12500 | 9630 | 147130 | 98833459.312 | 106816380
| KT D300 | M | 383.803 |  | 384 | Tỷ trọng 32kg/m3 dày 25mm |  | Sangta / ORD | Việt Nam / China | 85680 | 3000 | 62370 | 15110 | 11630 | 177790 | 68236335.37 | 68271360
| KT D350 | M | 1004.1262 |  | 1040 | Tỷ trọng 32kg/m3 dày 25mm |  | Sangta / ORD | Việt Nam / China | 160140 | 5000 | 68040 | 23320 | 17960 | 274460 | 275592476.852 | 285438400
| KT D400 | M | 21.3766 |  | 24 | Tỷ trọng 32kg/m3 dày 25mm |  | Sangta / ORD | Việt Nam / China | 183600 | 6000 | 73710 | 26330 | 20270 | 309910 | 6624822.106 | 7437840
1.5 | Cửa cấp gió nhôm sơn tĩnh điện bọc cách nhiệt tỷ trọng 40-70 kg/m3, hệ số dẫn nhiệt k = 0.036W/mK tại 23oC , tiêu chuẩn chống cháy BS476 phần 6&7 cấp độ 0. |  | 0
| KT (600x600), kiểu khuếch tán, kèm hộp gió KT: 600x600xH250 | Cái | 595 |  | 595 | Cửa khuếch tán + Hộp H250 kèm Cách nhiệt dày 25mm |  | Eusteel / Tân Thạnh Phát | Việt Nam | 1099560 | 27000 | 551150 | 167770 | 129180 | 1974660 | 1174922700 | 1174922700
| KT (1200x250), kiểu khuếch tán, kèm hộp gió KT: 1200x250xH250 | Cái | 21 |  | 21 | Cửa khuếch tán + Hộp H250 kèm Cách nhiệt dày 25mm |  | Eusteel / Tân Thạnh Phát | Việt Nam | 1142400 | 38000 | 551150 | 173160 | 133330 | 2038040 | 42798840 | 42798840
| KT (D600), kiểu khuếch tán, kèm hộp gió KT: 1200x250xH250 | Cái | 32 |  | 32 | Cửa khuếch tán + Hộp H250 kèm Cách nhiệt dày 25mm |  | Eusteel / Tân Thạnh Phát | Việt Nam | 1293360 | 37000 | 551150 | 188150 | 144880 | 2214540 | 70865280 | 70865280
1.6 | Cửa gió hồi nhôm sơn tĩnh điện bọc cách nhiệt tỷ trọng 40-70 kg/m3, hệ số dẫn nhiệt k = 0.036W/mK tại 23oC , tiêu chuẩn chống cháy BS476 phần 6&7 cấp độ 0.
| KT (600x600),Kiểu nan sọt, kèm hộp gió KT: 600x600xH250 | Cái | 360 |  | 360 | Cửa sọt trứng + Hộp H250 kèm Cách nhiệt dày 25mm |  | Eusteel / Tân Thạnh Phát | Việt Nam | 1323960 | 32000 | 551150 | 190710 | 146850 | 2244670 | 808081200 | 808081200
| KT (1200x250), kiểu nan sọt, kèm hộp gió KT: 1200x250xH250 | Cái | 19 |  | 19 | Cửa slot + Hộp H250 kèm Cách nhiệt dày 25mm |  | Eusteel / Tân Thạnh Phát | Việt Nam | 1360680 | 38000 | 551150 | 194980 | 150140 | 2294950 | 43604050 | 43604050
| KT (D600), kiểu nan sọt, kèm hộp gió | Cái | 20 |  | 20 | Cửa tròn khuếch tán + Hộp H200 kèm Cách nhiệt dày 25mm |  | Eusteel / Tân Thạnh Phát | Việt Nam | 1293360 | 34000 | 551150 | 187850 | 144650 | 2211010 | 44220200 | 44220200
1.7 | Van gió điều chỉnh bằng tay (VD) bọc cách nhiệt tỷ trọng 40-70 kg/m3, hệ số dẫn nhiệt k = 0.036W/mK tại 23oC , tiêu chuẩn chống cháy BS476 phần 6&7 cấp độ 0.
| KT D250 | Cái | 339 |  | 339 |  |  | Eusteel / Tân Thạnh Phát | Việt Nam | 696660 | 20000 | 238140 | 95480 | 73520 | 1123800 | 380968200 | 380968200
| KT D300 | Cái | 88 |  | 88 |  |  | Eusteel / Tân Thạnh Phát | Việt Nam | 856800 | 24000 | 272160 | 115300 | 88780 | 1357040 | 119419520 | 119419520
| KT D350 | Cái | 31 |  | 31 |  |  | Eusteel / Tân Thạnh Phát | Việt Nam | 1037340 | 29000 | 249480 | 131580 | 101320 | 1548720 | 48010320 | 48010320
1.8 | Tiêu âm trước và sau dàn lạnh âm trần nối ống gió bằng tấm dán có cấu trúc bán ô hở (semi open) với Tỷ trọng lớp foam tiêu âm: 60 kg/m3, Hệ số hấp thụ âm thanh ISO 354: 0.4-0.5
| Dàn lạnh FCU có công suất nhỏ hơn bằng 7.1 kw, lớp tiêu âm có chiều dày 15mm | Cái | 86 |  | 42 |  |  | Eusteel / Tân Thạnh Phát | Việt Nam | 2759100 | 83000 | 737100 | 357920 | 275600 | 4212720 | 362293920 | 176934240
| Dàn lạnh FCU có công suất lớn hơn 7.1 kw,lớp tiêu âm có chiều dày 25mm | Cái | 404 |  | 448 |  |  | Eusteel / Tân Thạnh Phát | Việt Nam | 3861720 | 116000 | 737100 | 471480 | 363040 | 5549340 | 2241933360 | 2486104320
1.9 | Khớp nối mềm Canvas Simily
| Dàn lạnh FCU có công suất nhỏ hơn bằng 7.1 kw | Cái | 42 |  | 42 |  |  |  | Việt Nam | 433500 | 13000 | 158760 | 60530 | 46610 | 712400 | 29920800 | 29920800
| Dàn lạnh FCU có công suất lớn hơn 7.1 kw | Cái | 444 |  | 444 |  |  |  | Việt Nam | 433500 | 13000 | 158760 | 60530 | 46610 | 712400 | 316305600 | 316305600
1.1 | Gót ống gió tôn tráng kẽm, bọc cách nhiệt bằng cao su lưu hóa có cấu trúc ô kín, tỷ trọng 40-70 kg/m3, hệ số dẫn nhiệt k = 0.036W/mK tại 23oC , tiêu chuẩn chống cháy BS476 phần 6&7 cấp độ 0.
| KT 450x250/D250 độ dày tôn 0.58mm | Cái | 300 |  | 300 | Tole Z08-0.58mm |  | Eusteel / Tân Thạnh Phát | Việt Nam | 172380 | 4000 | 29510 | 20590 | 15850 | 242330 | 72699000 | 72699000
| KT 500x300/D300 độ dày tôn 0.58mm | Cái | 60 |  | 60 | Tole Z08-0.58mm |  | Eusteel / Tân Thạnh Phát | Việt Nam | 198900 | 5000 | 34020 | 23790 | 18320 | 280030 | 16801800 | 16801800
1.11 | Vật tư phụ làm ty treo giá đỡ đường ống | Lô | 1 |  | 1 |  |  |  | Việt Nam | 228409620 | 0 | 73299450 | 30170910 | 23231600 | 355111580 | 355111580 | 355111580
4 | HỆ THỐNG ỐNG GIÓ TƯƠI (OA)
1.1 | Ống gió tôn tráng kẽm
| KT 100x100 độ dày tôn 0.48mm | M | 3.43 |  | 3 | Tole Z08-0.58mm |  | Eusteel / Tân Thạnh Phát | Việt Nam | 79560 | 2000 | 88410 | 17000 | 13090 | 200060 | 686205.8 | 600180
| KT 150x100 độ dày tôn 0.48mm | M | 4.54 |  | 5 | Tole Z08-0.58mm |  | Eusteel / Tân Thạnh Phát | Việt Nam | 98940 | 3000 | 97550 | 19950 | 15360 | 234800 | 1065992 | 1174000
| KT 150x150 độ dày tôn 0.48mm | M | 120.25 |  | 98 | Tole Z08-0.58mm |  | Eusteel / Tân Thạnh Phát | Việt Nam | 106080 | 3000 | 97550 | 20660 | 15910 | 243200 | 29244800 | 23833600
| KT 200x100 độ dày tôn 0.58mm | M | 31.85 |  | 35 | Tole Z08-0.58mm |  | Eusteel / Tân Thạnh Phát | Việt Nam | 120360 | 3000 | 123800 | 24720 | 19030 | 290910 | 9265483.5 | 10181850
| KT 200x150 độ dày tôn 0.58mm | M | 117.18 |  | 90 | Tole Z08-0.58mm |  | Eusteel / Tân Thạnh Phát | Việt Nam | 124440 | 3000 | 123800 | 25120 | 19350 | 295710 | 34651297.8 | 26613900
| KT 200x200 độ dày tôn 0.58mm | M | 86.96 |  | 98 | Tole Z08-0.58mm |  | Eusteel / Tân Thạnh Phát | Việt Nam | 142800 | 4000 | 142910 | 28970 | 22310 | 340990 | 29652490.4 | 33417020
| KT 250x150 độ dày tôn 0.58mm | M | 2.94 |  | 4 | Tole Z08-0.58mm |  | Eusteel / Tân Thạnh Phát | Việt Nam | 142800 | 4000 | 160340 | 30710 | 23650 | 361500 | 1062810 | 1446000
| KT 250x200 độ dày tôn 0.58mm | M | 150.75 |  | 158 | Tole Z08-0.58mm |  | Eusteel / Tân Thạnh Phát | Việt Nam | 160140 | 4000 | 160340 | 32450 | 24990 | 381920 | 57574440 | 60343360
| KT 250x250 độ dày tôn 0.58mm | M | 28.46 |  | 14 | Tole Z08-0.58mm |  | Eusteel / Tân Thạnh Phát | Việt Nam | 178500 | 5000 | 160340 | 34380 | 26480 | 404700 | 11517762 | 5665800
| KT 300x200 độ dày tôn 0.58mm | M | 100.77 |  | 94 | Tole Z08-0.58mm |  | Eusteel / Tân Thạnh Phát | Việt Nam | 178500 | 5000 | 177770 | 36130 | 27820 | 425220 | 42849419.4 | 39970680
| KT 350x200 độ dày tôn 0.58mm | M | 40.61 |  | 59 | Tole Z08-0.58mm |  | Eusteel / Tân Thạnh Phát | Việt Nam | 195840 | 5000 | 195300 | 39610 | 30500 | 466250 | 18934412.5 | 27508750
| KT 350x250 độ dày tôn 0.58mm | M | 30.9 |  | 22 | Tole Z08-0.58mm |  | Eusteel / Tân Thạnh Phát | Việt Nam | 213180 | 6000 | 195300 | 41450 | 31920 | 487850 | 15074565 | 10732700
| KT 400x200 độ dày tôn 0.58mm | M | 5.94 |  | 4 | Tole Z08-0.58mm |  | Eusteel / Tân Thạnh Phát | Việt Nam | 213180 | 6000 | 212730 | 43190 | 33260 | 508360 | 3019658.4 | 2033440
| KT 400x250 độ dày tôn 0.58mm | M | 83.9 |  | 88 | Tole Z08-0.58mm |  | Eusteel / Tân Thạnh Phát | Việt Nam | 231540 | 6000 | 231840 | 46940 | 36140 | 552460 | 46351394 | 48616480
| KT 400x300 độ dày tôn 0.58mm | M | 5.05 |  | 5 | Tole Z08-0.58mm |  | Eusteel / Tân Thạnh Phát | Việt Nam | 248880 | 7000 | 249270 | 50520 | 38900 | 594570 | 3002578.5 | 2972850
| KT 450x200 độ dày tôn 0.58mm | M | 43.12 |  | 45 | Tole Z08-0.58mm |  | Eusteel / Tân Thạnh Phát | Việt Nam | 231540 | 6000 | 249270 | 48680 | 37480 | 572970 | 24706466.4 | 25783650
| KT 450x250 độ dày tôn 0.58mm | M | 21.72 |  | 20 | Tole Z08-0.58mm |  | Eusteel / Tân Thạnh Phát | Việt Nam | 248880 | 7000 | 249270 | 50520 | 38900 | 594570 | 12914060.4 | 11891400
| KT 450x300 độ dày tôn 0.58mm | M | 12 |  | 2 | Tole Z08-0.58mm |  | Eusteel / Tân Thạnh Phát | Việt Nam | 267240 | 7000 | 249270 | 52350 | 40310 | 616170 | 7394040 | 1232340
| KT 500x250 độ dày tôn 0.58mm | M | 59.68 |  | 64 | Tole Z08-0.58mm |  | Eusteel / Tân Thạnh Phát | Việt Nam | 267240 | 7000 | 266700 | 54090 | 41650 | 636680 | 37997062.4 | 40747520
| KT 500x300 độ dày tôn 0.58mm | M | 47.63 |  | 43 | Tole Z08-0.58mm |  | Eusteel / Tân Thạnh Phát | Việt Nam | 284580 | 8000 | 284130 | 57670 | 44410 | 678790 | 32330767.7 | 29187970
| KT 500x350 độ dày tôn 0.58mm | M | 16.36 |  | 16 | Tole Z08-0.58mm |  | Eusteel / Tân Thạnh Phát | Việt Nam | 302940 | 8000 | 284130 | 59510 | 45820 | 700400 | 11458544 | 11206400
| KT 600x250 độ dày tôn 0.75mm | M | 5.31 |  | 5 | Tole Z08-0.75mm |  | Eusteel / Tân Thạnh Phát | Việt Nam | 379440 | 11000 | 294320 | 68480 | 52730 | 805970 | 4279700.7 | 4029850
| KT 600x300 độ dày tôn 0.75mm | M | 72.44 |  | 74 | Tole Z08-0.75mm |  | Eusteel / Tân Thạnh Phát | Việt Nam | 400860 | 12000 | 332120 | 74500 | 57360 | 876840 | 63518289.6 | 64886160
| KT 650x300 độ dày tôn 0.75mm | M | 24.44 |  | 10 | Tole Z08-0.75mm |  | Eusteel / Tân Thạnh Phát | Việt Nam | 424320 | 13000 | 368340 | 80570 | 62040 | 948270 | 23175718.8 | 9482700
| KT 700x300 độ dày tôn 0.75mm | M | 46.61 |  | 49 | Tole Z08-0.75mm |  | Eusteel / Tân Thạnh Phát | Việt Nam | 445740 | 13000 | 368340 | 82710 | 63690 | 973480 | 45373902.8 | 47700520
| KT 700x350 độ dày tôn 0.75mm | M | 10.61 |  | 10 | Tole Z08-0.75mm |  | Eusteel / Tân Thạnh Phát | Việt Nam | 468180 | 14000 | 404460 | 88660 | 68270 | 1043570 | 11072277.7 | 10435700
| KT 700x400 độ dày tôn 0.75mm | M | 10.46 |  | 6 | Tole Z08-0.75mm |  | Eusteel / Tân Thạnh Phát | Việt Nam | 489600 | 15000 | 404460 | 90910 | 70000 | 1069970 | 11191886.2 | 6419820
| KT 800x300 độ dày tôn 0.95mm | M | 21.26 |  | 21 | Tole Z08-0.95mm |  | Eusteel / Tân Thạnh Phát | Việt Nam | 586500 | 18000 | 404460 | 100900 | 77690 | 1187550 | 25247313 | 24938550
| KT 900x400 độ dày tôn 0.95mm | M | 6.26 |  | 7 | Tole Z08-0.95mm |  | Eusteel / Tân Thạnh Phát | Việt Nam | 693600 | 21000 | 488360 | 120300 | 92630 | 1415890 | 8863471.4 | 9911230
| KT 1000x300 độ dày tôn 0.95mm | M | 8.9 |  | 6 | Tole Z08-0.95mm |  | Eusteel / Tân Thạnh Phát | Việt Nam | 693600 | 21000 | 506840 | 122140 | 94050 | 1437630 | 12794907 | 8625780
| KT 1200x400 độ dày tôn 0.95mm | M | 5.04 |  | 5 | Tole Z08-0.95mm |  | Eusteel / Tân Thạnh Phát | Việt Nam | 853740 | 26000 | 620970 | 150070 | 115550 | 1766330 | 8902303.2 | 8831650
| KT 1300x600 độ dày tôn 0.95mm | M | 1.27 |  | 3 | Tole Z08-0.95mm |  | Eusteel / Tân Thạnh Phát | Việt Nam | 1012860 | 30000 | 704240 | 174710 | 134530 | 2056340 | 2611551.8 | 6169020
| KT 300x250 độ dày tôn 0.58mm | m | 36 |  | 36 | Tole Z08-0.58mm |  | Eusteel / Tân Thạnh Phát | Việt Nam | 201960 | 6000 | 195300 | 40330 | 31050 | 474640 | 17087040 | 17087040
| KT 300x300 độ dày tôn 0.58mm | m | 23 |  | 23 | Tole Z08-0.58mm |  | Eusteel / Tân Thạnh Phát | Việt Nam | 221340 | 7000 | 212730 | 44110 | 33960 | 519140 | 11940220 | 11940220
| KT 350x300 độ dày tôn 0.58mm | m | 18 |  | 18 | Tole Z08-0.58mm |  | Eusteel / Tân Thạnh Phát | Việt Nam | 239700 | 7000 | 231840 | 47850 | 36850 | 563240 | 10138320 | 10138320
| KT 800x250 độ dày tôn 0.95mm | m | 2 |  | 2 | Tole Z08-0.95mm |  | Eusteel / Tân Thạnh Phát | Việt Nam | 561000 | 17000 | 394380 | 97240 | 74870 | 1144490 | 2288980 | 2288980
1.2 | Cút 90 độ ống gió tôn tráng kẽm.
| KT 100x100 độ dày tôn 0.48mm | Cái | 1 |  | 1 | Tole Z08-0.58mm |  | Eusteel / Tân Thạnh Phát | Việt Nam | 79560 | 2000 | 15860 | 9740 | 7500 | 114660 | 114660 | 114660
| KT 200x100 độ dày tôn 0.58mm | Cái | 2 |  | 2 | Tole Z08-0.58mm |  | Eusteel / Tân Thạnh Phát | Việt Nam | 79560 | 2000 | 15860 | 9740 | 7500 | 114660 | 229320 | 229320
| KT 200x150 độ dày tôn 0.58mm | Cái | 11 |  | 11 | Tole Z08-0.58mm |  | Eusteel / Tân Thạnh Phát | Việt Nam | 79560 | 2000 | 15860 | 9740 | 7500 | 114660 | 1261260 | 1261260
| KT 200x200 độ dày tôn 0.58mm | Cái | 8 |  | 8 | Tole Z08-0.58mm |  | Eusteel / Tân Thạnh Phát | Việt Nam | 79560 | 2000 | 15860 | 9740 | 7500 | 114660 | 917280 | 917280
| KT 250x200 độ dày tôn 0.58mm | Cái | 11 |  | 11 | Tole Z08-0.58mm |  | Eusteel / Tân Thạnh Phát | Việt Nam | 79560 | 2000 | 15860 | 9740 | 7500 | 114660 | 1261260 | 1261260
| KT 250x250 độ dày tôn 0.58mm | Cái | 6 |  | 6 | Tole Z08-0.58mm |  | Eusteel / Tân Thạnh Phát | Việt Nam | 79560 | 2000 | 15860 | 9740 | 7500 | 114660 | 687960 | 687960
| KT 300x200 độ dày tôn 0.58mm | Cái | 4 |  | 4 | Tole Z08-0.58mm |  | Eusteel / Tân Thạnh Phát | Việt Nam | 105060 | 3000 | 19320 | 12740 | 9810 | 149930 | 599720 | 599720
| KT 350x200 độ dày tôn 0.58mm | Cái | 1 |  | 1 | Tole Z08-0.58mm |  | Eusteel / Tân Thạnh Phát | Việt Nam | 134640 | 4000 | 24990 | 16360 | 12600 | 192590 | 192590 | 192590
| KT 400x300 độ dày tôn 0.58mm | Cái | 1 |  | 1 | Tole Z08-0.58mm |  | Eusteel / Tân Thạnh Phát | Việt Nam | 195840 | 5000 | 36330 | 23720 | 18260 | 279150 | 279150 | 279150
| KT 450x200 độ dày tôn 0.58mm | Cái | 2 |  | 2 | Tole Z08-0.58mm |  | Eusteel / Tân Thạnh Phát | Việt Nam | 204000 | 6000 | 37380 | 24740 | 19050 | 291170 | 582340 | 582340
| KT 500x250 độ dày tôn 0.58mm | Cái | 5 |  | 7 | Tole Z08-0.58mm |  | Eusteel / Tân Thạnh Phát | Việt Nam | 263160 | 7000 | 47670 | 31780 | 24470 | 374080 | 1870400 | 2618560
| KT 500x300 độ dày tôn 0.58mm | Cái | 2 |  | 2 | Tole Z08-0.58mm |  | Eusteel / Tân Thạnh Phát | Việt Nam | 278460 | 8000 | 51030 | 33750 | 25990 | 397230 | 794460 | 794460
| KT 500x350 độ dày tôn 0.58mm | Cái | 1 |  | 1 | Tole Z08-0.58mm |  | Eusteel / Tân Thạnh Phát | Việt Nam | 296820 | 8000 | 54390 | 35920 | 27660 | 422790 | 422790 | 422790
| KT 600x300 độ dày tôn 0.75mm | Cái | 2 |  | 7 | Tole Z08-0.75mm |  | Eusteel / Tân Thạnh Phát | Việt Nam | 456960 | 14000 | 94080 | 56500 | 43510 | 665050 | 1330100 | 4655350
| KT 700x350 độ dày tôn 0.75mm | Cái | 1 |  | 2 | Tole Z08-0.75mm |  | Eusteel / Tân Thạnh Phát | Việt Nam | 644640 | 19000 | 128100 | 79170 | 60960 | 931870 | 931870 | 1863740
| KT 150x150 độ dày tôn 0.58mm | Cái | 5 |  | 5 | Tole Z08-0.58mm |  | Eusteel / Tân Thạnh Phát | Việt Nam | 79560 | 2000 | 15860 | 9740 | 7500 | 114660 | 573300 | 573300
| KT 350x300 độ dày tôn 0.58mm | Cái | 2 |  | 2 | Tole Z08-0.58mm |  | Eusteel / Tân Thạnh Phát | Việt Nam | 164220 | 5000 | 32870 | 20210 | 15560 | 237860 | 475720 | 475720
| KT 400x250 độ dày tôn 0.58mm | Cái | 7 |  | 7 | Tole Z08-0.58mm |  | Eusteel / Tân Thạnh Phát | Việt Nam | 188700 | 6000 | 37380 | 23210 | 17870 | 273160 | 1912120 | 1912120
| KT 700x300 độ dày tôn 0.75mm | Cái | 2 |  | 2 | Tole Z08-0.75mm |  | Eusteel / Tân Thạnh Phát | Việt Nam | 612000 | 18000 | 121380 | 75140 | 57860 | 884380 | 1768760 | 1768760
| KT 800x300 độ dày tôn 0.75mm | Cái | 2 |  | 2 | Tole Z08-0.75mm |  | Eusteel / Tân Thạnh Phát | Việt Nam | 771120 | 23000 | 153090 | 94720 | 72940 | 1114870 | 2229740 | 2229740
| KT 900x400 độ dày tôn 0.95mm | Cái | 1 |  | 1 | Tole Z08-0.95mm |  | Eusteel / Tân Thạnh Phát | Việt Nam | 1226040 | 37000 | 243810 | 150690 | 116030 | 1773570 | 1773570 | 1773570
1.3 | Côn thu ống gió tôn tráng kẽm
| KT 200x200/100x100 độ dày tôn 0.58mm | Cái | 1 |  | 1 | Tole Z08-0.58mm |  | Eusteel / Tân Thạnh Phát | Việt Nam | 40800 | 1000 | 7980 | 4980 | 3830 | 58590 | 58590 | 58590
| KT 300x200/200x200 độ dày tôn 0.58mm | Cái | 2 |  | 2 | Tole Z08-0.58mm |  | Eusteel / Tân Thạnh Phát | Việt Nam | 60180 | 2000 | 11340 | 7350 | 5660 | 86530 | 173060 | 173060
| KT 300x200/250x200 độ dày tôn 0.58mm | Cái | 2 |  | 3 | Tole Z08-0.58mm |  | Eusteel / Tân Thạnh Phát | Việt Nam | 64260 | 2000 | 11340 | 7760 | 5980 | 91340 | 182680 | 274020
| KT 350x250/200x150 độ dày tôn 0.58mm | Cái | 2 |  | 2 | Tole Z08-0.58mm |  | Eusteel / Tân Thạnh Phát | Việt Nam | 65280 | 2000 | 12500 | 7980 | 6140 | 93900 | 187800 | 187800
| KT 400x200/250x200 độ dày tôn 0.58mm | Cái | 1 |  | 1 | Tole Z08-0.58mm |  | Eusteel / Tân Thạnh Phát | Việt Nam | 70380 | 2000 | 13650 | 8600 | 6620 | 101250 | 101250 | 101250
| KT 400x250/200x150 độ dày tôn 0.58mm | Cái | 2 |  | 2 | Tole Z08-0.58mm |  | Eusteel / Tân Thạnh Phát | Việt Nam | 68340 | 2000 | 12500 | 8280 | 6380 | 97500 | 195000 | 195000
| KT 400x250/250x200 độ dày tôn 0.58mm | Cái | 4 |  | 4 | Tole Z08-0.58mm |  | Eusteel / Tân Thạnh Phát | Việt Nam | 75480 | 2000 | 13650 | 9110 | 7020 | 107260 | 429040 | 429040
| KT 400x250/300x200 độ dày tôn 0.58mm | Cái | 4 |  | 4 | Tole Z08-0.58mm |  | Eusteel / Tân Thạnh Phát | Việt Nam | 77520 | 2000 | 14700 | 9420 | 7250 | 110890 | 443560 | 443560
| KT 400x250/350x200 độ dày tôn 0.58mm | Cái | 1 |  | 1 | Tole Z08-0.58mm |  | Eusteel / Tân Thạnh Phát | Việt Nam | 81600 | 2000 | 14700 | 9830 | 7570 | 115700 | 115700 | 115700
| KT 450x200/300x200 độ dày tôn 0.58mm | Cái | 2 |  | 2 | Tole Z08-0.58mm |  | Eusteel / Tân Thạnh Phát | Việt Nam | 77520 | 2000 | 14700 | 9420 | 7250 | 110890 | 221780 | 221780
| KT 500x250/300x250 độ dày tôn 0.58mm | Cái | 1 |  | 1 | Tole Z08-0.58mm |  | Eusteel / Tân Thạnh Phát | Việt Nam | 88740 | 2000 | 15860 | 10660 | 8210 | 125470 | 125470 | 125470
| KT 500x250/350x250 độ dày tôn 0.58mm | Cái | 1 |  | 1 | Tole Z08-0.58mm |  | Eusteel / Tân Thạnh Phát | Việt Nam | 91800 | 3000 | 17010 | 11180 | 8610 | 131600 | 131600 | 131600
| KT 500x250/400x250 độ dày tôn 0.58mm | Cái | 2 |  | 2 | Tole Z08-0.58mm |  | Eusteel / Tân Thạnh Phát | Việt Nam | 93840 | 3000 | 17010 | 11390 | 8770 | 134010 | 268020 | 268020
| KT 500x300/300x200 độ dày tôn 0.58mm | Cái | 2 |  | 2 | Tole Z08-0.58mm |  | Eusteel / Tân Thạnh Phát | Việt Nam | 88740 | 2000 | 15860 | 10660 | 8210 | 125470 | 250940 | 250940
| KT 500x300/400x300 độ dày tôn 0.58mm | Cái | 1 |  | 1 | Tole Z08-0.58mm |  | Eusteel / Tân Thạnh Phát | Việt Nam | 100980 | 3000 | 18170 | 12220 | 9410 | 143780 | 143780 | 143780
| KT 500x350/250x200 độ dày tôn 0.58mm | Cái | 1 |  | 1 | Tole Z08-0.58mm |  | Eusteel / Tân Thạnh Phát | Việt Nam | 91800 | 3000 | 17010 | 11180 | 8610 | 131600 | 131600 | 131600
| KT 600x250/500x250 độ dày tôn 0.75mm | Cái | 1 |  | 1 | Tole Z08-0.75mm |  | Eusteel / Tân Thạnh Phát | Việt Nam | 222360 | 7000 | 44210 | 27360 | 21070 | 322000 | 322000 | 322000
| KT 600x300/400x250 độ dày tôn 0.75mm | Cái | 1 |  | 1 | Tole Z08-0.75mm |  | Eusteel / Tân Thạnh Phát | Việt Nam | 218280 | 7000 | 43050 | 26830 | 20660 | 315820 | 315820 | 315820
| KT 600x300/400x300 độ dày tôn 0.75mm | Cái | 1 |  | 1 | Tole Z08-0.75mm |  | Eusteel / Tân Thạnh Phát | Việt Nam | 225420 | 7000 | 44210 | 27660 | 21300 | 325590 | 325590 | 325590
| KT 700x350/500x350 độ dày tôn 0.75mm | Cái | 1 |  | 1 | Tole Z08-0.75mm |  | Eusteel / Tân Thạnh Phát | Việt Nam | 266220 | 8000 | 53340 | 32760 | 25220 | 385540 | 385540 | 385540
| KT 800x300/700x300 độ dày tôn 0.95mm | Cái | 1 |  | 1 | Tole Z08-0.95mm |  | Eusteel / Tân Thạnh Phát | Việt Nam | 349860 | 10000 | 69200 | 42910 | 33040 | 505010 | 505010 | 505010
| KT 250x250/200x200 độ dày tôn 0.58mm | Cái | 1 |  | 1 | Tole Z08-0.58mm |  | Eusteel / Tân Thạnh Phát | Việt Nam | 61200 | 2000 | 12500 | 7570 | 5830 | 89100 | 89100 | 89100
| KT 650x300/500x250 độ dày tôn 0.75mm | Cái | 1 |  | 1 | Tole Z08-0.75mm |  | Eusteel / Tân Thạnh Phát | Việt Nam | 143820 | 4000 | 28350 | 17620 | 13570 | 207360 | 207360 | 207360
| KT 250x200/200x200 độ dày tôn 0.58mm | Cái | 2 |  | 2 | Tole Z08-0.58mm |  | Eusteel / Tân Thạnh Phát | Việt Nam | 59160 | 2000 | 11340 | 7250 | 5580 | 85330 | 170660 | 170660
| KT 350x200/150x150 độ dày tôn 0.58mm | Cái | 1 |  | 1 | Tole Z08-0.58mm |  | Eusteel / Tân Thạnh Phát | Việt Nam | 60180 | 2000 | 12500 | 7470 | 5750 | 87900 | 87900 | 87900
| KT 350x200/250x200 độ dày tôn 0.58mm | Cái | 1 |  | 1 | Tole Z08-0.58mm |  | Eusteel / Tân Thạnh Phát | Việt Nam | 69360 | 2000 | 13650 | 8500 | 6550 | 100060 | 100060 | 100060
| KT 300x250/250x200 độ dày tôn 0.58mm | Cái | 1 |  | 1 | Tole Z08-0.58mm |  | Eusteel / Tân Thạnh Phát | Việt Nam | 68340 | 2000 | 13650 | 8400 | 6470 | 98860 | 98860 | 98860
| KT 400x300/350x200 độ dày tôn 0.58mm | Cái | 1 |  | 1 | Tole Z08-0.58mm |  | Eusteel / Tân Thạnh Phát | Việt Nam | 86700 | 3000 | 17010 | 10670 | 8220 | 125600 | 125600 | 125600
| KT 400x250/250x250 độ dày tôn 0.58mm | Cái | 1 |  | 1 | Tole Z08-0.58mm |  | Eusteel / Tân Thạnh Phát | Việt Nam | 79560 | 2000 | 15860 | 9740 | 7500 | 114660 | 114660 | 114660
| KT 450x250/300x250 độ dày tôn 0.58mm | Cái | 1 |  | 1 | Tole Z08-0.58mm |  | Eusteel / Tân Thạnh Phát | Việt Nam | 86700 | 3000 | 17010 | 10670 | 8220 | 125600 | 125600 | 125600
| KT 450x250/350x250 độ dày tôn 0.58mm | Cái | 1 |  | 1 | Tole Z08-0.58mm |  | Eusteel / Tân Thạnh Phát | Việt Nam | 89760 | 3000 | 18170 | 11090 | 8540 | 130560 | 130560 | 130560
| KT 500x250/200x150 độ dày tôn 0.58mm | Cái | 1 |  | 1 | Tole Z08-0.58mm |  | Eusteel / Tân Thạnh Phát | Việt Nam | 79560 | 2000 | 15860 | 9740 | 7500 | 114660 | 114660 | 114660
| KT 600x300/300x250 độ dày tôn 0.75mm | Cái | 2 |  | 2 | Tole Z08-0.75mm |  | Eusteel / Tân Thạnh Phát | Việt Nam | 126480 | 4000 | 24990 | 15550 | 11970 | 182990 | 365980 | 365980
| KT 700x300/400x250 độ dày tôn 0.75mm | Cái | 1 |  | 1 | Tole Z08-0.75mm |  | Eusteel / Tân Thạnh Phát | Việt Nam | 143820 | 4000 | 28350 | 17620 | 13570 | 207360 | 207360 | 207360
| KT 700x300/600x300 độ dày tôn 0.75mm | Cái | 1 |  | 1 | Tole Z08-0.75mm |  | Eusteel / Tân Thạnh Phát | Việt Nam | 160140 | 5000 | 31710 | 19690 | 15160 | 231700 | 231700 | 231700
| KT 800x300/500x250 độ dày tôn 0.95mm | Cái | 1 |  | 1 | Tole Z08-0.95mm |  | Eusteel / Tân Thạnh Phát | Việt Nam | 191760 | 6000 | 38540 | 23630 | 18200 | 278130 | 278130 | 278130
1.4 | Chạc ba ống gió tôn tráng kẽm
| KT 200x200/200x150/150x150 độ dày tôn 0.58mm | Cái | 1 |  | 1 | Tole Z08-0.58mm |  | Eusteel / Tân Thạnh Phát | Việt Nam | 79560 | 2000 | 15860 | 9740 | 7500 | 114660 | 114660 | 114660
| KT 250x200/200x150/200x150 độ dày tôn 0.58mm | Cái | 1 |  | 1 | Tole Z08-0.58mm |  | Eusteel / Tân Thạnh Phát | Việt Nam | 107100 | 3000 | 19320 | 12940 | 9970 | 152330 | 152330 | 152330
| KT 300x200/250x200/250x200 độ dày tôn 0.58mm | Cái | 2 |  | 2 | Tole Z08-0.58mm |  | Eusteel / Tân Thạnh Phát | Việt Nam | 153000 | 4000 | 28350 | 18540 | 14270 | 218160 | 436320 | 436320
| KT 400x250/250x200/250x200 độ dày tôn 0.58mm | Cái | 1 |  | 1 | Tole Z08-0.58mm |  | Eusteel / Tân Thạnh Phát | Việt Nam | 221340 | 6000 | 40850 | 26820 | 20650 | 315660 | 315660 | 315660
| KT 500x250/250x200/250x200 độ dày tôn 0.58mm | Cái | 1 |  | 1 | Tole Z08-0.58mm |  | Eusteel / Tân Thạnh Phát | Việt Nam | 291720 | 8000 | 53340 | 35310 | 27190 | 415560 | 415560 | 415560
| KT 500x250/400x200/200x200 độ dày tôn 0.58mm | Cái | 1 |  | 1 | Tole Z08-0.58mm |  | Eusteel / Tân Thạnh Phát | Việt Nam | 269280 | 7000 | 49880 | 32620 | 25110 | 383890 | 383890 | 383890
| KT 500x250/400x250/200x150 độ dày tôn 0.58mm | Cái | 1 |  | 1 | Tole Z08-0.58mm |  | Eusteel / Tân Thạnh Phát | Việt Nam | 272340 | 7000 | 45360 | 32470 | 25000 | 382170 | 382170 | 382170
| KT 500x300/350x200/350x200 độ dày tôn 0.58mm | Cái | 1 |  | 1 | Tole Z08-0.58mm |  | Eusteel / Tân Thạnh Phát | Việt Nam | 355980 | 10000 | 65730 | 43170 | 33240 | 508120 | 508120 | 508120
| KT 600x300/400x250/400x250 độ dày tôn 0.75mm | Cái | 1 |  | 1 | Tole Z08-0.75mm |  | Eusteel / Tân Thạnh Phát | Việt Nam | 580380 | 18000 | 119070 | 71750 | 55240 | 844440 | 844440 | 844440
| KT 600x300/450x200/350x250 độ dày tôn 0.75mm | Cái | 2 |  | 2 | Tole Z08-0.75mm |  | Eusteel / Tân Thạnh Phát | Việt Nam | 559980 | 17000 | 111090 | 68810 | 52980 | 809860 | 1619720 | 1619720
| KT 650x300/500x300/250x150 độ dày tôn 0.75mm | Cái | 1 |  | 1 | Tole Z08-0.75mm |  | Eusteel / Tân Thạnh Phát | Việt Nam | 250920 | 8000 | 49880 | 30880 | 23780 | 363460 | 363460 | 363460
| KT 700x300/400x250/400x250 độ dày tôn 0.75mm | Cái | 1 |  | 1 | Tole Z08-0.75mm |  | Eusteel / Tân Thạnh Phát | Việt Nam | 723180 | 22000 | 144060 | 88920 | 68470 | 1046630 | 1046630 | 1046630
| KT 900x400/500x300/500x300 độ dày tôn 0.95mm | Cái | 1 |  | 1 | Tole Z08-0.95mm |  | Eusteel / Tân Thạnh Phát | Việt Nam | 1415760 | 42000 | 281190 | 173900 | 133900 | 2046750 | 2046750 | 2046750
| KT 1000x300/500x250/500x250 độ dày tôn 0.95mm | Cái | 1 |  | 1 | Tole Z08-0.95mm |  | Eusteel / Tân Thạnh Phát | Việt Nam | 1515720 | 45000 | 300510 | 186120 | 143310 | 2190660 | 2190660 | 2190660
| KT 1200x400/700x100/700x400 độ dày tôn 0.95mm | Cái | 1 |  | 1 | Tole Z08-0.95mm |  | Eusteel / Tân Thạnh Phát | Việt Nam | 2360280 | 71000 | 468300 | 289960 | 223270 | 3412810 | 3412810 | 3412810
| KT 200x150/150x150/150x150 độ dày tôn 0.58mm | Cái | 1 |  | 1 | Tole Z08-0.58mm |  | Eusteel / Tân Thạnh Phát | Việt Nam | 79560 | 2000 | 15860 | 9740 | 7500 | 114660 | 114660 | 114660
| KT 350x250/250x200/250x200 độ dày tôn 0.58mm | Cái | 3 |  | 3 | Tole Z08-0.58mm |  | Eusteel / Tân Thạnh Phát | Việt Nam | 197880 | 6000 | 39690 | 24360 | 18760 | 286690 | 860070 | 860070
| KT 600x300/400x250/400x250 độ dày tôn 0.75mm | Cái | 1 |  | 1 | Tole Z08-0.75mm |  | Eusteel / Tân Thạnh Phát | Việt Nam | 600780 | 18000 | 119070 | 73790 | 56810 | 868450 | 868450 | 868450
1.5 | Ống gió mềm
| KT D100 | m | 3.3278 |  | 2 | OGM không cách nhiệt |  | Sangta / ORD | Việt Nam / China | 13260 | 390 | 28350 | 4200 | 3230 | 49430 | 164493.154 | 98860
| KT D150 | m | 60.7236 |  | 90 | OGM không cách nhiệt |  | Sangta / ORD | Việt Nam / China | 16320 | 480 | 34020 | 5080 | 3910 | 59810 | 3631878.516 | 5382900
| KT D200 | m | 152.3088 |  | 184 | OGM không cách nhiệt |  | Sangta / ORD | Việt Nam / China | 19380 | 570 | 39690 | 5960 | 4590 | 70190 | 10690554.672 | 12914960
| KT D250 | m | 165.004 |  | 112 | OGM không cách nhiệt |  | Sangta / ORD | Việt Nam / China | 22440 | 660 | 43050 | 6620 | 5090 | 77860 | 12847211.44 | 8720320
| KT D300 | m | 4.3316 |  | 6 | OGM không cách nhiệt |  | Sangta / ORD | Việt Nam / China | 29580 | 870 | 45360 | 7580 | 5840 | 89230 | 386508.668 | 535380
1.6 | Van điều chỉnh lưu lượng bằng tay (VD)
| KT D100 | Cái | 2 |  | 1 | Tạm tính L150 |  | Eusteel / Tân Thạnh Phát | Việt Nam | 123420 | 4000 | 90720 | 21810 | 16800 | 256750 | 513500 | 256750
| KT D150 | Cái | 42 |  | 42 | Tạm tính L200 |  | Eusteel / Tân Thạnh Phát | Việt Nam | 162180 | 5000 | 90720 | 25790 | 19860 | 303550 | 12749100 | 12749100
| KT D200 | Cái | 104 |  | 104 | Tạm tính L250 |  | Eusteel / Tân Thạnh Phát | Việt Nam | 212160 | 6000 | 136080 | 35420 | 27280 | 416940 | 43361760 | 43361760
| KT D250 | Cái | 76 |  | 76 | Tạm tính L300 |  | Eusteel / Tân Thạnh Phát | Việt Nam | 274380 | 8000 | 136080 | 41850 | 32220 | 492530 | 37432280 | 37432280
| KT 250x200 | Cái | 34 |  | 34 | Tạm tính L200 |  | Eusteel / Tân Thạnh Phát | Việt Nam | 221340 | 7000 | 136080 | 36440 | 28060 | 428920 | 14583280 | 14583280
| KT 300x200 | Cái | 1 |  | 1 |  |  | Eusteel / Tân Thạnh Phát | Việt Nam | 241740 | 7000 | 158760 | 40750 | 31380 | 479630 | 479630 | 479630
| KT D300 | Cái | 2 |  | 2 |  |  | Eusteel / Tân Thạnh Phát | Việt Nam | 346800 | 10000 | 158760 | 51560 | 39700 | 606820 | 1213640 | 1213640
1.7 | Cửa lấy gió ngoài , nhôm sơn tĩnh điện, kèm chớp chống hắt & lưới chắn côn trùng (OAL), tiết diện sống yêu cầu max 45%
| KT: 500x300 | Cái | 4 |  | 4 |  |  | Eusteel / Tân Thạnh Phát | Việt Nam | 248880 | 7000 | 737100 | 99300 | 76460 | 1168740 | 4674960 | 4674960
| KT: 600x400 | Cái | 3 |  | 3 |  |  | Eusteel / Tân Thạnh Phát | Việt Nam | 386580 | 12000 | 737100 | 113570 | 87450 | 1336700 | 4010100 | 4010100
| KT: 800x500 | Cái | 1 |  | 1 |  |  | Eusteel / Tân Thạnh Phát | Việt Nam | 617100 | 19000 | 963900 | 160000 | 123200 | 1883200 | 1883200 | 1883200
| KT: 1000x300 | Cái | 0 |  | 0 |  |  | Eusteel / Tân Thạnh Phát | Việt Nam | 494700 | 15000 | 963900 | 147360 | 113470 | 1734430 | 0 | 0
| KT: 1000x500 | Cái | 1 |  | 1 |  |  | Eusteel / Tân Thạnh Phát | Việt Nam | 771120 | 23000 | 963900 | 175800 | 135370 | 2069190 | 2069190 | 2069190
| KT: 1200x350 | Cái | 1 |  | 1 |  |  | Eusteel / Tân Thạnh Phát | Việt Nam | 647700 | 19000 | 963900 | 163060 | 125560 | 1919220 | 1919220 | 1919220
| KT: 1200x400 | Cái | 4 |  | 1 |  |  | Eusteel / Tân Thạnh Phát | Việt Nam | 740520 | 22000 | 963900 | 172640 | 132930 | 2031990 | 8127960 | 2031990
| KT: 1500x500 | Cái | 2 |  | 1 |  |  | Eusteel / Tân Thạnh Phát | Việt Nam | 1157700 | 35000 | 963900 | 215660 | 166060 | 2538320 | 5076640 | 2538320
| KT: 3600x350 | Cái | 1 |  | 1 |  |  | Eusteel / Tân Thạnh Phát | Việt Nam | 1943100 | 58000 | 1190700 | 319180 | 245770 | 3756750 | 3756750 | 3756750
| KT: 1800x350 | Cái | 1 |  | 1 |  |  | Eusteel / Tân Thạnh Phát | Việt Nam | 972060 | 29000 | 963900 | 196500 | 151300 | 2312760 | 2312760 | 2312760
| KT: 2000x350 | Cái | 4 |  | 4 |  |  | Eusteel / Tân Thạnh Phát | Việt Nam | 1079160 | 32000 | 963900 | 207510 | 159780 | 2442350 | 9769400 | 9769400
| KT: 2000x500 | Cái | 2 |  | 3 |  |  | Eusteel / Tân Thạnh Phát | Việt Nam | 1542240 | 46000 | 1190700 | 277890 | 213980 | 3270810 | 6541620 | 9812430
| KT: 3000x350 | Cái | 1 |  | 1 |  |  | Eusteel / Tân Thạnh Phát | Việt Nam | 1619760 | 49000 | 1190700 | 285950 | 220180 | 3365590 | 3365590 | 3365590
| KT: 3300x350 | Cái | 1 |  | 1 |  |  | Eusteel / Tân Thạnh Phát | Việt Nam | 1780920 | 53000 | 1190700 | 302460 | 232900 | 3559980 | 3559980 | 3559980
| KT: 3600x350 | Cái | 1 |  | 1 |  |  | Eusteel / Tân Thạnh Phát | Việt Nam | 1943100 | 58000 | 1190700 | 319180 | 245770 | 3756750 | 3756750 | 3756750
| KT: 7200x350 | Cái | 2 |  | 2 |  |  | Eusteel / Tân Thạnh Phát | Việt Nam | 3886200 | 117000 | 1360800 | 536400 | 413030 | 6313430 | 12626860 | 12626860
| KT: 4000x500 | Cái | 1 |  | 1 |  |  | Eusteel / Tân Thạnh Phát | Việt Nam | 3084480 | 93000 | 1360800 | 453830 | 349450 | 5341560 | 5341560 | 5341560
| KT: 4500x700 | Cái | 1 |  | 1 |  |  | Eusteel / Tân Thạnh Phát | Việt Nam | 4858260 | 146000 | 1360800 | 636510 | 490110 | 7491680 | 7491680 | 7491680
| KT: 500x250 | Cái | 1 |  | 1 |  |  | Eusteel / Tân Thạnh Phát | Việt Nam | 231540 | 7000 | 737100 | 97560 | 75120 | 1148320 | 1148320 | 1148320
1.8 | Box miệng gió tôn tráng kẽm
| KT 500x250 độ dày tôn 0.58mm | Cái | 1 |  | 1 | Tole Z08-0.58mm |  | Eusteel / Tân Thạnh Phát | Việt Nam | 115260 | 3000 | 22680 | 14090 | 10850 | 165880 | 165880 | 165880
| KT 500x300 độ dày tôn 0.58mm | Cái | 3 |  | 3 | Tole Z08-0.58mm |  | Eusteel / Tân Thạnh Phát | Việt Nam | 126480 | 4000 | 24990 | 15550 | 11970 | 182990 | 548970 | 548970
| KT 600x400 độ dày tôn 0.75mm | Cái | 2 |  | 2 | Tole Z08-0.75mm |  | Eusteel / Tân Thạnh Phát | Việt Nam | 207060 | 6000 | 40850 | 25390 | 19550 | 298850 | 597700 | 597700
| KT 800x500 độ dày tôn 0.75mm | Cái | 1 |  | 1 | Tole Z08-0.75mm |  | Eusteel / Tân Thạnh Phát | Việt Nam | 292740 | 9000 | 57860 | 35960 | 27690 | 423250 | 423250 | 423250
| KT 1000x500 độ dày tôn 0.95mm | Cái | 1 |  | 1 | Tole Z08-0.95mm |  | Eusteel / Tân Thạnh Phát | Việt Nam | 417180 | 13000 | 82740 | 51290 | 39490 | 603700 | 603700 | 603700
| KT 1200x350 độ dày tôn 0.95mm | Cái | 1 |  | 1 | Tole Z08-0.95mm |  | Eusteel / Tân Thạnh Phát | Việt Nam | 398820 | 12000 | 79380 | 49020 | 37750 | 576970 | 576970 | 576970
| KT 1200x400 độ dày tôn 0.95mm | Cái | 1 |  | 1 | Tole Z08-0.95mm |  | Eusteel / Tân Thạnh Phát | Việt Nam | 426360 | 13000 | 85050 | 52440 | 40380 | 617230 | 617230 | 617230
| KT 1500x500 độ dày tôn 1.15mm | Cái | 1 |  | 1 | Tole Z08-1.15mm |  | Eusteel / Tân Thạnh Phát | Việt Nam | 688500 | 21000 | 137240 | 84670 | 65200 | 996610 | 996610 | 996610
| KT 1800x350 độ dày tôn 1.15mm | Cái | 1 |  | 1 | Tole Z08-1.15mm |  | Eusteel / Tân Thạnh Phát | Việt Nam | 672180 | 20000 | 133770 | 82600 | 63600 | 972150 | 972150 | 972150
| KT 2000x350 độ dày tôn 1.15mm | Cái | 4 |  | 4 | Tole Z08-1.15mm |  | Eusteel / Tân Thạnh Phát | Việt Nam | 739500 | 22000 | 146270 | 90780 | 69900 | 1068450 | 4273800 | 4273800
| KT 2000x500 độ dày tôn 1.15mm | Cái | 2 |  | 2 | Tole Z08-1.15mm |  | Eusteel / Tân Thạnh Phát | Việt Nam | 739500 | 22000 | 146270 | 90780 | 69900 | 1068450 | 2136900 | 2136900
| KT 3000x350 độ dày tôn 1.15mm | Cái | 1 |  | 1 | Tole Z08-1.15mm |  | Eusteel / Tân Thạnh Phát | Việt Nam | 1074060 | 32000 | 213150 | 131920 | 101580 | 1552710 | 1552710 | 1552710
| KT 3300x350 độ dày tôn 1.15mm | Cái | 1 |  | 1 | Tole Z08-1.15mm |  | Eusteel / Tân Thạnh Phát | Việt Nam | 1174020 | 35000 | 233630 | 144270 | 111080 | 1698000 | 1698000 | 1698000
| KT 3600x350 độ dày tôn 1.15mm | Cái | 1 |  | 1 | Tole Z08-1.15mm |  | Eusteel / Tân Thạnh Phát | Việt Nam | 1273980 | 38000 | 252840 | 156480 | 120490 | 1841790 | 1841790 | 1841790
| KT 4000x500 độ dày tôn 1.15mm | Cái | 1 |  | 1 | Tole Z08-1.15mm |  | Eusteel / Tân Thạnh Phát | Việt Nam | 1674840 | 50000 | 332220 | 205710 | 158390 | 2421160 | 2421160 | 2421160
| KT 4500x700 độ dày tôn 1.15mm | Cái | 1 |  | 1 | Tole Z08-1.15mm |  | Eusteel / Tân Thạnh Phát | Việt Nam | 2265420 | 68000 | 450240 | 278370 | 214340 | 3276370 | 3276370 | 3276370
| KT 7200x350 độ dày tôn 1.15mm | Cái | 2 |  | 2 | Tole Z08-1.15mm |  | Eusteel / Tân Thạnh Phát | Việt Nam | 2478600 | 74000 | 492140 | 304470 | 234440 | 3583650 | 7167300 | 7167300
1.9 | Gót ống gió tôn tráng kẽm
| KT 350x150/150x150 độ dày tôn 0.58mm | Cái | 39 |  | 39 | Tole Z08-0.58mm |  | Eusteel / Tân Thạnh Phát | Việt Nam | 40800 | 1000 | 7980 | 4980 | 3830 | 58590 | 2285010 | 2285010
| KT 400x100/200x100 độ dày tôn 0.58mm | Cái | 11 |  | 11 | Tole Z08-0.58mm |  | Eusteel / Tân Thạnh Phát | Việt Nam | 40800 | 1000 | 7980 | 4980 | 3830 | 58590 | 644490 | 644490
| KT 400x150/200x150 độ dày tôn 0.58mm | Cái | 28 |  | 28 | Tole Z08-0.58mm |  | Eusteel / Tân Thạnh Phát | Việt Nam | 41820 | 1000 | 7980 | 5080 | 3910 | 59790 | 1674120 | 1674120
| KT 400x200/200x200 độ dày tôn 0.58mm | Cái | 15 |  | 15 | Tole Z08-0.58mm |  | Eusteel / Tân Thạnh Phát | Việt Nam | 47940 | 1000 | 9030 | 5800 | 4460 | 68230 | 1023450 | 1023450
| KT 450x200/D250 độ dày tôn 0.58mm | Cái | 21 |  | 21 | Tole Z08-0.58mm |  | Eusteel / Tân Thạnh Phát | Việt Nam | 66300 | 2000 | 13650 | 8200 | 6310 | 96460 | 2025660 | 2025660
| KT 450x200/250x200 độ dày tôn 0.58mm | Cái | 21 |  | 21 | Tole Z08-0.58mm |  | Eusteel / Tân Thạnh Phát | Việt Nam | 53040 | 2000 | 10190 | 6520 | 5020 | 76770 | 1612170 | 1612170
| KT 450x250/250x250 độ dày tôn 0.58mm | Cái | 13 |  | 13 | Tole Z08-0.58mm |  | Eusteel / Tân Thạnh Phát | Việt Nam | 58140 | 2000 | 11340 | 7150 | 5500 | 84130 | 1093690 | 1093690
| KT 500x200/300x200 độ dày tôn 0.58mm | Cái | 7 |  | 7 | Tole Z08-0.58mm |  | Eusteel / Tân Thạnh Phát | Việt Nam | 57120 | 2000 | 11340 | 7050 | 5430 | 82940 | 580580 | 580580
| KT 550x200/350x200 độ dày tôn 0.58mm | Cái | 2 |  | 2 | Tole Z08-0.58mm |  | Eusteel / Tân Thạnh Phát | Việt Nam | 61200 | 2000 | 12500 | 7570 | 5830 | 89100 | 178200 | 178200
| KT 600x250/400x250 độ dày tôn 0.58mm | Cái | 1 |  | 1 | Tole Z08-0.58mm |  | Eusteel / Tân Thạnh Phát | Việt Nam | 72420 | 2000 | 14700 | 8910 | 6860 | 104890 | 104890 | 104890
| KT 700x300/500x300 độ dày tôn 0.58mm | Cái | 2 |  | 2 | Tole Z08-0.58mm |  | Eusteel / Tân Thạnh Phát | Việt Nam | 86700 | 3000 | 17010 | 10670 | 8220 | 125600 | 251200 | 251200
1.1 | Tiêu âm đường ống trước quạt bằng tôn soi lỗ dày 0.5mm + Vải thủy tinh + Rockwool dày 50-100mm, tỷ trọng 48kg/m3 (Chiều dày tiêu âm được điều chỉnh theo vật liệu được phê duyệt bởi CĐT)
| KT 500x350,L1000 | Cái | 3 |  | 4 | Tôn soi lỗ 0.38 - Bông khoáng 50mm - Tỷ trọng 50KG/m3 |  | Eusteel / Tân Thạnh Phát | Việt Nam | 1382100 | 40000 | 249480 | 167160 | 128710 | 1967450 | 5902350 | 7869800
| KT 600x300,L1000 | Cái | 0 |  | 2 | Tôn soi lỗ 0.38 - Bông khoáng 50mm - Tỷ trọng 50KG/m3 |  | Eusteel / Tân Thạnh Phát | Việt Nam | 1449420 | 42000 | 249480 | 174090 | 134050 | 2049040 | 0 | 4098080
| KT 600x350,L1000 | Cái | 8 |  | 8 | Tôn soi lỗ 0.38 - Bông khoáng 50mm - Tỷ trọng 50KG/m3 |  | Eusteel / Tân Thạnh Phát | Việt Nam | 1514700 | 43000 | 249480 | 180720 | 139150 | 2127050 | 17016400 | 17016400
| KT 700x350,L1000 | Cái | 2 |  | 2 | Tôn soi lỗ 0.38 - Bông khoáng 50mm - Tỷ trọng 50KG/m3 |  | Eusteel / Tân Thạnh Phát | Việt Nam | 1647300 | 47000 | 249480 | 194380 | 149670 | 2287830 | 4575660 | 4575660
| KT 700x400,L1200 | Cái | 8 |  | 8 | Tôn soi lỗ 0.38 - Bông khoáng 50mm - Tỷ trọng 50KG/m3 |  | Eusteel / Tân Thạnh Phát | Việt Nam | 2568360 | 74000 | 771120 | 341350 | 262840 | 4017670 | 32141360 | 32141360
| KT 700x300,L1200 | Cái | 1 |  | 1 | Tôn soi lỗ 0.38 - Bông khoáng 50mm - Tỷ trọng 50KG/m3 |  | Eusteel / Tân Thạnh Phát | Việt Nam | 2370480 | 68000 | 771120 | 320960 | 247140 | 3777700 | 3777700 | 3777700
| KT 750x500,L1500 | Cái | 2 |  | 2 | Tôn soi lỗ 0.38 - Bông khoáng 50mm - Tỷ trọng 50KG/m3 |  | Eusteel / Tân Thạnh Phát | Việt Nam | 3581220 | 103000 | 771120 | 445530 | 343060 | 5243930 | 10487860 | 10487860
| KT 800x400,L1000 | Cái | 8 |  | 8 | Tôn soi lỗ 0.38 - Bông khoáng 50mm - Tỷ trọng 50KG/m3 |  | Eusteel / Tân Thạnh Phát | Việt Nam | 1844160 | 53000 | 249480 | 214660 | 165290 | 2526590 | 20212720 | 20212720
| KT 900x400,L1000 | Cái | 6 |  | 6 | Tôn soi lỗ 0.38 - Bông khoáng 50mm - Tỷ trọng 50KG/m3 |  | Eusteel / Tân Thạnh Phát | Việt Nam | 1974720 | 57000 | 771120 | 280280 | 215820 | 3298940 | 19793640 | 19793640
| KT 1100x400,L1500 | Cái | 1 |  | 1 | Tôn soi lỗ 0.38 - Bông khoáng 50mm - Tỷ trọng 50KG/m3 |  | Eusteel / Tân Thạnh Phát | Việt Nam | 4197300 | 129000 | 963900 | 529020 | 407350 | 6226570 | 6226570 | 6226570
1.11 | Van 1 chiều (NRD)
| KT 500x250 | Cái | 3 |  | 3 | Tạm tính L200 |  | Eusteel / Tân Thạnh Phát | Việt Nam | 335580 | 10000 | 133770 | 47940 | 36910 | 564200 | 1692600 | 1692600
| KT 500x300 | Cái | 2 |  | 2 | Tạm tính L200 |  | Eusteel / Tân Thạnh Phát | Việt Nam | 355980 | 11000 | 145110 | 51210 | 39430 | 602730 | 1205460 | 1205460
| KT 600x300 | Cái | 3 |  | 3 | Tạm tính L200 |  | Eusteel / Tân Thạnh Phát | Việt Nam | 402900 | 12000 | 161070 | 57600 | 44350 | 677920 | 2033760 | 2033760
| KT 650x300 | Cái | 1 |  | 1 | Tạm tính L200 |  | Eusteel / Tân Thạnh Phát | Việt Nam | 426360 | 13000 | 161070 | 60040 | 46230 | 706700 | 706700 | 706700
| KT 700x400 | Cái | 2 |  | 2 | Tạm tính L200 |  | Eusteel / Tân Thạnh Phát | Việt Nam | 526320 | 16000 | 210950 | 75330 | 58000 | 886600 | 1773200 | 1773200
| KT 400x250 | Cái | 1 |  | 1 |  |  | Eusteel / Tân Thạnh Phát | Việt Nam | 291720 | 9000 | 133770 | 43450 | 33460 | 511400 | 511400 | 511400
| KT 700x300 | Cái | 1 |  | 1 |  |  | Eusteel / Tân Thạnh Phát | Việt Nam | 516120 | 15000 | 224490 | 75560 | 58180 | 889350 | 889350 | 889350
| KT 800x250 | Cái | 1 |  | 1 |  |  | Eusteel / Tân Thạnh Phát | Việt Nam | 553860 | 17000 | 224490 | 79540 | 61240 | 936130 | 936130 | 936130
| KT 800x300 | Cái | 1 |  | 1 |  |  | Eusteel / Tân Thạnh Phát | Việt Nam | 583440 | 18000 | 224490 | 82590 | 63600 | 972120 | 972120 | 972120
1.12 | Khớp nối mềm, kèm mặt bích | Cái | 54 |  | 56 |  |  |  | Việt Nam | 607920 | 18000 | 224490 | 85040 | 65480 | 1000930 | 54050220 | 56052080
1.13 | Vật tư phụ làm ty treo giá đỡ đường ống | Lô | 1 |  | 1 |  |  |  | Việt Nam | 279751750 | 0 | 85310400 | 36506220 | 28109790 | 429678160 | 429678160 | 429678160
5 | HỆ THỐNG HÚT BẾP
1.1 | Ống INOX 304 dày 1,0mm
| KT 1500x550 | M | 147 |  | 147 | Inox 304-1.0mm |  | Eusteel / Tân Thạnh Phát | Việt Nam | 4121820 | 121000 | 1405320 | 564810 | 434910 | 6647860 | 977235420 | 977235420
| KT 1200x700 | M | 16 |  | 16 | Inox 304-1.0mm |  | Eusteel / Tân Thạnh Phát | Việt Nam | 3818880 | 112000 | 1304310 | 523520 | 403110 | 6161820 | 98589120 | 98589120
1.2 | Cút 90 độ ống INOX 304 dày 1,0mm
| KT 1200x700 | Cái | 1 |  | 1 | Inox 304-1.0mm |  | Eusteel / Tân Thạnh Phát | Việt Nam | 8999460 | 263000 | 1697640 | 1096010 | 843930 | 12900040 | 12900040 | 12900040
| KT 1500x550 | Cái | 5 |  | 5 | Inox 304-1.0mm |  | Eusteel / Tân Thạnh Phát | Việt Nam | 12138000 | 355000 | 2289530 | 1478250 | 1138250 | 17399030 | 86995150 | 86995150
1.4 | Chạc ba ống INOX 304 dày 1,0mm
| KT 1200x700/1200x700/1200x700 | Cái | 1 |  | 1 | Inox 304-1.0mm |  | Eusteel / Tân Thạnh Phát | Việt Nam | 15140880 | 443000 | 2856530 | 1844040 | 1419910 | 21704360 | 21704360 | 21704360
1.9 | Van 1 chiều (NRD)
| KT 1200x700 | Cái | 2 |  | 2 | Tạm tính L200 |  | Eusteel / Tân Thạnh Phát | Việt Nam | 1267860 | 38000 | 362880 | 166870 | 128490 | 1964100 | 3928200 | 3928200
1.1 | Khớp nối mềm, kèm mặt bích | Cái | 4 |  | 4 |  |  |  | Việt Nam | 607920 | 18000 | 238140 | 86410 | 66530 | 1017000 | 4068000 | 4068000
1.11 | Vật tư phụ làm ty treo giá đỡ đường ống | Lô | 1 |  | 1 |  |  |  | Việt Nam | 62316800 | 1871000 | 24274110 | 8846190 | 6811570 | 104119670 | 104119670 | 104119670
1.12 | Cút cong 45 độ kèm lưới chắn côn trùng
| KT 1200x700 | Cái | 2 |  | 2 | Inox 304-1.0mm |  |  | Việt Nam | 2947800 | 37000 | 239300 | 322410 | 248260 | 3794770 | 7589540 | 7589540
A.2 | PHÂN VẬT TƯ LẮP ĐẶT ỐNG ĐỒNG, NƯỚC NGƯNG
I | HỆ THỐNG GAS/DỊCH, NƯỚC NGƯNG KHỐI THƯƠNG MẠI
1 | VẬT TƯ PHẦN ỐNG GAS/DỊCH
1.1 | Bộ chia gas/dịch dàn lạnh, kèm bảo ôn | Bộ | 221 | Cho hệ thống ĐH VRV/VRF | 220 |  |  |  |  | 0 | 0 | 249480 | 24950 | 19210 | 293640 | 64894440 | 64600800
1.2 | Bộ chia gas/dịch dàn nóng, kèm bảo ôn | Bộ | 34 |  | 40 |  |  |  |  | 0 | 0 | 249480 | 24950 | 19210 | 293640 | 9983760 | 11745600
1.3 | ống đồng dẫn tác nhân lạnh ø 6.4, t=0.71mm, bọc bảo ôn dày 13mm | m | 84.181 | Cho hệ thống ĐH Cục bộ | 84 | Đồng ống PC 6.35 x 0.71 kèm cách nhiệt dày 13mm |  | TPCOPPER - Việt Nam Tpflex - Việt Nam | Việt Nam / Asia | 46450 | 1000 | 54390 | 10180 | 7840 | 119860 | 10089934.66 | 10068240
1.4 | ống đồng dẫn tác nhân lạnh ø 9.5, t=0.71mm, bọc bảo ôn dày 13mm | m | 132.077 |  | 132 | Đồng ống PC 9.52 x 0.71 kèm cách nhiệt dày 13mm |  | TPCOPPER - Việt Nam Tpflex - Việt Nam | Việt Nam / Asia | 67320 | 1000 | 72560 | 14090 | 10850 | 165820 | 21901008.14 | 21888240
1.4 | ống đồng dẫn tác nhân lạnh ø 12.7, t=0.81mm, bọc bảo ôn dày 19mm | m | 83.67 |  | 84 | Đồng ống PC 12.70 x 0.81 kèm cách nhiệt dày 19mm |  | TPCOPPER - Việt Nam Tpflex - Việt Nam | Việt Nam / Asia | 107820 | 2000 | 78230 | 18810 | 14480 | 221340 | 18519517.8 | 18592560
1.5 | ống đồng dẫn tác nhân lạnh ø 15.9, t=0.81mm, bọc bảo ôn dày 19mm | m | 132.201 |  | 132 | Đồng ống PC 15.88 x 0.81 kèm cách nhiệt dày 19mm |  | TPCOPPER - Việt Nam Tpflex - Việt Nam | Việt Nam / Asia | 132960 | 3000 | 82740 | 21870 | 16840 | 257410 | 34029859.41 | 33978120
1.6 | ống đồng dẫn tác nhân lạnh ø 6.4, t=0.81mm, bọc bảo ôn dày 13mm | m | 205.232 | Cho hệ thống ĐH VRV/VRF | 205 | Đồng ống PC 6.35 x 0.81 kèm cách nhiệt dày 13mm |  | TPCOPPER - Việt Nam Tpflex - Việt Nam | Việt Nam / Asia | 50830 | 1000 | 54390 | 10620 | 8180 | 125020 | 25658104.64 | 25629100
1.7 | ống đồng dẫn tác nhân lạnh ø 9.5, t=0.81mm, bọc bảo ôn dày 13mm | m | 1834.13 |  | 1747 | Đồng ống PC 9.52 x 0.81 kèm cách nhiệt dày 13mm |  | TPCOPPER - Việt Nam Tpflex - Việt Nam | Việt Nam / Asia | 74500 | 1000 | 72560 | 14810 | 11400 | 174270 | 319633835.1 | 304449690
1.8 | ống đồng dẫn tác nhân lạnh ø 12.7, t=0.81mm, bọc bảo ôn dày 19mm | m | 273.939 |  | 195 | Đồng ống PC 12.70 x 0.81 kèm cách nhiệt dày 19mm |  | TPCOPPER - Việt Nam Tpflex - Việt Nam | Việt Nam / Asia | 107820 | 2000 | 78230 | 18810 | 14480 | 221340 | 60633658.26 | 43161300
1.9 | ống đồng dẫn tác nhân lạnh ø 15.9, t=1mm, bọc bảo ôn dày 19mm | m | 1658.565 |  | 1725 | Đồng ống PC 15.88 x 1.00 kèm cách nhiệt dày 19mm |  | TPCOPPER - Việt Nam Tpflex - Việt Nam | Việt Nam / Asia | 157190 | 3000 | 82740 | 24290 | 18710 | 285930 | 474233490.45 | 493229250
1.10 | ống đồng dẫn tác nhân lạnh ø 19.1, t=1mm, bọc bảo ôn dày 19mm | m | 1531.169 |  | 1575 | Đồng ống PC 19.05 x 1.00 kèm cách nhiệt dày 19mm |  | TPCOPPER - Việt Nam Tpflex - Việt Nam | Việt Nam / Asia | 188160 | 4000 | 83900 | 27610 | 21260 | 324930 | 497522743.17 | 511764750
1.11 | ống đồng dẫn tác nhân lạnh ø 22.2, t=1mm, bọc bảo ôn dày 25mm | m | 213.732 |  | 265 | Đồng ống thẳng 22.22 x 1.00 kèm cách nhiệt dày 25mm |  | TPCOPPER - Việt Nam Tpflex - Việt Nam | Việt Nam / Asia | 244820 | 5000 | 94080 | 34390 | 26480 | 404770 | 86512301.64 | 107264050
1.12 | ống đồng dẫn tác nhân lạnh ø 28.6, t=1.2mm, bọc bảo ôn dày 25mm | m | 352.464 |  | 486 | Đồng ống thẳng 28.58 x 1.20 kèm cách nhiệt dày 25mm |  | TPCOPPER - Việt Nam Tpflex - Việt Nam | Việt Nam / Asia | 362290 | 7000 | 111090 | 48040 | 36990 | 565410 | 199286670.24 | 274789260
1.13 | ống đồng dẫn tác nhân lạnh ø 34.9, t=1.2mm, bọc bảo ôn dày 25mm | m | 219.742 |  | 261 | Đồng ống thẳng 34.93 x 1.20 kèm cách nhiệt dày 25mm |  | TPCOPPER - Việt Nam Tpflex - Việt Nam | Việt Nam / Asia | 440050 | 9000 | 116760 | 56580 | 43570 | 665960 | 146339382.32 | 173815560
1.14 | ống đồng dẫn tác nhân lạnh ø 41.3, t=1.43mm, bọc bảo ôn dày 25mm | m | 1064.037 |  | 1099 | Đồng ống thẳng 41.28 x 1.43 kèm cách nhiệt dày 25mm |  | TPCOPPER - Việt Nam Tpflex - Việt Nam | Việt Nam / Asia | 602070 | 12000 | 129260 | 74330 | 57240 | 874900 | 930925971.3 | 961515100
1.15 | Lượng tác nhân lạnh R-410a bổ sung vào hệ thống | kg | 490 |  | 490 |  |  |  | China | 334560 | 0 | 145110 | 47970 | 36930 | 564570 | 276639300 | 276639300
1.16 | Vật tư phụ (cút, bulông, đai ốc, sơn, băng dính…) | Lô | 1 |  | 1 |  |  |  | Việt Nam | 129065700 | 0 | 42650900 | 17171660 | 13222180 | 202110440 | 202110440 | 202110440
2 | VẬT TƯ PHẦN ỐNG THOÁT NƯỚC NGƯNG ĐIỀU HÒA
2.1 | Ống uPVC (PN10) dẫn nước ngưng tụ D21, bọc dày 13mm | m | 37.674 |  | 38 | Cách nhiệt dày 13mm |  | Tiền Phong - Việt Nam Tpflex - Việt Nam | Việt Nam | 22550 | 1000 | 45360 | 6890 | 5310 | 81110 | 3055738.14 | 3082180
2.2 | Ống uPVC (PN10) dẫn nước ngưng tụ D27, bọc dày 13mm | m | 1128.607 |  | 1129 | Cách nhiệt dày 13mm |  | Tiền Phong - Việt Nam Tpflex - Việt Nam | Việt Nam | 27720 | 1000 | 52190 | 8090 | 6230 | 95230 | 107477244.61 | 107514670
2.3 | Ống uPVC (PN10) dẫn nước ngưng tụ D34, bọc dày 13mm | m | 470.8 |  | 471 | Cách nhiệt dày 13mm |  | Tiền Phong - Việt Nam Tpflex - Việt Nam | Việt Nam | 35120 | 1000 | 59010 | 9510 | 7320 | 111960 | 52710768 | 52733160
2.4 | Ống uPVC (PN10) dẫn nước ngưng tụ D42, bọc dày 13mm | m | 327.42 |  | 327 | Cách nhiệt dày 13mm |  | Tiền Phong - Việt Nam Tpflex - Việt Nam | Việt Nam | 48370 | 1000 | 62370 | 11170 | 8600 | 131510 | 43059004.2 | 43003770
2.5 | Ống uPVC (PN6) dẫn nước ngưng tụ D48, bọc dày 13mm | m | 1019.047 |  | 1019 | Cách nhiệt dày 13mm |  | Tiền Phong - Việt Nam Tpflex - Việt Nam | Việt Nam | 49540 | 1000 | 70350 | 12090 | 9310 | 142290 | 145000197.63 | 144993510
2.6 | Ống uPVC (PN6) dẫn nước ngưng tụ D60, bọc dày 13mm | m | 94.883 |  | 95 | Cách nhiệt dày 13mm |  | Tiền Phong - Việt Nam Tpflex - Việt Nam | Việt Nam | 64910 | 1000 | 85050 | 15100 | 11620 | 177680 | 16858811.44 | 16879600
2.7 | Ống uPVC (PN6) dẫn nước ngưng tụ D76, bọc dày 13mm | m | 36.076 |  | 36 | Cách nhiệt dày 13mm |  | Tiền Phong - Việt Nam Tpflex - Việt Nam | Việt Nam | 94390 | 2000 | 98700 | 19510 | 15020 | 229620 | 8283771.12 | 8266320
2.7 | Ống uPVC (PN6) dẫn nước ngưng tụ D90, bọc dày 13mm | m | 179.13 |  | 179 | Cách nhiệt dày 13mm |  | Tiền Phong - Việt Nam Tpflex - Việt Nam | Việt Nam | 117650 | 2000 | 123590 | 24320 | 18730 | 286290 | 51283127.7 | 51245910
2.8 | Ống uPVC (PN6) dẫn nước ngưng tụ D110, bọc dày 13mm | m | 97.569 |  | 98 | Cách nhiệt dày 13mm |  | Tiền Phong - Việt Nam Tpflex - Việt Nam | Việt Nam | 157340 | 3000 | 197300 | 35760 | 27540 | 420940 | 41070694.86 | 41252120
2.9 | Ống uPVC (PN6) dẫn nước ngưng tụ D125, bọc dày 15mm | m | 20.388 |  | 20 | Cách nhiệt dày 15mm |  | Tiền Phong - Việt Nam Tpflex - Việt Nam | Việt Nam | 208100 | 4000 | 207480 | 41960 | 32310 | 493850 | 10068613.8 | 9877000
2.9 | Ống uPVC (PN6) dẫn nước ngưng tụ D140, bọc dày 15mm | m | 70.243 |  | 70 | Cách nhiệt dày 15mm |  | Tiền Phong - Việt Nam Tpflex - Việt Nam | Việt Nam | 238160 | 5000 | 218820 | 46200 | 35570 | 543750 | 38194631.25 | 38062500
2.9 | Ống uPVC (PN6) dẫn nước ngưng tụ D160, bọc dày 15mm | m | 0 |  | 19 | Cách nhiệt dày 15mm |  | Tiền Phong - Việt Nam Tpflex - Việt Nam | Việt Nam | 286500 | 6000 | 227960 | 52050 | 40080 | 612590 | 0 | 11639210
2.10 | Vật tư phụ (côn, cút, bulông, đai ốc, sơn, băng dính…) | Lô | 1 |  | 1 |  |  |  | Việt Nam | 51941460 | 0 | 17899040 | 6984050 | 5377720 | 82202270 | 82202270 | 82202270
3 | VẬT TƯ PHẦN CÁP ĐIỆN ĐIỀU KHIỂN ĐIỀU HÒA
3.1 | Cáp điều khiển dùng kết nối dàn nóng với dàn lạnh (2x1.5)mm2 cho hệ thống điều hòa trung tâm VRF | m | 3867.574 |  | 3868 |  |  | Benka / Alantek | China | 19790 | 390 | 7670 | 2790 | 2140 | 32780 | 126779075.72 | 126793040
3.2 | Cáp điều khiển dùng kết nối dàn lạnh với bộ điều khiển từ xa (2x0.75)mm2 cho hệ thống điều hòa trung tâm VRF | m | 3222.127 |  | 3222 |  |  | Benka / Alantek | China | 13160 | 260 | 7670 | 2110 | 1620 | 24820 | 79973192.14 | 79970040
3.3 | Cáp điều khiển dùng kết nối dàn nóng với dàn lạnh (4x1.5)mm2 cho hệ thống điều hòa cục bộ | m | 245.603 |  | 246 |  |  | Benka / Alantek | China | 34780 | 680 | 17220 | 5270 | 4060 | 62010 | 15229842.03 | 15254460
3.4 | Ống nhựa luồn cáp điều khiển PVC - D20 | m | 7169.617 |  | 7170 | 750N |  | Sam Phú /AC | Việt Nam | 6170 | 180 | 21110 | 2750 | 2110 | 32320 | 231722021.44 | 231734400
3.5 | Vật tư phụ (đai ốc, sơn, băng dính…) | Lô | 1 |  | 1 |  |  |  | Việt Nam | 9659400 | 0 | 3126480 | 1278590 | 984510 | 15048980 | 15048980 | 15048980
II | THIẾT BỊ & VẬT TƯ LẮP ĐẶT ĐIỀU HÒA KHÔNG KHÍ & THÔNG GIÓ PHẦN CĂN HỘ
1 | PHẦN THIẾT BỊ ĐIỀU HÒA CỤC BỘ
1.1 | Dàn lạnh loại treo tường 1 chiều lạnh + Công suất lạnh: 2.5Kw + Công suất điện: 0.8 kw (1Ph/220V/50Hz) | Cái | 34 | Nhà thầu lắp đặt, CĐT cấp thiết bị | 34 |  |  |  |  | 0 | 82000 | 714000 | 79600 | 61290 | 936890 | 31854260 | 31854260
1.2 | Dàn lạnh loại treo tường 1 chiều lạnh + Công suất lạnh: 5.3Kw + Công suất điện: 1.55 kw (1Ph/220V/50Hz) | Cái | 182 | Nhà thầu lắp đặt, CĐT cấp thiết bị | 182 |  |  |  |  | 0 | 82000 | 714000 | 79600 | 61290 | 936890 | 170513980 | 170513980
1.3 | Dàn lạnh loại treo tường 1 chiều lạnh + Công suất lạnh: 7.1Kw + Công suất điện: 2.52 kw (1Ph/220V/50Hz) | Cái | 316 | Nhà thầu lắp đặt, CĐT cấp thiết bị | 316 |  |  |  |  | 0 | 82000 | 714000 | 79600 | 61290 | 936890 | 296057240 | 296057240
2 | PHẦN THIẾT BỊ ĐIỀU HÒA MULTI
a | PHẦN DÀN LẠNH
2.1 | Dàn lạnh loại treo tường 1 chiều lạnh + Công suất lạnh: 2,5KW | Cái | 501 | Nhà thầu lắp đặt, CĐT cấp thiết bị | 501 |  |  |  |  | 0 | 82000 | 546000 | 62800 | 48360 | 739160 | 370319160 | 370319160
2.2 | Dàn lạnh loại treo tường 1 chiều lạnh + Công suất lạnh: 3,5KW | Cái | 36 | Nhà thầu lắp đặt, CĐT cấp thiết bị | 36 |  |  |  |  | 0 | 82000 | 546000 | 62800 | 48360 | 739160 | 26609760 | 26609760
2.3 | Dàn lạnh loại treo tường 1 chiều lạnh + Công suất lạnh: 5,0KW | Cái | 19 | Nhà thầu lắp đặt, CĐT cấp thiết bị | 19 |  |  |  |  | 0 | 82000 | 546000 | 62800 | 48360 | 739160 | 14044040 | 14044040
b | PHẦN DÀN NÓNG |  | 0
2.4 | Dàn nóng 1 chiều làm lạnh + Công suất lạnh: 5,3KW | Cái | 205 | Nhà thầu lắp đặt, CĐT cấp thiết bị | 205 |  |  |  |  | 0 | 663000 | 1890000 | 255300 | 196580 | 3004880 | 616000400 | 616000400
2.5 | Dàn nóng 1 chiều làm lạnh + Công suất lạnh: 6,8KW | Cái | 19 | Nhà thầu lắp đặt, CĐT cấp thiết bị | 19 |  |  |  |  | 0 | 663000 | 2100000 | 276300 | 212750 | 3252050 | 61788950 | 61788950
2.6 | Dàn nóng 1 chiều làm lạnh + Công suất lạnh: 8,0KW | Cái | 17 | Nhà thầu lắp đặt, CĐT cấp thiết bị | 17 |  |  |  |  | 0 | 663000 | 2940000 | 360300 | 277430 | 4240730 | 72092410 | 72092410
2.7 | Dàn nóng 1 chiều làm lạnh + Công suất lạnh: 10,0KW | Cái | 19 | Nhà thầu lắp đặt, CĐT cấp thiết bị | 19 |  |  |  |  | 0 | 867000 | 3990000 | 485700 | 373990 | 5716690 | 108617110 | 108617110
3 | PHẦN THIẾT BỊ THÔNG GIÓ
3.1 | Quạt hút khí gắn trần nối ống gió + Lưu lượng: 100 m3/h + Áp suất : 50 Pa + Công suất điện: 30w (1Ph/220V/50Hz) | Cái | 758 | Kèm van 1 chiều | 758 | Ceiling Fan | CPM 1515 | Wolter | Thai Land | 1426980 | 44000 | 294000 | 176500 | 135900 | 2077380 | 1574654040 | 1574654040
3.2 | Chụp hút bếp kèm quạt + Lưu lượng: 500 m3/h + Áp suất : -- Pa | Cái | 498 | Kèm van 1 chiều | 498 | [6 empty] | 0 | 0 | 0 | 0 | 0 | 0 | Chưa bao gồm
4 | PHẦN VẬT TƯ LẮP ĐẶT
a | PHẦN ỐNG GIÓ
4.1 | Cửa thải gió ngoài nhôm sơn tĩnh điện, kèm chớp chống hắt & lưới chắn côn trùng (EAL), tiết diện sống yêu cầu max 45%
| + Kích thước 400x200 | Cái | 498 |  | 498 |  |  | Eusteel / Tân Thạnh Phát | Việt Nam | 182580 | 5000 | 362880 | 55050 | 42390 | 647900 | 322654200 | 322654200
4.2 | Ống nhựa uPVC PN6
| + Kích thước Ø90 | m | 2807.867 |  | 2808 | UPVC PN6 |  | Đệ Nhất / Tiền Phong | Việt Nam | 52240 | 2000 | 72030 | 12630 | 9720 | 148620 | 417305193.54 | 417324960
| + Kích thước Ø125 | m | 2218.345 |  | 2218 | UPVC PN6 |  | Đệ Nhất / Tiền Phong | Việt Nam | 98550 | 3000 | 110360 | 21190 | 16320 | 249420 | 553299609.9 | 553213560
| + Kích thước Ø140 | m | 2056.666 |  | 2158 | UPVC PN6 |  | Đệ Nhất / Tiền Phong | Việt Nam | 122530 | 4000 | 110360 | 23690 | 18240 | 278820 | 573439614.12 | 601693560
| + Cút 90 độ Ø90 | Cái | 291 |  | 291 |  |  | Đệ Nhất / Tiền Phong | Việt Nam | 38410 | 1000 | 45990 | 8540 | 6580 | 100520 | 29251320 | 29251320
| + Cút 90 độ Ø125 | Cái | 133 |  | 171 |  |  | Đệ Nhất / Tiền Phong | Việt Nam | 70640 | 2000 | 71510 | 14420 | 11100 | 169670 | 22566110 | 29013570
| + Cút 90 độ Ø140 | Cái | 112 |  | 112 |  |  | Đệ Nhất / Tiền Phong | Việt Nam | 201490 | 6000 | 71510 | 27900 | 21480 | 328380 | 36778560 | 36778560
| + Tê cong D125/D125/D90 | Cái | 241 |  | 260 |  |  | Đệ Nhất / Tiền Phong | Việt Nam | 97720 | 3000 | 102170 | 20290 | 15620 | 238800 | 57550800 | 62088000
| + Côn thu D125/D90 | Cái | 260 |  | 260 |  |  | Đệ Nhất / Tiền Phong | Việt Nam | 34040 | 1000 | 71510 | 10660 | 8200 | 125410 | 32606600 | 32606600
4.3 | Ống gió mềm không bọc bảo ôn
| + kích thước Ø100 | m | 436.604 |  | 835 | OGM không cách nhiệt |  | Sangta / ORD | Việt Nam | 13260 | 390 | 28350 | 4200 | 3230 | 49430 | 21581335.72 | 41274050
| + kích thước Ø150 | m | 399.6426 |  | 498 | OGM không cách nhiệt |  | Sangta / ORD | Việt Nam | 16320 | 480 | 34020 | 5080 | 3910 | 59810 | 23902623.906 | 29785380
4.4 | Vật tư phụ (Quang treo, ti treo…) | Lô | 1 |  | 1 |  |  |  | Việt Nam | 43002160 | 0 | 14342480 | 5734460 | 4415540 | 67494640 | 67494640 | 67494640
| Box gió 400x200 | cái | 498 |  | 498 |  |  |  | Việt Nam | 78540 | 2000 | 22680 | 10320 | 7950 | 121490 | 60502020 | 60502020
b | PHẦN ỐNG GAS/DỊCH ĐIỀU HÒA
4.5 | Ống đồng dẫn tác nhân lạnh bọc cách nhiệt bằng cao su lưu hóa có cấu trúc ô kín, tỷ trọng 40-70 kg/m3, hệ số dẫn nhiệt k = 0.036W/mK tại 23oC , tiêu chuẩn chống cháy BS476 phần 6&7 cấp độ 0.
| Kích thước ø 6,4, t=0.71mm, bọc bảo ôn dày 13mm | m | 9336.017 |  | 10344 | Đồng ống PC 6.35 x 0.71 kèm cách nhiệt dày 13mm |  | TPCOPPER - Việt Nam Tpflex - Việt Nam | Việt Nam / Asia | 46450 | 1000 | 54390 | 10180 | 7840 | 119860 | 1119014997.62 | 1239831840
| Kích thước ø 9,5, t=0.71mm, bọc bảo ôn dày 13mm | m | 5645.863 |  | 5993 | Đồng ống PC 9.52 x 0.71 kèm cách nhiệt dày 13mm |  | TPCOPPER - Việt Nam Tpflex - Việt Nam | Việt Nam / Asia | 67320 | 1000 | 72560 | 14090 | 10850 | 165820 | 936197002.66 | 993759260
| Kích thước ø 12,7, t=0.81mm, bọc bảo ôn dày 19mm | m | 1349.728 |  | 1770 | Đồng ống PC 12.70 x 0.81 kèm cách nhiệt dày 19mm |  | TPCOPPER - Việt Nam Tpflex - Việt Nam | Việt Nam / Asia | 107820 | 2000 | 78230 | 18810 | 14480 | 221340 | 298748795.52 | 391771800
| Kích thước ø 15,9, t=0.81mm, bọc bảo ôn dày 19mm | m | 2242.965 |  | 2343 | Đồng ống PC 15.88 x 0.81 kèm cách nhiệt dày 19mm |  | TPCOPPER - Việt Nam Tpflex - Việt Nam | Việt Nam / Asia | 132960 | 3000 | 82740 | 21870 | 16840 | 257410 | 577361620.65 | 603111630
4.6 | Vật tư phụ (mút xốp, bu lông, đai ốc, băng dính, côn, cút…) | Lô | 1 |  | 1 |  |  |  | Việt Nam | 21915310 | 0 | 7309370 | 2922470 | 2250300 | 34397450 | 34397450 | 34397450
c | PHẦN ỐNG NƯỚC NGƯNG uPVC
4.7 | Ống nước ngưng uPVC bọc cách nhiệt bằng cao su lưu hóa có cấu trúc ô kín, tỷ trọng 40-70 kg/m3, hệ số dẫn nhiệt k = 0.036W/mK tại 23oC , tiêu chuẩn chống cháy BS476 phần 6&7 cấp độ 0.
| Ống uPVC - D21 (PN10) bọc bảo ôn dày 13mm | m | 2127.409 |  | 5776 | Cách nhiệt dày 13mm |  | Tiền Phong - Việt Nam Tpflex - Việt Nam | Việt Nam | 22550 | 442.1296 | 45360 | 6840 | 5260 | 80452.1296 | 171154584.5802 | 464691500.5696
| Ống uPVC - D27 (PN10) bọc bảo ôn dày 13mm | m | 1194.497 |  | 1488 | Cách nhiệt dày 13mm |  | Tiền Phong - Việt Nam Tpflex - Việt Nam | Việt Nam | 27720 | 543.5104 | 52190 | 8050 | 6200 | 94703.5104 | 113123059.0623 | 140918823.4752
4.8 | Vật tư phụ (mút xốp, bu lông, đai ốc, băng dính, côn, cút…) | Lô | 1 |  | 1 |  |  |  | Việt Nam | 15218110 | 0 | 5075700 | 2029380 | 1562620 | 23885810 | 23885810 | 23885810
d | PHẦN ĐIỀU KHIỂN ĐIỀU HÒA
4.9 | Dây điều khiển dùng kết nối cục ngoài, cục trong
| CU/PVC/PVC (1X1.5mm2) | m | 59946.296 |  | 59946 |  |  | Cadivi / Taihan | Việt Nam | 7240 | 140 | 3990 | 1140 | 880 | 13390 | 802680903.44 | 802676940
4.10 | Vật tư phụ (Bulong,vít,…) | Lô | 1 |  | 1 |  |  |  | Việt Nam | 1724180 | 0 | 575090 | 229930 | 177040 | 2706240 | 2706240 | 2706240
III | THIẾT BỊ & VẬT TƯ LẮP ĐẶT ĐIỀU HÒA KHÔNG KHÍ & THÔNG GIÓ PHẦN CĂN HỘ PENTHOUSE
1 | PHẦN THIẾT BỊ ĐIỀU HÒA VRV-s, Multi V-s,....
a | PHẦN DÀN LẠNH
1.1 | Dàn lạnh loại âm trần nối ống gió 1 chiều làm lạnh + Công suất lạnh: 2,2KW | Cái | 2 | Nhà thầu lắp đặt, CĐT cấp thiết bị | 2 |  |  |  |  | 0 | 122000 | 1207500 | 132950 | 102370 | 1564820 | 3129640 | 3129640
1.2 | Dàn lạnh loại âm trần nối ống gió 1 chiều làm lạnh + Công suất lạnh: 2,8KW | Cái | 8 | Nhà thầu lắp đặt, CĐT cấp thiết bị | 8 |  |  |  |  | 0 | 122000 | 1207500 | 132950 | 102370 | 1564820 | 12518560 | 12518560
1.3 | Dàn lạnh loại âm trần nối ống gió 1 chiều làm lạnh + Công suất lạnh: 3.5KW | Cái | 5 | Nhà thầu lắp đặt, CĐT cấp thiết bị | 5 |  |  |  |  | 0 | 122000 | 1312500 | 143450 | 110460 | 1688410 | 8442050 | 8442050
1.4 | Dàn lạnh loại âm trần nối ống gió 1 chiều làm lạnh + Công suất lạnh: 4.5KW | Cái | 3 | Nhà thầu lắp đặt, CĐT cấp thiết bị | 3 |  |  |  |  | 0 | 122000 | 1312500 | 143450 | 110460 | 1688410 | 5065230 | 5065230
1.5 | Dàn lạnh loại âm trần nối ống gió 1 chiều làm lạnh + Công suất lạnh: 7.1KW | Cái | 3 | Nhà thầu lắp đặt, CĐT cấp thiết bị | 3 |  |  |  |  | 0 | 122000 | 1454250 | 157630 | 121370 | 1855250 | 5565750 | 5565750
1.6 | Dàn lạnh loại âm trần nối ống gió 1 chiều làm lạnh + Công suất lạnh: 9.0KW | Cái | 7 | Nhà thầu lắp đặt, CĐT cấp thiết bị | 7 |  |  |  |  | 0 | 122000 | 1454250 | 157630 | 121370 | 1855250 | 12986750 | 12986750
1.7 | Dàn lạnh loại âm trần nối ống gió 1 chiều làm lạnh + Công suất lạnh: 11.2KW | Cái | 1 | Nhà thầu lắp đặt, CĐT cấp thiết bị | 1 |  |  |  |  | 0 | 122000 | 1646400 | 176840 | 136170 | 2081410 | 2081410 | 2081410
1.8 | Dàn lạnh loại âm trần nối ống gió 1 chiều làm lạnh + Công suất lạnh: 14.0KW | Cái | 1 | Nhà thầu lắp đặt, CĐT cấp thiết bị | 1 |  |  |  |  | 0 | 122000 | 1942500 | 206450 | 158970 | 2429920 | 2429920 | 2429920
b | PHẦN DÀN NÓNG |  | 0
1.9 | Dàn nóng 1 chiều làm lạnh + Công suất lạnh: 11.2KW | Cái | 2 | Nhà thầu lắp đặt, CĐT cấp thiết bị | 2 |  |  |  |  | 0 | 1020000 | 3675000 | 469500 | 361520 | 5526020 | 11052040 | 11052040
1.10 | Dàn nóng 1 chiều làm lạnh + Công suất lạnh: 16.0KW | Cái | 2 | Nhà thầu lắp đặt, CĐT cấp thiết bị | 2 |  |  |  |  | 0 | 1020000 | 3675000 | 469500 | 361520 | 5526020 | 11052040 | 11052040
1.11 | Dàn nóng 1 chiều làm lạnh + Công suất lạnh: 22.4KW | Cái | 4 | Nhà thầu lắp đặt, CĐT cấp thiết bị | 4 |  |  |  |  | 0 | 1020000 | 3675000 | 469500 | 361520 | 5526020 | 22104080 | 22104080
1.12 | Dàn nóng 1 chiều làm lạnh + Công suất lạnh: 24.0KW | Cái | 1 | Nhà thầu lắp đặt, CĐT cấp thiết bị | 1 |  |  |  |  | 0 | 1020000 | 3675000 | 469500 | 361520 | 5526020 | 5526020 | 5526020
2 | PHẦN THIẾT BỊ THÔNG GIÓ
2.1 | Quạt hút khí gắn trần nối ống gió + Lưu lượng: 100 m3/h + Áp suất : 30 Pa | Cái | 14 | Kèm van 1 chiều | 14 | Ceiling Fan | CPM 1212 | Wolter | Thai Land | 1203600 | 44000 | 294000 | 154160 | 118700 | 1814460 | 25402440 | 25402440
2.2 | Chụp hút bếp kèm quạt + Lưu lượng: 500 m3/h + Áp suất : -- Pa | Cái | 5 |  | 5 | [7 empty] | 0 | 0 | 0 | 0 | 0 | Chưa bao gồm
2.3 | Quạt cấp khí tươi + Lưu lượng: 700 m3/h + Áp suất : 200 Pa | Cái | 5 |  | 5 | Inline Centrifugal Fan | DVF 23120 | Wolter | Thai Land | 8109000 | 257000 | 682500 | 904850 | 696730 | 10650080 | 53250400 | 53250400
3 | PHẦN VẬT TƯ LẮP ĐẶT
a | PHẦN ỐNG GIÓ
Hệ thống gió tươi (OA)
3.1 | Ống gió tôn tráng kẽm
| KT 100x100 độ dày tôn 0.48mm | m | 28.354 |  | 37 | Tole Z08 - 0.58mm |  | Eusteel / Tân Thạnh Phát | Việt Nam | 79560 | 2000 | 88410 | 17000 | 13090 | 200060 | 5672501.24 | 7402220
| KT 150x100 độ dày tôn 0.48mm | m | 33.837 |  | 45 | Tole Z08 - 0.58mm |  | Eusteel / Tân Thạnh Phát | Việt Nam | 98940 | 3000 | 97550 | 19950 | 15360 | 234800 | 7944927.6 | 10566000
| KT 200x150 độ dày tôn 0.58mm | m | 9.299 |  | 27 | Tole Z08 - 0.58mm |  | Eusteel / Tân Thạnh Phát | Việt Nam | 124440 | 3000 | 123800 | 25120 | 19350 | 295710 | 2749807.29 | 7984170
| KT 200x100 độ dày tôn 0.58mm | m | 18.584 |  | 31 | Tole Z08 - 0.58mm |  | Eusteel / Tân Thạnh Phát | Việt Nam | 120360 | 3000 | 123800 | 24720 | 19030 | 290910 | 5406271.44 | 9018210
| KT 300x200 độ dày tôn 0.58mm | m | 24.908 |  | 31 | Tole Z08 - 0.58mm |  | Eusteel / Tân Thạnh Phát | Việt Nam | 178500 | 5000 | 177770 | 36130 | 27820 | 425220 | 10591379.76 | 13181820
| KT 200x200 độ dày tôn 0.48mm | m | 9 |  | 9 | Tole Z08 - 0.58mm |  | Eusteel / Tân Thạnh Phát | Việt Nam | 142800 | 4000 | 142910 | 28970 | 22310 | 340990 | 3068910 | 3068910
| KT 150x150 độ dày tôn 0.48mm | m | 4 |  | 4 | Tole Z08 - 0.58mm |  | Eusteel / Tân Thạnh Phát | Việt Nam | 106080 | 3000 | 97550 | 20660 | 15910 | 243200 | 972800 | 972800
3.2 | Cút 90 độ ống gió tôn tráng kẽm.
| KT 100x100 độ dày tôn 0.48mm | Cái | 6 |  | 6 | Tole Z08 - 0.58mm |  | Eusteel / Tân Thạnh Phát | Việt Nam | 79560 | 2000 | 15860 | 9740 | 7500 | 114660 | 687960 | 687960
| KT 150x100 độ dày tôn 0.48mm | Cái | 4 |  | 4 | Tole Z08 - 0.58mm |  | Eusteel / Tân Thạnh Phát | Việt Nam | 79560 | 2000 | 15860 | 9740 | 7500 | 114660 | 458640 | 458640
| KT 200x100 độ dày tôn 0.58mm | Cái | 2 |  | 2 | Tole Z08 - 0.58mm |  | Eusteel / Tân Thạnh Phát | Việt Nam | 79560 | 2000 | 15860 | 9740 | 7500 | 114660 | 229320 | 229320
| KT 300x200 độ dày tôn 0.58mm | Cái | 3 |  | 2 | Tole Z08 - 0.58mm |  | Eusteel / Tân Thạnh Phát | Việt Nam | 105060 | 3000 | 19320 | 12740 | 9810 | 149930 | 449790 | 299860
3.3 | Côn thu ống gió tôn tráng kẽm
| KT 150x100/100x100 độ dày tôn 0.48mm | Cái | 2 |  | 2 | Tole Z08 - 0.58mm |  | Eusteel / Tân Thạnh Phát | Việt Nam | 40800 | 1000 | 7980 | 4980 | 3830 | 58590 | 117180 | 117180
| KT 150x150/100x100 độ dày tôn 0.48mm | Cái | 1 |  | 1 | Tole Z08 - 0.58mm |  | Eusteel / Tân Thạnh Phát | Việt Nam | 40800 | 1000 | 7980 | 4980 | 3830 | 58590 | 58590 | 58590
| KT 200x150/150x100 độ dày tôn 0.48mm | Cái | 1 |  | 1 | Tole Z08 - 0.58mm |  | Eusteel / Tân Thạnh Phát | Việt Nam | 40800 | 1000 | 7980 | 4980 | 3830 | 58590 | 58590 | 58590
| KT 200x100/150x100 độ dày tôn 0.48mm | Cái | 2 |  | 2 | Tole Z08 - 0.58mm |  | Eusteel / Tân Thạnh Phát | Việt Nam | 40800 | 1000 | 7980 | 4980 | 3830 | 58590 | 117180 | 117180
| KT 300x200/200x200 độ dày tôn 0.48mm | Cái | 1 |  | 1 | Tole Z08 - 0.58mm |  | Eusteel / Tân Thạnh Phát | Việt Nam | 60180 | 2000 | 11340 | 7350 | 5660 | 86530 | 86530 | 86530
| KT 300x200/200x100 độ dày tôn 0.48mm | Cái | 2 |  | 2 | Tole Z08 - 0.58mm |  | Eusteel / Tân Thạnh Phát | Việt Nam | 55080 | 2000 | 11340 | 6840 | 5270 | 80530 | 161060 | 161060
3.4 | Gót ống gió tôn tráng kẽm | 0
| KT 200x100/100x100 độ dày tôn 0.48mm | Cái | 16 |  | 16 | Tole Z08 - 0.58mm |  | Eusteel / Tân Thạnh Phát | Việt Nam | 40800 | 1000 | 7980 | 4980 | 3830 | 58590 | 937440 | 937440
| KT 250x100/150x100 độ dày tôn 0.48mm | Cái | 2 |  | 2 | Tole Z08 - 0.58mm |  | Eusteel / Tân Thạnh Phát | Việt Nam | 40800 | 1000 | 7980 | 4980 | 3830 | 58590 | 117180 | 117180
| KT 250x150/150x150 độ dày tôn 0.48mm | Cái | 1 |  | 1 | Tole Z08 - 0.58mm |  | Eusteel / Tân Thạnh Phát | Việt Nam | 40800 | 1000 | 7980 | 4980 | 3830 | 58590 | 58590 | 58590
| KT 300x100/200x100 độ dày tôn 0.48mm | Cái | 8 |  | 8 | Tole Z08 - 0.58mm |  | Eusteel / Tân Thạnh Phát | Việt Nam | 40800 | 1000 | 7980 | 4980 | 3830 | 58590 | 468720 | 468720
| KT 300x150/200x150 độ dày tôn 0.48mm | Cái | 2 |  | 2 | Tole Z08 - 0.58mm |  | Eusteel / Tân Thạnh Phát | Việt Nam | 40800 | 1000 | 7980 | 4980 | 3830 | 58590 | 117180 | 117180
3.5 | Vuông tròn ống gió tôn tráng kẽm | 0
| KT 100x100/D100 độ dày tôn 0.48mm | Cái | 12 |  | 12 | Tole Z08 - 0.58mm |  | Eusteel / Tân Thạnh Phát | Việt Nam | 40800 | 1000 | 7980 | 4980 | 3830 | 58590 | 703080 | 703080
| KT 200x100/D200 độ dày tôn 0.48mm | Cái | 6 |  | 6 | Tole Z08 - 0.58mm |  | Eusteel / Tân Thạnh Phát | Việt Nam | 53040 | 2000 | 11340 | 6640 | 5110 | 78130 | 468780 | 468780
| KT 200x150/D200 độ dày tôn 0.48mm | Cái | 2 |  | 2 | Tole Z08 - 0.58mm |  | Eusteel / Tân Thạnh Phát | Việt Nam | 57120 | 2000 | 11340 | 7050 | 5430 | 82940 | 165880 | 165880
| KT 300x200/D400 độ dày tôn 0.48mm | Cái | 10 |  | 10 | Tole Z08 - 0.58mm |  | Eusteel / Tân Thạnh Phát | Việt Nam | 96900 | 3000 | 17010 | 11690 | 9000 | 137600 | 1376000 | 1376000
3.6 | Ống gió mềm không bọc cách nhiệt |  | 0
| KT D100 | m | 68 |  | 68 | OGM không cách nhiệt |  | Sangta / ORD | Việt Nam | 13260 | 390 | 28350 | 4200 | 3230 | 49430 | 3361240 | 3361240
| KT D150 | m | 10 |  | 10 | OGM không cách nhiệt |  | Sangta / ORD | Việt Nam | 16320 | 480 | 34020 | 5080 | 3910 | 59810 | 598100 | 598100
| KT D200 | m | 18 |  | 18 | OGM không cách nhiệt |  | Sangta / ORD | Việt Nam | 19380 | 570 | 39690 | 5960 | 4590 | 70190 | 1263420 | 1263420
3.7 | Box ống gió tôn tráng kẽm
| KT 500x250 độ dày tôn 0.48mm | Cái | 5 |  | 5 | Tole Z08 - 0.58mm |  | Eusteel / Tân Thạnh Phát | Việt Nam | 112200 | 2000 | 22680 | 13690 | 10540 | 161110 | 805550 | 805550
| KT 400x200 độ dày tôn 0.48mm | Cái | 5 |  | 5 | Tole Z08 - 0.58mm |  | Eusteel / Tân Thạnh Phát | Việt Nam | 84660 | 2000 | 22680 | 10930 | 8420 | 128690 | 643450 | 643450
3.8 | Khớp nối mềm Canvas Simily
| Dàn lạnh FCU có công suất nhỏ hơn bằng 7.1 kw | Cái | 36 |  | 36 |  |  |  | Việt Nam | 433500 | 13000 | 158760 | 60530 | 46610 | 712400 | 25646400 | 25646400
| Dàn lạnh FCU có công suất lớn hơn 7.1 kw | Cái | 24 |  | 24 |  |  |  | Việt Nam | 433500 | 13000 | 158760 | 60530 | 46610 | 712400 | 17097600 | 17097600
3.9 | Van điều chỉnh lưu lượng bằng tay (VD)
| KT D100 | Cái | 20 |  | 20 |  |  | Eusteel / Tân Thạnh Phát | Việt Nam | 123420 | 4000 | 90720 | 21810 | 16800 | 256750 | 5135000 | 5135000
| KT D200 | Cái | 9 |  | 10 |  |  | Eusteel / Tân Thạnh Phát | Việt Nam | 212160 | 6000 | 136080 | 35420 | 27280 | 416940 | 3752460 | 4169400
3.10 | Cửa lấy gió ngoài , nhôm sơn tĩnh điện, kèm chớp chống hắt & lưới chắn côn trùng (OAL), tiết diện sống yêu cầu max 45%
| KT: 500x250 | Cái | 5 |  | 5 |  |  | Eusteel / Tân Thạnh Phát | Việt Nam | 231540 | 7000 | 362880 | 60140 | 46310 | 707870 | 3539350 | 3539350
3.11 | Khớp nối mềm, kèm mặt bích | Cái | 10 |  | 10 |  |  |  | Việt Nam | 607920 | 18000 | 224490 | 85040 | 65480 | 1000930 | 10009300 | 10009300
3.12 | Cửa thải gió ngoài nhôm sơn tĩnh điện, kèm chớp chống hắt & lưới chắn côn trùng (EAL), tiết diện sống yêu cầu max 45%
| + Kích thước 400x200 | Cái | 5 |  | 5 |  |  | Eusteel / Tân Thạnh Phát | Việt Nam | 182580 | 5000 | 362880 | 55050 | 42390 | 647900 | 3239500 | 3239500
3.13 | Ống nhựa uPVC PN6
| + Kích thước Ø90 | m | 47.45 |  | 56 | UPVC PN6 |  | Đệ Nhất / Tiền Phong | Việt Nam | 52240 | 2000 | 72030 | 12630 | 9720 | 148620 | 7052019 | 8322720
| + Kích thước Ø125 | m | 20.387 |  | 24 | UPVC PN6 |  | Đệ Nhất / Tiền Phong | Việt Nam | 98550 | 3000 | 110360 | 21190 | 16320 | 249420 | 5084925.54 | 5986080
| + Kích thước Ø140 | m | 70.243 |  | 72 | UPVC PN6 |  | Đệ Nhất / Tiền Phong | Việt Nam | 122530 | 4000 | 110360 | 23690 | 18240 | 278820 | 19585153.26 | 20075040
| + Cút 90 độ Ø90 | Cái | 7 |  | 7 |  |  | Đệ Nhất / Tiền Phong | Việt Nam | 38410 | 1000 | 45990 | 8540 | 6580 | 100520 | 703640 | 703640
| + Cút 90 độ Ø125 | Cái | 2 |  | 2 |  |  | Đệ Nhất / Tiền Phong | Việt Nam | 70640 | 2000 | 71510 | 14420 | 11100 | 169670 | 339340 | 339340
| + Cút 90 độ Ø140 | Cái | 16 |  | 11 |  |  | Đệ Nhất / Tiền Phong | Việt Nam | 201490 | 6000 | 71510 | 27900 | 21480 | 328380 | 5254080 | 3612180
| + Tê cong D125/D90/D90 | Cái | 2 |  | 5 |  |  | Đệ Nhất / Tiền Phong | Việt Nam | 97720 | 3000 | 102170 | 20290 | 15620 | 238800 | 477600 | 1194000
| + Tê cong D140/D125/D90 | Cái | 2 |  | 4 |  |  | Đệ Nhất / Tiền Phong | Việt Nam | 117210 | 4000 | 102170 | 22340 | 17200 | 262920 | 525840 | 1051680
3.14 | Ống mềm bọc bọc bảo ôn bông thủy tinh (Glasswood ) 1 mặt bạc, tỷ trọng 32kg/m3, dày 25mm
| + kích thước Ø200 | m | 191.4892 |  | 208 | Tỷ trọng 32kg/m3 dày 25mm |  | Sangta / ORD | Việt Nam | 55080 | 2000 | 56700 | 11380 | 8760 | 133920 | 25644233.664 | 27855360
| + kích thước Ø250 | m | 57.9012 |  | 84 | Tỷ trọng 32kg/m3 dày 25mm |  | Sangta / ORD | Việt Nam | 66300 | 2000 | 56700 | 12500 | 9630 | 147130 | 8519003.556 | 12358920
3.15 | Cửa cấp gió nhôm sơn tĩnh điện bọc cách nhiệt tỷ trọng 40-70 kg/m3, hệ số dẫn nhiệt k = 0.036W/mK tại 23oC , tiêu chuẩn chống cháy BS476 phần 6&7 cấp độ 0.
| KT (1200x150), kiểu khuếch tán, kèm hộp gió KT: 1200x150xH250 | m | 30 |  | 30 | Cửa khuếch tán + Hộp H250 kèm Cách nhiệt dày 25mm |  | Eusteel / Tân Thạnh Phát | Việt Nam | 1253580 | 38000 | 551150 | 184270 | 141890 | 2168890 | 65066700 | 65066700
| KT (1500x150), kiểu khuếch tán, kèm hộp gió KT: 1500x150xH250 | m | 17 |  | 17 | Cửa khuếch tán + Hộp H250 kèm Cách nhiệt dày 25mm |  | Eusteel / Tân Thạnh Phát | Việt Nam | 1125060 | 34000 | 551150 | 171020 | 131690 | 2012920 | 34219640 | 34219640
3.16 | Cửa gió hồi nhôm sơn tĩnh điện bọc cách nhiệt tỷ trọng 40-70 kg/m3, hệ số dẫn nhiệt k = 0.036W/mK tại 23oC , tiêu chuẩn chống cháy BS476 phần 6&7 cấp độ 0.
| KT (1200x150), kiểu nan sọt, kèm hộp gió KT: 1200x150xH250 | m | 30 |  | 30 | Cửa slot + Hộp H250 kèm Cách nhiệt dày 25mm |  | Eusteel / Tân Thạnh Phát | Việt Nam | 1253580 | 38000 | 551150 | 184270 | 141890 | 2168890 | 65066700 | 65066700
| KT (1500x150), kiểu nan sọt, kèm hộp gió KT: 1500x150xH250 | m | 17 |  | 17 | Cửa slot + Hộp H250 kèm Cách nhiệt dày 25mm |  | Eusteel / Tân Thạnh Phát | Việt Nam | 1369860 | 41000 | 551150 | 196200 | 151070 | 2309280 | 39257760 | 39257760
3.17 | Vật tư phụ (Quang treo, ti treo…) | Lô | 1 |  | 1 |  |  |  | Việt Nam | 22856690 | 0 | 6579300 | 2943600 | 2266570 | 34646160 | 34646160 | 34646160
3.18 | Tiêu âm trước và sau dàn lạnh âm trần nối ống gió bằng tấm dán có cấu trúc bán ô hở (semi open) với Tỷ trọng lớp foam tiêu âm: 60 kg/m3, Hệ số hấp thụ âm thanh ISO 354: 0.4-0.5
| Dàn lạnh FCU có công suất nhỏ hơn bằng 7.1 kw, lớp tiêu âm có chiều dày 15mm | Cái | 36 |  | 36 |  |  |  | Việt Nam | 2759100 | 83000 | 737100 | 357920 | 275600 | 4212720 | 151657920 | 151657920
| Dàn lạnh FCU có công suất lớn hơn 7.1 kw,lớp tiêu âm có chiều dày 25mm | Cái | 24 |  | 24 |  |  |  | Việt Nam | 3861720 | 116000 | 737100 | 471480 | 363040 | 5549340 | 133184160 | 133184160
b | PHẦN ỐNG GAS/DỊCH ĐIỀU HÒA
3.19 | Ống đồng dẫn tác nhân lạnh bọc cách nhiệt bằng cao su lưu hóa có cấu trúc ô kín, tỷ trọng 40-70 kg/m3, hệ số dẫn nhiệt k = 0.036W/mK tại 23oC , tiêu chuẩn chống cháy BS476 phần 6&7 cấp độ 0.
3.20 | Bộ chia Gas/dịch dàn lạnh | Cái | 21 |  | 21 |  |  |  |  | 0 | 0 | 249480 | 24950 | 19210 | 293640 | 6166440 | 6166440
3.21 | Kích thước ø 6,4, t=0.81mm, bọc bảo ôn dày 13mm | m | 102.341 |  | 125 | Đồng ống PC 6.35 x 0.81 kèm cách nhiệt dày 13mm |  | TPCOPPER - Việt Nam Tpflex - Việt Nam | Việt Nam / Asia | 50830 | 1000 | 54390 | 10620 | 8180 | 125020 | 12794671.82 | 15627500
3.22 | Kích thước ø 9,5, t=0.81mm, bọc bảo ôn dày 13mm | m | 131.717 |  | 151 | Đồng ống PC 9.52 x 0.81 kèm cách nhiệt dày 13mm |  | TPCOPPER - Việt Nam Tpflex - Việt Nam | Việt Nam / Asia | 74500 | 1000 | 72560 | 14810 | 11400 | 174270 | 22954321.59 | 26314770
3.23 | Kích thước ø 12,7, t=0.81mm, bọc bảo ôn dày 19mm | m | 100.862 |  | 125 | Đồng ống PC 12.70 x 0.81 kèm cách nhiệt dày 19mm |  | TPCOPPER - Việt Nam Tpflex - Việt Nam | Việt Nam / Asia | 107820 | 2000 | 78230 | 18810 | 14480 | 221340 | 22324795.08 | 27667500
3.24 | Kích thước ø 15,9, t=1.0mm, bọc bảo ôn dày 19mm | m | 90.827 |  | 111 | Đồng ống PC 15.88 x 1.00 kèm cách nhiệt dày 19mm |  | TPCOPPER - Việt Nam Tpflex - Việt Nam | Việt Nam / Asia | 157190 | 3000 | 82740 | 24290 | 18710 | 285930 | 25970164.11 | 31738230
3.25 | Kích thước ø 19.1, t=1.0mm, bọc bảo ôn dày 19mm | m | 34.95 |  | 40 | Đồng ống PC 19.05 x 1.00 kèm cách nhiệt dày 19mm |  | TPCOPPER - Việt Nam Tpflex - Việt Nam | Việt Nam / Asia | 188160 | 4000 | 83900 | 27610 | 21260 | 324930 | 11356303.5 | 12997200
3.26 | Kích thước ø 22.2, t=1.0mm, bọc bảo ôn dày 25mm | m | 3.05 |  | 5 | Đồng ống thẳng 22.22 x 1.00 kèm cách nhiệt dày 25mm |  | TPCOPPER - Việt Nam Tpflex - Việt Nam | Việt Nam / Asia | 244820 | 5000 | 94080 | 34390 | 26480 | 404770 | 1234548.5 | 2023850
3.27 | Khối lượng tác nhân lạnh bổ xung | kg | 8.8311 |  | 11 |  |  |  | China | 334560 | 0 | 145110 | 47970 | 36930 | 564570 | 4985760.0127 | 6210270
3.28 | Vật tư phụ (mút xốp, bu lông, đai ốc, băng dính, côn, cút…) | Lô | 1 |  | 1 |  |  |  | Việt Nam | 4968440 | 0 | 1659630 | 662810 | 510360 | 7801240 | 7801240 | 7801240
c | PHẦN ỐNG NƯỚC NGƯNG uPVC
3.29 | Ống nước ngưng uPVC bọc cách nhiệt bằng cao su lưu hóa có cấu trúc ô kín, tỷ trọng 40-70 kg/m3, hệ số dẫn nhiệt k = 0.036W/mK tại 23oC , tiêu chuẩn chống cháy BS476 phần 6&7 cấp độ 0.
| Ống uPVC - D27 (PN10) bọc bảo ôn dày 13mm | m | 114.866 |  | 131 | Cách nhiệt dày 13mm |  | Tiền Phong - Việt Nam Tpflex - Việt Nam | Việt Nam | 27720 | 543.5104 | 52190 | 8050 | 6200 | 94703.5104 | 10878213.4256 | 12406159.8624
| Ống uPVC - D34 (PN10) bọc bảo ôn dày 13mm | m | 59.44 |  | 65 | Cách nhiệt dày 13mm |  | Tiền Phong - Việt Nam Tpflex - Việt Nam | Việt Nam | 35120 | 688.696 | 59010 | 9480 | 7300 | 111598.696 | 6633426.4902 | 7253915.24
3.30 | Vật tư phụ (mút xốp, bu lông, đai ốc, băng dính, côn, cút…) | Lô | 1 |  | 1 |  |  |  | Việt Nam | 2895600 | 0 | 965790 | 386140 | 297330 | 4544860 | 4544860 | 4544860
d | PHẦN ĐIỀU KHIỂN ĐIỀU HÒA
3.31 | Cáp điều khiển dùng kết nối dàn nóng với dàn lạnh (2x1.5)mm2 cho hệ thống điều hòa trung tâm VRF | m | 226.266 |  | 223 |  |  | Benka / Alantek | China | 19790 | 390 | 7670 | 2790 | 2140 | 32780 | 7416999.48 | 7309940
3.32 | Cáp điều khiển dùng kết nối dàn lạnh với bộ điều khiển từ xa (2x0.75)mm2 cho hệ thống điều hòa trung tâm VRF | m | 167.037 |  | 195 |  |  | Benka / Alantek | China | 13160 | 260 | 7670 | 2110 | 1620 | 24820 | 4145858.34 | 4839900
3.33 | Ống nhựa luồn cáp điều khiển PVC - D20 | m | 338.303 |  | 418 | 750N |  | Sam Phú /AC | Việt Nam | 6170 | 182 | 21110 | 2750 | 2110 | 32322 | 10934629.566 | 13510596
3.34 | Vật tư phụ (đai ốc, sơn, băng dính…) | Lô | 1 |  | 1 |  |  |  | Việt Nam | 782100 | 0 | 260820 | 104290 | 80300 | 1227510 | 1227510 | 1227510
B | Phát sinh ngoài KLMT Nhà thầu bổ sung | [14 empty] | 0 | 354012450
1. | HỆ THỐNG THÔNG GIÓ HÚT TẦNG HẦM
Gót miệng gió tôn tráng kẽm có giới hạn chịu lửa EI 45
| KT: 1700x500/1500x500 | Cái | 0 |  | 1 | Cấu tạo gồm: Lớp tôn mạ kẽm Z08 + lớp tấm chống cháy SMD /Mgo |  | Eusteel / Tân Thạnh Phát | Việt Nam | 412080 | 13000 | 82740 | 50780 | 39100 | 597700 | 0 | 597700
| KT: 800x250/600x250 | Cái | 0 |  | 30 | Cấu tạo gồm: Lớp tôn mạ kẽm Z08 + lớp tấm chống cháy SMD /Mgo |  | Eusteel / Tân Thạnh Phát | Việt Nam | 186660 | 6000 | 37380 | 23000 | 17710 | 270750 | 0 | 8122500
| KT: 1600x400/1400x400 | Cái | 0 |  | 8 | Cấu tạo gồm: Lớp tôn mạ kẽm Z08 + lớp tấm chống cháy SMD /Mgo |  | Eusteel / Tân Thạnh Phát | Việt Nam | 370260 | 11000 | 74870 | 45610 | 35120 | 536860 | 0 | 4294880
| KT: 1200x300/1000x300 | Cái | 0 |  | 1 | Cấu tạo gồm: Lớp tôn mạ kẽm Z08 + lớp tấm chống cháy SMD /Mgo |  | Eusteel / Tân Thạnh Phát | Việt Nam | 272340 | 8000 | 55550 | 33590 | 25860 | 395340 | 0 | 395340
| KT: 1000x300/800x300 | Cái | 0 |  | 4 | Cấu tạo gồm: Lớp tôn mạ kẽm Z08 + lớp tấm chống cháy SMD /Mgo |  | Eusteel / Tân Thạnh Phát | Việt Nam | 234600 | 7000 | 47670 | 28930 | 22270 | 340470 | 0 | 1361880
| KT:1400x300/1200x300 | Cái | 0 |  | 1 | Cấu tạo gồm: Lớp tôn mạ kẽm Z08 + lớp tấm chống cháy SMD /Mgo |  | Eusteel / Tân Thạnh Phát | Việt Nam | 311100 | 9000 | 62370 | 38250 | 29450 | 450170 | 0 | 450170
| KT:1800x600/1600x600 | Cái | 0 |  | 2 | Cấu tạo gồm: Lớp tôn mạ kẽm Z08 + lớp tấm chống cháy SMD /Mgo |  | Eusteel / Tân Thạnh Phát | Việt Nam | 451860 | 14000 | 91880 | 55770 | 42950 | 656460 | 0 | 1312920
| KT:1200x350/1000x350 | Cái | 0 |  | 1 | Cấu tạo gồm: Lớp tôn mạ kẽm Z08 + lớp tấm chống cháy SMD /Mgo |  | Eusteel / Tân Thạnh Phát | Việt Nam | 283560 | 9000 | 57860 | 35040 | 26980 | 412440 | 0 | 412440
3. | HỆ THỐNG HÚT KHÓI HÀNH LANG
Côn thu ống gió tôn tráng kẽm có giới hạn chịu lửa EI30
| KT:1000x250/800x200 | Cái | 0 |  | 1 | Cấu tạo gồm: Lớp tôn mạ kẽm Z08 + lớp tấm chống cháy SMD /Mgo |  | Eusteel / Tân Thạnh Phát | Việt Nam | 246840 | 8000 | 49880 | 30470 | 23460 | 358650 | 0 | 358650
Cút cong 45 độ kèm lưới chắn côn trùng
| KT: 1000x600 | Cái | 0 |  | 4 | Cấu tạo gồm: Lớp tôn mạ kẽm Z08 + lớp tấm chống cháy SMD /Mgo |  | Eusteel / Tân Thạnh Phát | Việt Nam | 916980 | 28000 | 184800 | 112980 | 86990 | 1329750 | 0 | 5319000
4. | HỆ THỐNG TĂNG ÁP THANG BỘ, THANG MÁY, PHÒNG ĐỆM THANG BỘ
Côn thu ống gió tôn tráng kẽm có giới hạn chịu lửa EI 60
| KT: 1100x350/1000x250 | Cái | 0 |  | 1 | Cấu tạo gồm: Lớp tôn mạ kẽm Z08 + lớp tấm chống cháy SMD /Mgo |  | Eusteel / Tân Thạnh Phát | Việt Nam | 665040 | 20000 | 134930 | 82000 | 63140 | 965110 | 0 | 965110
| KT: 1000x200/700x300 | Cái | 0 |  | 1 | Cấu tạo gồm: Lớp tôn mạ kẽm Z08 + lớp tấm chống cháy SMD /Mgo |  | Eusteel / Tân Thạnh Phát | Việt Nam | 547740 | 17000 | 111090 | 67580 | 52040 | 795450 | 0 | 795450
Gót ống gió tôn tráng kẽm có giới hạn chịu lửa EI 60
| KT: 1200x200/1000x200 | Cái | 0 |  | 1 | Cấu tạo gồm: Lớp tôn mạ kẽm Z08 + lớp tấm chống cháy SMD /Mgo |  | Eusteel / Tân Thạnh Phát | Việt Nam | 260100 | 8000 | 52190 | 32030 | 24660 | 376980 | 0 | 376980
| KT: 1200x250/1000x250 | Cái | 0 |  | 3 | Cấu tạo gồm: Lớp tôn mạ kẽm Z08 + lớp tấm chống cháy SMD /Mgo |  | Eusteel / Tân Thạnh Phát | Việt Nam | 270300 | 8000 | 54390 | 33270 | 25620 | 391580 | 0 | 1174740
| KT: 1400x600/1200x600 | Cái | 0 |  | 9 | Cấu tạo gồm: Lớp tôn mạ kẽm Z08 + lớp tấm chống cháy SMD /Mgo |  | Eusteel / Tân Thạnh Phát | Việt Nam | 387600 | 12000 | 78230 | 47780 | 36790 | 562400 | 0 | 5061600
| KT: 1600x350/1400x350 | Cái | 0 |  | 2 | Cấu tạo gồm: Lớp tôn mạ kẽm Z08 + lớp tấm chống cháy SMD /Mgo |  | Eusteel / Tân Thạnh Phát | Việt Nam | 371280 | 11000 | 74870 | 45720 | 35200 | 538070 | 0 | 1076140
Cút 90 độ ống gió tôn tráng kẽm có giới hạn chịu lửa EI 30
| KT: 400x400 | Cái | 0 |  | 40 | Cấu tạo gồm: Lớp tôn mạ kẽm Z08 + lớp tấm chống cháy SMD /Mgo |  | Eusteel / Tân Thạnh Phát | Việt Nam | 574260 | 18000 | 115710 | 70800 | 54510 | 833280 | 0 | 33331200
Côn thu ống gió tôn tráng kẽm có giới hạn chịu lửa EI 30 ( kết nối vào quạt)
| KT 850x700/Đường kính quạt | Cái | 0 |  | 2 | Cấu tạo gồm: Lớp tôn mạ kẽm Z08 + lớp tấm chống cháy SMD /Mgo |  | Eusteel / Tân Thạnh Phát | Việt Nam | 740520 | 23000 | 149730 | 91330 | 70320 | 1074900 | 0 | 2149800
| KT 900x600/Đường kính quạt | Cái | 0 |  | 2 | Cấu tạo gồm: Lớp tôn mạ kẽm Z08 + lớp tấm chống cháy SMD /Mgo |  | Eusteel / Tân Thạnh Phát | Việt Nam | 739500 | 23000 | 149730 | 91220 | 70240 | 1073690 | 0 | 2147380
| KT 1100x600/Đường kính quạt | Cái | 0 |  | 2 | Cấu tạo gồm: Lớp tôn mạ kẽm Z08 + lớp tấm chống cháy SMD /Mgo |  | Eusteel / Tân Thạnh Phát | Việt Nam | 1117920 | 34000 | 225650 | 137760 | 106070 | 1621400 | 0 | 3242800
| KT 1150x950/Đường kính quạt | Cái | 0 |  | 2 | Cấu tạo gồm: Lớp tôn mạ kẽm Z08 + lớp tấm chống cháy SMD /Mgo |  | Eusteel / Tân Thạnh Phát | Việt Nam | 1252560 | 38000 | 252840 | 154340 | 118840 | 1816580 | 0 | 3633160
| KT 1200x500/Đường kính quạt | Cái | 0 |  | 2 | Cấu tạo gồm: Lớp tôn mạ kẽm Z08 + lớp tấm chống cháy SMD /Mgo |  | Eusteel / Tân Thạnh Phát | Việt Nam | 1135260 | 35000 | 229110 | 139940 | 107750 | 1647060 | 0 | 3294120
| KT 1250x500/Đường kính quạt | Cái | 0 |  | 2 | Cấu tạo gồm: Lớp tôn mạ kẽm Z08 + lớp tấm chống cháy SMD /Mgo |  | Eusteel / Tân Thạnh Phát | Việt Nam | 1156680 | 35000 | 233630 | 142530 | 109750 | 1677590 | 0 | 3355180
Côn thu ống gió tôn tráng kẽm có giới hạn chịu lửa EI 30 ( kết nối ống gió )
| KT 1200x1000/1000x500 | Cái | 0 |  | 1 | Cấu tạo gồm: Lớp tôn mạ kẽm Z08 + lớp tấm chống cháy SMD /Mgo |  | Eusteel / Tân Thạnh Phát | Việt Nam | 950640 | 29000 | 191630 | 117130 | 90190 | 1378590 | 0 | 1378590
| KT 1250x500/900x250 | Cái | 0 |  | 1 | Cấu tạo gồm: Lớp tôn mạ kẽm Z08 + lớp tấm chống cháy SMD /Mgo |  | Eusteel / Tân Thạnh Phát | Việt Nam | 716040 | 22000 | 145110 | 88320 | 68000 | 1039470 | 0 | 1039470
| KT 1250x500/1050x500 | Cái | 0 |  | 1 | Cấu tạo gồm: Lớp tôn mạ kẽm Z08 + lớp tấm chống cháy SMD /Mgo |  | Eusteel / Tân Thạnh Phát | Việt Nam | 789480 | 24000 | 159920 | 97340 | 74950 | 1145690 | 0 | 1145690
| KT 1050x1050/750x500 | Cái | 0 |  | 1 | Cấu tạo gồm: Lớp tôn mạ kẽm Z08 + lớp tấm chống cháy SMD /Mgo |  | Eusteel / Tân Thạnh Phát | Việt Nam | 874140 | 27000 | 176930 | 107810 | 83010 | 1268890 | 0 | 1268890
| KT 750x500/600x400 | Cái | 0 |  | 1 | Cấu tạo gồm: Lớp tôn mạ kẽm Z08 + lớp tấm chống cháy SMD /Mgo |  | Eusteel / Tân Thạnh Phát | Việt Nam | 327420 | 10000 | 65730 | 40320 | 31040 | 474510 | 0 | 474510
| KT 1050x1050/900x700 | Cái | 0 |  | 1 | Cấu tạo gồm: Lớp tôn mạ kẽm Z08 + lớp tấm chống cháy SMD /Mgo |  | Eusteel / Tân Thạnh Phát | Việt Nam | 912900 | 28000 | 184800 | 112570 | 86680 | 1324950 | 0 | 1324950
| KT 900x600/600x900 | Cái | 0 |  | 1 | Cấu tạo gồm: Lớp tôn mạ kẽm Z08 + lớp tấm chống cháy SMD /Mgo |  | Eusteel / Tân Thạnh Phát | Việt Nam | 479400 | 15000 | 96390 | 59080 | 45490 | 695360 | 0 | 695360
| KT 900x600/750x600 | Cái | 0 |  | 1 | Cấu tạo gồm: Lớp tôn mạ kẽm Z08 + lớp tấm chống cháy SMD /Mgo |  | Eusteel / Tân Thạnh Phát | Việt Nam | 413100 | 13000 | 83900 | 51000 | 39270 | 600270 | 0 | 600270
| KT 900x700/800x450 | Cái | 0 |  | 1 | Cấu tạo gồm: Lớp tôn mạ kẽm Z08 + lớp tấm chống cháy SMD /Mgo |  | Eusteel / Tân Thạnh Phát | Việt Nam | 429420 | 13000 | 87360 | 52980 | 40790 | 623550 | 0 | 623550
| KT 850x700/700x850 | Cái | 0 |  | 1 | Cấu tạo gồm: Lớp tôn mạ kẽm Z08 + lớp tấm chống cháy SMD /Mgo |  | Eusteel / Tân Thạnh Phát | Việt Nam | 455940 | 14000 | 91880 | 56180 | 43260 | 661260 | 0 | 661260
| KT 850x700/800x500 | Cái | 0 |  | 1 | Cấu tạo gồm: Lớp tôn mạ kẽm Z08 + lớp tấm chống cháy SMD /Mgo |  | Eusteel / Tân Thạnh Phát | Việt Nam | 419220 | 13000 | 85050 | 51730 | 39830 | 608830 | 0 | 608830
| KT 800x500/500x500 | Cái | 0 |  | 1 | Cấu tạo gồm: Lớp tôn mạ kẽm Z08 + lớp tấm chống cháy SMD /Mgo |  | Eusteel / Tân Thạnh Phát | Việt Nam | 344760 | 11000 | 69200 | 42500 | 32720 | 500180 | 0 | 500180
| KT 800x450/700x300 | Cái | 0 |  | 1 | Cấu tạo gồm: Lớp tôn mạ kẽm Z08 + lớp tấm chống cháy SMD /Mgo |  | Eusteel / Tân Thạnh Phát | Việt Nam | 328440 | 10000 | 66890 | 40530 | 31210 | 477070 | 0 | 477070
| KT 750x600/600x600 | Cái | 0 |  | 1 | Cấu tạo gồm: Lớp tôn mạ kẽm Z08 + lớp tấm chống cháy SMD /Mgo |  | Eusteel / Tân Thạnh Phát | Việt Nam | 369240 | 11000 | 74870 | 45510 | 35040 | 535660 | 0 | 535660
| KT 600x600/500x600 | Cái | 0 |  | 1 | Cấu tạo gồm: Lớp tôn mạ kẽm Z08 + lớp tấm chống cháy SMD /Mgo |  | Eusteel / Tân Thạnh Phát | Việt Nam | 331500 | 10000 | 66890 | 40840 | 31450 | 480680 | 0 | 480680
| KT 700x600/600x600 | Cái | 0 |  | 1 | Cấu tạo gồm: Lớp tôn mạ kẽm Z08 + lớp tấm chống cháy SMD /Mgo |  | Eusteel / Tân Thạnh Phát | Việt Nam | 360060 | 11000 | 72560 | 44360 | 34160 | 522140 | 0 | 522140
| KT 600x600/550x550 | Cái | 0 |  | 1 | Cấu tạo gồm: Lớp tôn mạ kẽm Z08 + lớp tấm chống cháy SMD /Mgo |  | Eusteel / Tân Thạnh Phát | Việt Nam | 329460 | 10000 | 66890 | 40640 | 31290 | 478280 | 0 | 478280
| KT 550x550/550x450 | Cái | 0 |  | 1 | Cấu tạo gồm: Lớp tôn mạ kẽm Z08 + lớp tấm chống cháy SMD /Mgo |  | Eusteel / Tân Thạnh Phát | Việt Nam | 302940 | 9000 | 61220 | 37320 | 28730 | 439210 | 0 | 439210
Van xả áp kèm động cơ (Pmax = 50 Pa)
| KT: 800x200 | Cái | 0 |  | 1 |  |  | Eusteel / Tân Thạnh Phát | Việt Nam | 1851300 | 55000 | 551150 | 245750 | 189220 | 2892420 | 0 | 2892420
Van 1 chiều (NRD)
| KT: 750x400 | Cái | 0 |  | 1 |  |  | Eusteel / Tân Thạnh Phát | Việt Nam | 615060 | 18000 | 238140 | 87120 | 67080 | 1025400 | 0 | 1025400
Cảm biến khói
| Cảm biến khói | Cái | 0 |  | 32 |  |  | Apolo/USA | USA | 4947000 | 99000 | 472500 | 551850 | 424920 | 6495270 | 0 | 207848640
Cảm biến áp suất
| Cảm biến áp suất (P=20-50Pa) | Cái | 0 |  | 4 |  |  | Sauter/Germany | Germany | 3570000 | 71000 | 472500 | 411350 | 316740 | 4841590 | 0 | 19366360
Lớp bảo vệ cho ống gió chống cháy đi ngoài trời, vật liệu inox dày tối thiểu 0.3mm
| KT 1150x950 | m | 0 |  | 1 | Inox 304-0.3mm |  | Eusteel / Tân Thạnh Phát | Việt Nam | 2084880 | 42000 | 585270 | 271220 | 208840 | 3192210 | 0 | 3192210
| KT 1000x1000 | m | 0 |  | 1 | Inox 304-0.3mm |  | Eusteel / Tân Thạnh Phát | Việt Nam | 2084880 | 42000 | 585270 | 271220 | 208840 | 3192210 | 0 | 3192210
2. | HỆ THỐNG THÔNG GIÓ HÚT MÙI, HÚT MÙI VỆ SINH + PHÒNG KỸ THUẬT
Côn thu ống gió tôn tráng kẽm
| KT 200x200/100x100 độ dày tôn 0.58mm | Cái | 0 |  | 1 | Tole Z08 - 0.58mm |  | Eusteel / Tân Thạnh Phát | Việt Nam | 40800 | 1000 | 7980 | 4980 | 3830 | 58590 | 0 | 58590
| KT 350x200/250x200 độ dày tôn 0.58mm | Cái | 0 |  | 1 | Tole Z08 - 0.58mm |  | Eusteel / Tân Thạnh Phát | Việt Nam | 69360 | 2000 | 13650 | 8500 | 6550 | 100060 | 0 | 100060
| KT 600x300/600x200 độ dày tôn 0.75mm | Cái | 0 |  | 1 | Tole Z08 - 0.75mm |  | Eusteel / Tân Thạnh Phát | Việt Nam | 143820 | 4000 | 28350 | 17620 | 13570 | 207360 | 0 | 207360
| KT 1400x500/1000x450 độ dày tôn 1.15mm | Cái | 0 |  | 1 | Tole Z08 - 1.15mm |  | Eusteel / Tân Thạnh Phát | Việt Nam | 675240 | 20000 | 133770 | 82900 | 63830 | 975740 | 0 | 975740
| KT 1400x500/1200x400 độ dày tôn 1.15mm | Cái | 0 |  | 1 | Tole Z08 - 1.15mm |  | Eusteel / Tân Thạnh Phát | Việt Nam | 695640 | 21000 | 138390 | 85500 | 65840 | 1006370 | 0 | 1006370
Vuông tròn ống gió tôn tráng kẽm.
| KT 250x200/D400 độ dày tôn 0.58mm | Cái | 0 |  | 4 | Tole Z08 - 0.58mm |  | Eusteel / Tân Thạnh Phát | Việt Nam | 96900 | 3000 | 19320 | 11920 | 9180 | 140320 | 0 | 561280
| KT 300x200/D400 độ dày tôn 0.58mm | Cái | 0 |  | 2 | Tole Z08 - 0.58mm |  | Eusteel / Tân Thạnh Phát | Việt Nam | 100980 | 3000 | 20370 | 12440 | 9580 | 146370 | 0 | 292740
| KT 350x200/D400 độ dày tôn 0.58mm | Cái | 0 |  | 4 | Tole Z08 - 0.58mm |  | Eusteel / Tân Thạnh Phát | Việt Nam | 106080 | 3000 | 21530 | 13060 | 10060 | 153730 | 0 | 614920
| KT 400x200/D500 độ dày tôn 0.58mm | Cái | 0 |  | 6 | Tole Z08 - 0.58mm |  | Eusteel / Tân Thạnh Phát | Việt Nam | 125460 | 4000 | 24990 | 15450 | 11890 | 181790 | 0 | 1090740
| KT 500x400/D500 độ dày tôn 0.58mm | Cái | 0 |  | 4 | Tole Z08 - 0.58mm |  | Eusteel / Tân Thạnh Phát | Việt Nam | 150960 | 5000 | 29510 | 18550 | 14280 | 218300 | 0 | 873200
| KT 600x300/D500 độ dày tôn 0.75mm | Cái | 0 |  | 4 | Tole Z08 - 0.75mm |  | Eusteel / Tân Thạnh Phát | Việt Nam | 186660 | 6000 | 37380 | 23000 | 17710 | 270750 | 0 | 1083000
| KT 600x400/D500 độ dày tôn 0.75mm | Cái | 0 |  | 2 | Tole Z08 - 0.75mm |  | Eusteel / Tân Thạnh Phát | Việt Nam | 195840 | 6000 | 38540 | 24040 | 18510 | 282930 | 0 | 565860
| KT 1000x350/D700 độ dày tôn 0.95mm | Cái | 0 |  | 2 | Tole Z08 - 0.95mm |  | Eusteel / Tân Thạnh Phát | Việt Nam | 250920 | 8000 | 49880 | 30880 | 23780 | 363460 | 0 | 726920
| KT 1700x600/D1000 độ dày tôn 1.15mm | Cái | 0 |  | 2 | Tole Z08 - 1.15mm |  | Eusteel / Tân Thạnh Phát | Việt Nam | 1110780 | 33000 | 219980 | 136380 | 105010 | 1605150 | 0 | 3210300
II.3 - HỆ THỐNG ỐNG GIÓ LẠNH ĐIỀU HÒA
bs | Cửa cấp gió nhôm sơn tĩnh điện bọc cách nhiệt tỷ trọng 40-70 kg/m3, hệ số dẫn nhiệt k = 0.036W/mK tại 23oC , tiêu chuẩn chống cháy BS476 phần 6&7 cấp độ 0.
| KT (1500x250), kiểu khuếch tán, kèm hộp gió KT: 1500x250xH250 | Cái | 0 |  | 2 |  |  | Eusteel / Tân Thạnh Phát | Việt Nam | 1125060 | 34000 | 551150 | 171020 | 131690 | 2012920 | 0 | 4025840
bs | Cửa gió hồi nhôm sơn tĩnh điện bọc cách nhiệt tỷ trọng 40-70 kg/m3, hệ số dẫn nhiệt k = 0.036W/mK tại 23oC , tiêu chuẩn chống cháy BS476 phần 6&7 cấp độ 0.
| KT (1500x250), kiểu nan sọt, kèm hộp gió KT: 1500x250xH250 | Cái | 0 |  | 2 |  |  | Eusteel / Tân Thạnh Phát | Việt Nam | 1369860 | 41000 | 551150 | 196200 | 151070 | 2309280 | 0 | 4618560
….......................
C | TỔNG CỘNG TRƯỚC VAT: C = A + B | [14 empty] | 46083874685.7831 | 47589884375.1472

## 5. Ngăn cháy lan
Dự án: TOÀ NHÀ HỖN HỢP HACOM MALL
Gói thầu: CUNG CẤP VTTB VÀ THI CÔNG LẮP ĐẶT HỆ THỐNG CƠ ĐIỆN
Hạng mục: Ngăn cháy lan
KHỐI LƯỢNG MỜI THẦU |  |  |  |  | LIÊN DANH CÔNG TY TNHH VĂN LANG VÀ CÔNG TY TNHH XÂY DỰNG CƠ ĐIỆN TRÍ TRUNG
STT | Nội dung công việc | Đơn vị | KL Mời thầu Lần 2 | Ghi chú | KL Nhà thầu chào | THÔNG TIN VỀ VẬT LIỆU CHÍNH |  |  |  | ĐƠN GIÁ (chưa bao gồm VAT) | [5 empty] | Thành tiền BOQ |  | Ghi chú
[6 empty] | Mô tả/ Quy cách | Mã hiệu | Thương hiệu | Xuất xứ | VL chính | VL phụ | NC&M | CF quản lý | Lợi nhuận | ĐG tổng hợp | Thành tiền KLMT | Thành tiền Nhà thầu chào
1 | 2 | 3 | 4 | 5 | 6 | 7 | 8 | 9 | 10 | 11 | 12 | 13 | 14 | 15 | 16=11+12+13+14+15 | 17=4*16 | 18=6*16 | 19
A | ĐẦU MỤC CÔNG VIỆC THEO KLMT | [14 empty] | 1528773043.3794 | 1530967777.525
I | Trục điện - Điện nhẹ (theo phạm vi tính toán)
1 | Vữa ngăn cháy lan (Mô tả lắp đặt: vữa + rockwool) | Bao | 113.4395 | 30 kg/ 1 bao | 113.44 |  | VIT-MFH | VitSiL | Việt Nam | 594860 | 0 | 0 | 59490 | 45800 | 700150 | 79424648.7885 | 79425016
2 | Keo ngăn cháy lan trương nở (mô tả lắp đặt: Keo + rockwool) | Lít | 268.5636 |  | 268.56 |  | VIT-XF | VitSiL | Việt Nam | 372340 | 0 | 0 | 37230 | 28670 | 438240 | 117695320.8288 | 117693734.4
3 | Nhân công thi công xuyên sàn và vật tư phụ (lập là thép mạ kẽm điện phân 30x3, bông khoáng >=100kg/m3, tôn mạ kẽm >=0.42, dây thít, bulong, vít…). Tính theo diện tích lỗ mở không trừ thiết bị chiếm chỗ | m2 | 55.3842 |  | 55.38 |  |  |  |  | 0 | 0 | 2992500 | 299250 | 230420 | 3522170 | 195072567.714 | 195057774.6
II | Hệ CTN (theo phạm vi tính toán)
1 | Vữa ngăn cháy lan (Mô tả lắp đặt: vữa + rockwool) | Bao | 144.3928 | 30 kg/ 1 bao | 144 |  | VIT-MFH | VitSiL | Việt Nam | 594860 | 0 | 0 | 59490 | 45800 | 700150 | 101096618.1978 | 100821600
2 | Băng quấn ngăn cháy lan FR pipe wrap | m | 627.9407 |  | 658 |  | VIT-WSF | VitSiL | Việt Nam | 198290 | 0 | 0 | 19830 | 15270 | 233390 | 146555069.2371 | 153570620
| Keo ngăn cháy FR ASF (mô tả lắp đặt: keo + rockwool) (dùng kết hợp băng cuốn ngăn cháy với ống nhựa xuyên tường) | Lít | 0 |  | 0 |  | VIT-1F | Khải Hoàn | Việt Nam | 212610 | 0 | 0 | 21260 | 16370 | 250240 | 0 | 0
3 | Keo ngăn cháy lan trương nở (mô tả lắp đặt: Keo + rockwool) (có thể dùng cho ống nhựa D<=75mm xuyên tường), khe quanh ống >=20mm, chi tiết theo tính toán | Lít | 93.1219 |  | 152 |  | VIT-XF | VitSiL | Việt Nam | 372340 | 0 | 0 | 37230 | 28670 | 438240 | 40809733.1294 | 66612480
4 | Nhân công thi công và vật tư phụ (đường ống tròn xuyên tường). Tính theo vị trí | Vị trí | 547 |  | 623 |  |  |  |  | 0 | 0 | 105000 | 10500 | 8090 | 123590 | 67603730 | 76996570
5 | Nhân công thi công xuyên sàn và vật tư phụ (lập là thép mạ kẽm điện phân 30x3, bông khoáng >=100kg/m3, tôn mạ kẽm >=0.42, dây thít, bulong, vít…). Tính theo diện tích lỗ mở không trừ thiết bị chiếm chỗ | m2 | 40.7304 |  | 53.3125 |  |  |  |  | 0 | 0 | 2992500 | 299250 | 230420 | 3522170 | 143459451.0838 | 187775688.125
III | Hệ Duct - HVAC (xuyên tường) (theo phạm vi tính toán)
1 | Keo ngăn cháy lan trương nở Specseal LCI (mô tả lắp đặt: keo + rockwool) (dùng cho ống Duct bảo ôn hoặc không bảo ôn) | Lít | 671.68 |  | 671.68 |  | VIT-XF | VitSiL | Việt Nam | 699520 | 0 | 0 | 69950 | 53860 | 823330 | 553014294.4 | 553014294.4
2 | Keo ngăn cháy Protecta FR ASF (mô tả lắp đặt: keo + rockwool) (dùng cho ống Duct trần, Duct EI) | Lít | 0 |  |  |  | VIT-1F | VitSiL | Việt Nam | 358020 | 0 | 0 | 35800 | 27570 | 421390 | 0 | 0
3 | Nhân công thi công và vật tư phụ (ống Duct xuyên tường). Tính theo chu vi ống Duct | m | 377.8 | [6 empty] | 0 | 0 | 189000 | 18900 | 14550 | 222450 | 84041610 | 0
B | Phát sinh ngoài KLMT Nhà thầu bổ sung | [14 empty] | 0 | 0
….......................
C | TỔNG CỘNG TRƯỚC VAT: C = A + B | [14 empty] | 1528773043.3794 | 1530967777.525