## TỔNG HỢP
Mẫu số 03.1
DỰ ÁN: TOÀ NHÀ HỖN HỢP HACOM MALL
GÓI THẦU: CUNG CẤP VTTB VÀ THI CÔNG LẮP ĐẶT HỆ THỐNG CƠ ĐIỆN
NHÀ THẦU: SEAREFICO
BẢNG CHÀO GIÁ TỔNG HỢP
Stt | Mô tả công việc mời thầu | Thành tiền |  | Ghi chú
|  | Theo KLMT | Nhà thầu chào
A | ĐẦU MỤC CÔNG VIỆC THEO KLMT | 175399999999.7066 | 175399999999.7066
I | HẠNG MỤC: ĐIỆN | 86074206430.2 | 86074206430.2
II | HẠNG MỤC: ĐIỆN NHẸ | 1806831740 | 1806831740
III | HẠNG MỤC: CẤP THOÁT NƯỚC | 34968185356.9 | 34968185356.9
IV | HẠNG MỤC: HVAC | 50616173994.7175 | 50616173994.7175
4.1 | ĐIỀU HÒA VRV | 1437739800 | 1437739800
4.2 | QUẠT | 4227522600 | 4227522600
4.3 | ĐIỀU HÒA KHÔNG KHÍ VÀ THÔNG GIÓ | 44950911594.7175 | 44950911594.7175
V | HẠNG MỤC: NGĂN CHÁY LAN | 1934602477.8891 | 1934602477.8891
B | ĐẦU MỤC CÔNG VIỆC PHÁT SINH NGOÀI KLMT | 0 | 0
0
C | TỔNG CỘNG GIÁ CHÀO TRƯỚC THUẾ: (C = A + B) (VNĐ) | 175399999999.7066 | 175399999999.7066
| Thuế Vat (tạm tính 10%) (VNĐ) | 17539999999.9707 | 17539999999.9707
D | TỔNG CỘNG GIÁ CHÀO SAU THUẾ (VNĐ) | 192939999999.6773 | 192939999999.6773
Lưu ý: Đối với các vật tư/ thiết bị CĐT cung cấp nhà thầu lắp đặt. Tỷ lệ phí sẽ được thống nhất theo biểu phí đính kèm hồ sơ dự thầu

## 1. HT điện
Dự án: TOÀ NHÀ HỖN HỢP HACOM MALL
Gói thầu: CUNG CẤP VTTB VÀ THI CÔNG LẮP ĐẶT HỆ THỐNG CƠ ĐIỆN
Hạng mục: HỆ THỐNG ĐIỆN
KHỐI LƯỢNG MỜI THẦU |  |  |  |  | NHÀ THẦU SEAREFICO
STT | Diễn giải | Đơn vị | KL Mời thầu Lần 2 | Ghi chú | KL Nhà thầu chào | THÔNG TIN VỀ VẬT LIỆU CHÍNH |  |  |  | ĐƠN GIÁ (chưa bao gồm VAT) | [5 empty] | Thành tiền BOQ |  | Ghi chú
[6 empty] | Mô tả/ Quy cách | Mã hiệu | Thương hiệu | Xuất xứ | VL chính | VL phụ | NC&M | CF quản lý | Lợi nhuận | ĐG tổng hợp | Thành tiền KLMT | Thành tiền Nhà thầu chào
1 | 2 | 3 | 4 | 5 | 6 | 7 | 8 | 9 | 10 | 11 | 12 | 13 | 14 | 15 | 16=11+12+13+14+15 | 17=4*16 | 18=6*16 | 19
A | ĐẦU MỤC CÔNG VIỆC THEO KLMT
I | Tủ điện hạ thế
1 | Tủ điện LV-G.1+LV-G.2+LV-G.3+LV-G.4+LV-G.5+LV-G.6 | Tủ | 1 |  | 1 | Tủ điện LV-G.1+G.2+G.3+G.4+G.5+G.6 | Form 3B, IP42 | Nhà sản xuất tủ: ACIT - Á Châu Thiết bị đóng cắt: Schneider | Việt Nam Châu Á | 1910614577 |  | 42500200 |  |  | 1953114777 | 1953114777 | 1953114777 | Nhà thầu đính kèm bảng chi tiết tủ điện
| Vỏ tủ form 3B | Cái | 1 |  |  | 0 | 0 | 0 | 0 | 0 |  | 0 |  |  | 0 | 0 | 0 | 0
| Đầu vào: | [16 empty] | 0
| ACB Fixed 4P 3200AT 3200AF 65kA , bảo vệ quá dòng, chạm đất, quá áp, thấp áp, đo lường class 1, kết nối NFC/ Bluetooth. | Cái | 2 |  |  | 0 | 0 | 0 | 0 | 0 |  | 0 |  |  | 0 | 0 | 0 | 0
| Motor sạc 220VAC cho ACB Fixed 4P 3200A 65kA | Cái | 2 |  |  | 0 | 0 | 0 | 0 | 0 |  | 0 |  |  | 0 | 0 | 0 | 0
| Cuộn đóng 220VAC cho ACB Fixed 4P 3200A 65kA | Cái | 2 |  |  | 0 | 0 | 0 | 0 | 0 |  | 0 |  |  | 0 | 0 | 0 | 0
| Cuộn cắt 220VAC cho ACB Fixed dòng MTZ | Cái | 2 |  |  | 0 | 0 | 0 | 0 | 0 |  | 0 |  |  | 0 | 0 | 0 | 0
| Cuộn UVT 220VAC cho ACB Fixed dòng MTZ | Cái | 2 |  |  | 0 | 0 | 0 | 0 | 0 |  | 0 |  |  | 0 | 0 | 0 | 0
| Khóa đóng cắt ACB | Cái | 2 |  |  | 0 | 0 | 0 | 0 | 0 |  | 0 |  |  | 0 | 0 | 0 | 0
| Bộ hòa đồng bộ 2 máy phát | Bộ | 1 |  |  | 0 | 0 | 0 | 0 | 0 |  | 0 |  |  | 0 | 0 | 0 | 0
| Đèn báo trạng thái On/OFF/TRIP ACB | Cái | 6 |  |  | 0 | 0 | 0 | 0 | 0 |  | 0 |  |  | 0 | 0 | 0 | 0
| Biến dòng hạ thế 3200/5A | Quả | 12 |  |  | 0 | 0 | 0 | 0 | 0 |  | 0 |  |  | 0 | 0 | 0 | 0
| Đồng hồ Volt 0-450VAC | Cái | 2 |  |  | 0 | 0 | 0 | 0 | 0 |  | 0 |  |  | 0 | 0 | 0 | 0
| Chuyển mạch Volt 7 vị trí | Cái | 2 |  |  | 0 | 0 | 0 | 0 | 0 |  | 0 |  |  | 0 | 0 | 0 | 0
| Đồng hồ Ampe 0-3200A | Cái | 6 |  |  | 0 | 0 | 0 | 0 | 0 |  | 0 |  |  | 0 | 0 | 0 | 0
| Đèn báo pha | Cái | 6 |  |  | 0 | 0 | 0 | 0 | 0 |  | 0 |  |  | 0 | 0 | 0 | 0
| Cầu chi 2A | Cái | 18 |  |  | 0 | 0 | 0 | 0 | 0 |  | 0 |  |  | 0 | 0 | 0 | 0
| Đầu ra: | [16 empty] | 0
| ACB Fixed 4P 3000AT 3200AF 65kA | Cái | 1 |  |  | 0 | 0 | 0 | 0 | 0 |  | 0 |  |  | 0 | 0 | 0 | 0
| Motor sạc 220VAC cho ACB Fixed 4P 3000AT 3200AF 65kA | Cái | 1 |  |  | 0 | 0 | 0 | 0 | 0 |  | 0 |  |  | 0 | 0 | 0 | 0
| Cuộn đóng 220VAC cho ACB Fixed 4P 3000AT 3200AF 65kA | Cái | 1 |  |  | 0 | 0 | 0 | 0 | 0 |  | 0 |  |  | 0 | 0 | 0 | 0
| Cuộn cắt 220VAC cho ACB Fixed dòng MTZ | Cái | 1 |  |  | 0 | 0 | 0 | 0 | 0 |  | 0 |  |  | 0 | 0 | 0 | 0
| ACB 4P 1600AT 1600AF 65kA Fixed | Cái | 1 |  |  | 0 | 0 | 0 | 0 | 0 |  | 0 |  |  | 0 | 0 | 0 | 0
| Motor sạc 220VAC cho ACB 4P 1600AT 1600AF 65kA Fixed | Cái | 1 |  |  | 0 | 0 | 0 | 0 | 0 |  | 0 |  |  | 0 | 0 | 0 | 0
| Cuộn đóng 220VAC cho ACB 4P 1600AT 1600AF 65kA Fixed | Cái | 1 |  |  | 0 | 0 | 0 | 0 | 0 |  | 0 |  |  | 0 | 0 | 0 | 0
| Cuộn cắt 220VAC cho ACB 4P 1600AT 1600AF 65kA Fixed | Cái | 2 |  |  | 0 | 0 | 0 | 0 | 0 |  | 0 |  |  | 0 | 0 | 0 | 0
| Đèn báo trạng thái On/OFF/TRIP ACB | Cái | 6 |  |  | 0 | 0 | 0 | 0 | 0 |  | 0 |  |  | 0 | 0 | 0 | 0
| Khóa đóng cắt ACB | Cái | 2 |  |  | 0 | 0 | 0 | 0 | 0 |  | 0 |  |  | 0 | 0 | 0 | 0
| MCCB 4P 1250AT 1250AF 50kA | Cái | 1 |  |  | 0 | 0 | 0 | 0 | 0 |  | 0 |  |  | 0 | 0 | 0 | 0
| Tiếp điểm báo trạng thái cho MCCB 4P 1250AT 1250AF 50kA | Cái | 2 |  |  | 0 | 0 | 0 | 0 | 0 |  | 0 |  |  | 0 | 0 | 0 | 0
| MCCB 4P 1000AT 1000AF 50kA | Cái | 1 |  |  | 0 | 0 | 0 | 0 | 0 |  | 0 |  |  | 0 | 0 | 0 | 0
| Tiếp điểm báo trạng thái cho MCCB 4P 1000AT 1000AF 50kA | Cái | 2 |  |  | 0 | 0 | 0 | 0 | 0 |  | 0 |  |  | 0 | 0 | 0 | 0
| MCCB 4P 400AT 400AF 50kA | Cái | 2 |  |  | 0 | 0 | 0 | 0 | 0 |  | 0 |  |  | 0 | 0 | 0 | 0
| Tiếp điểm báo trạng thái cho MCCB 4P 400AT 400AF 50kA | Cái | 4 |  |  | 0 | 0 | 0 | 0 | 0 |  | 0 |  |  | 0 | 0 | 0 | 0
| MCCB 4P 320AT 400AF 50kA | Cái | 1 |  |  | 0 | 0 | 0 | 0 | 0 |  | 0 |  |  | 0 | 0 | 0 | 0
| Tiếp điểm báo trạng thái cho MCCB 4P 320AT 400AF 50kA | Cái | 2 |  |  | 0 | 0 | 0 | 0 | 0 |  | 0 |  |  | 0 | 0 | 0 | 0
| MCCB 4P 250AT 250AF 50kA | Cái | 1 |  |  | 0 | 0 | 0 | 0 | 0 |  | 0 |  |  | 0 | 0 | 0 | 0
| Tiếp điểm báo trạng thái cho MCCB 4P 250AT 250AF 50kA | Cái | 2 |  |  | 0 | 0 | 0 | 0 | 0 |  | 0 |  |  | 0 | 0 | 0 | 0
| Đồng thanh cái chính 6400A+100%N+25%E mạ thiếc | Bộ | 1 |  |  | 0 | 0 | 0 | 0 | 0 |  | 0 |  |  | 0 | 0 | 0 | 0
| Đồng thanh cái nhánh mạ thiếc | Bộ | 1 |  |  | 0 | 0 | 0 | 0 | 0 |  | 0 |  |  | 0 | 0 | 0 | 0
| Đồng thanh cái kết nối Busway 3200A + cáp tiếp địa + Cos + Nhân công lắp đặt + (nắp chụp nếu có) | Bộ | 1 |  |  | 0 | 0 | 0 | 0 | 0 |  | 0 |  |  | 0 | 0 | 0 | 0
| Đồng thanh cái kết nối Busway 1600A + cáp tiếp địa + Cos + Nhân công lắp đặt + (nắp chụp nếu có) | Bộ | 1 |  |  | 0 | 0 | 0 | 0 | 0 |  | 0 |  |  | 0 | 0 | 0 | 0
| Nhân công + phụ kiện lắp đặt | Tủ | 1 |  |  | 0 | 0 | 0 | 0 | 0 |  | 0 |  |  | 0 | 0 | 0 | 0
2 | Tủ điện MSB1.7+MSB1.8+MSB1.9 | Tủ | 1 |  | 1 | Tủ điện MSB1.7+MSB1.8+MSB1.9 | Form 3B, IP42 | Nhà sản xuất tủ: ACIT - Á Châu Thiết bị đóng cắt: Schneider | Việt Nam Châu Á | 228249100 |  | 8060000 |  |  | 236309100 | 236309100 | 236309100 | Nhà thầu đính kèm bảng chi tiết tủ điện
| Vỏ tủ form 3B | Cái | 1 |  |  | 0 | 0 | 0 | 0 | 0 |  | 0 |  |  | 0 | 0 | 0 | 0
| Đầu vào: | [16 empty] | 0
| MCCB 4P 320AT 400AF 50kA, kèm Vigi Module bảo vệ dòng rò | Cái | 1 |  |  | 0 | 0 | 0 | 0 | 0 |  | 0 |  |  | 0 | 0 | 0 | 0
| Tiếp điểm báo trạng thái cho MCCB 4P 320A 50kA | Cái | 2 |  |  | 0 | 0 | 0 | 0 | 0 |  | 0 |  |  | 0 | 0 | 0 | 0
| Cuộn cắt 220VAC cho MCCB 4P 320A 50kA | Cái | 2 |  |  | 0 | 0 | 0 | 0 | 0 |  | 0 |  |  | 0 | 0 | 0 | 0
| ATS 4P 400A | Cái | 1 |  |  | 0 | 0 | 0 | 0 | 0 |  | 0 |  |  | 0 | 0 | 0 | 0
| Bộ điều khiển ATS | Cái | 1 |  |  | 0 | 0 | 0 | 0 | 0 |  | 0 |  |  | 0 | 0 | 0 | 0
| Biến dòng hạ thế 400/5A | Quả | 6 |  |  | 0 | 0 | 0 | 0 | 0 |  | 0 |  |  | 0 | 0 | 0 | 0
| Đồng hồ Volt 0-450VAC | Cái | 2 |  |  | 0 | 0 | 0 | 0 | 0 |  | 0 |  |  | 0 | 0 | 0 | 0
| Chuyển mạch Volt 7 vị trí | Cái | 2 |  |  | 0 | 0 | 0 | 0 | 0 |  | 0 |  |  | 0 | 0 | 0 | 0
| Đồng hồ KTS đa chức năng (đo lường I, U, F, P, Q, S, PF, THD, Accuracy 0.5%, kết nối BMS), truyền thông Modbus | Cái | 2 |  |  | 0 | 0 | 0 | 0 | 0 |  | 0 |  |  | 0 | 0 | 0 | 0
| Đèn báo pha | Cái | 6 |  |  | 0 | 0 | 0 | 0 | 0 |  | 0 |  |  | 0 | 0 | 0 | 0
| Cầu chi 2A | Cái | 6 |  |  | 0 | 0 | 0 | 0 | 0 |  | 0 |  |  | 0 | 0 | 0 | 0
| Đầu ra: | [16 empty] | 0
| MCCB 3P 125AT 160AF 50kA | Cái | 1 |  |  | 0 | 0 | 0 | 0 | 0 |  | 0 |  |  | 0 | 0 | 0 | 0
| MCCB 3P 80AT 100AF 50kA | Cái | 1 |  |  | 0 | 0 | 0 | 0 | 0 |  | 0 |  |  | 0 | 0 | 0 | 0
| MCCB 3P 63AT 100AF 50kA | Cái | 2 |  |  | 0 | 0 | 0 | 0 | 0 |  | 0 |  |  | 0 | 0 | 0 | 0
| MCCB 3P 50AT 100AF 50kA | Cái | 2 |  |  | 0 | 0 | 0 | 0 | 0 |  | 0 |  |  | 0 | 0 | 0 | 0
| MCCB 3P 100AT 100AF 50kA | Cái | 2 |  |  | 0 | 0 | 0 | 0 | 0 |  | 0 |  |  | 0 | 0 | 0 | 0
| MCCB 3P 32AT 100AF 50kA | Cái | 3 |  |  | 0 | 0 | 0 | 0 | 0 |  | 0 |  |  | 0 | 0 | 0 | 0
| Công tơ 3 pha đo gián tiếp | Cái | 1 |  |  | 0 | 0 | 0 | 0 | 0 |  | 0 |  |  | 0 | 0 | 0 | 0
| Biến dòng hạ thế 100/5A | Cái | 3 |  |  | 0 | 0 | 0 | 0 | 0 |  | 0 |  |  | 0 | 0 | 0 | 0
| Bộ nguồn 1P 220VAC/24VDC 100W | Cái | 1 |  |  | 0 | 0 | 0 | 0 | 0 |  | 0 |  |  | 0 | 0 | 0 | 0
| Đồng thanh cái chính 320A+100%N+25%E mạ thiếc | Bộ | 1 |  |  | 0 | 0 | 0 | 0 | 0 |  | 0 |  |  | 0 | 0 | 0 | 0
| Đồng thanh cái nhánh mạ thiếc | Bộ | 1 |  |  | 0 | 0 | 0 | 0 | 0 |  | 0 |  |  | 0 | 0 | 0 | 0
| Nhân công+phụ kiện lắp đặt | Tủ | 1 |  |  | 0 | 0 | 0 | 0 | 0 |  | 0 |  |  | 0 | 0 | 0 | 0
3 | Tủ điện MSB1.5+MSB1.6 | Tủ | 1 |  | 1 | Tủ điện MSB1.5+MSB1.6 | Form 3B, IP42 | Nhà sản xuất tủ: ACIT - Á Châu Thiết bị đóng cắt: Schneider | Việt Nam Châu Á | 283760500 |  | 8060000 |  |  | 291820500 | 291820500 | 291820500 | Nhà thầu đính kèm bảng chi tiết tủ điện
| Vỏ tủ form 3B | Cái | 1 |  |  | 0 | 0 | 0 | 0 | 0 |  | 0 |  |  | 0 | 0 | 0 | 0
| Đầu vào: | [16 empty] | 0
| MCCB 4P 250AT 250AF 50kA, kèm Vigi Module bảo vệ dòng rò | Cái | 1 |  |  | 0 | 0 | 0 | 0 | 0 |  | 0 |  |  | 0 | 0 | 0 | 0
| Tiếp điểm báo trạng thái cho MCCB 4P 250A 50kA | Cái | 2 |  |  | 0 | 0 | 0 | 0 | 0 |  | 0 |  |  | 0 | 0 | 0 | 0
| Cuộn cắt 220VAC cho MCCB 4P 250A 50kA | Cái | 2 |  |  | 0 | 0 | 0 | 0 | 0 |  | 0 |  |  | 0 | 0 | 0 | 0
| ATS 4P 250A | Cái | 1 |  |  | 0 | 0 | 0 | 0 | 0 |  | 0 |  |  | 0 | 0 | 0 | 0
| Bộ điều khiển ATS | Cái | 1 |  |  | 0 | 0 | 0 | 0 | 0 |  | 0 |  |  | 0 | 0 | 0 | 0
| Biến dòng hạ thế 250/5A | Quả | 6 |  |  | 0 | 0 | 0 | 0 | 0 |  | 0 |  |  | 0 | 0 | 0 | 0
| Đồng hồ Volt 0-450VAC | Cái | 2 |  |  | 0 | 0 | 0 | 0 | 0 |  | 0 |  |  | 0 | 0 | 0 | 0
| Chuyển mạch Volt 7 vị trí | Cái | 2 |  |  | 0 | 0 | 0 | 0 | 0 |  | 0 |  |  | 0 | 0 | 0 | 0
| Đồng hồ KTS đa chức năng (đo lường I, U, F, P, Q, S, PF, THD, Accuracy 0.5%, kết nối BMS), truyền thông Modbus | Cái | 2 |  |  | 0 | 0 | 0 | 0 | 0 |  | 0 |  |  | 0 | 0 | 0 | 0
| Đèn báo pha | Cái | 6 |  |  | 0 | 0 | 0 | 0 | 0 |  | 0 |  |  | 0 | 0 | 0 | 0
| Cầu chi 2A | Cái | 6 |  |  | 0 | 0 | 0 | 0 | 0 |  | 0 |  |  | 0 | 0 | 0 | 0
| Đầu ra: | [16 empty] | 0
| MCCB 3P 125AT 160AF 50kA | Cái | 1 |  |  | 0 | 0 | 0 | 0 | 0 |  | 0 |  |  | 0 | 0 | 0 | 0
| MCCB 3P 80AT 100AF 50kA | Cái | 1 |  |  | 0 | 0 | 0 | 0 | 0 |  | 0 |  |  | 0 | 0 | 0 | 0
| MCCB 3P 63AT 100AF 50kA | Cái | 2 |  |  | 0 | 0 | 0 | 0 | 0 |  | 0 |  |  | 0 | 0 | 0 | 0
| MCCB 3P 50AT 100AF 50kA | Cái | 3 |  |  | 0 | 0 | 0 | 0 | 0 |  | 0 |  |  | 0 | 0 | 0 | 0
| MCCB 3P 40AT 100AF 50kA | Cái | 1 |  |  | 0 | 0 | 0 | 0 | 0 |  | 0 |  |  | 0 | 0 | 0 | 0
| MCCB 3P 32AT 100AF 50kA | Cái | 2 |  |  | 0 | 0 | 0 | 0 | 0 |  | 0 |  |  | 0 | 0 | 0 | 0
| Bộ nguồn 1P 220VAC/24VDC 100W | Cái | 1 |  |  | 0 | 0 | 0 | 0 | 0 |  | 0 |  |  | 0 | 0 | 0 | 0
| Đồng thanh cái chính 250A+100%N+25%E mạ thiếc | Bộ | 1 |  |  | 0 | 0 | 0 | 0 | 0 |  | 0 |  |  | 0 | 0 | 0 | 0
| Đồng thanh cái nhánh mạ thiếc | Bộ | 1 |  |  | 0 | 0 | 0 | 0 | 0 |  | 0 |  |  | 0 | 0 | 0 | 0
| Nhân công+phụ kiện lắp đặt | Tủ | 1 |  |  | 0 | 0 | 0 | 0 | 0 |  | 0 |  |  | 0 | 0 | 0 | 0
4 | Tủ điện MSB1.1+MSB1.2+MSB1.3+MSB1.4 | Tủ | 1 |  | 1 | Tủ điện MSB1.1+MSB1.2+MSB1.3+MSB1.4 | Form 3B, IP42 | Nhà sản xuất tủ: ACIT - Á Châu Thiết bị đóng cắt: Schneider | Việt Nam Châu Á | 1703359400 |  | 37200000 |  |  | 1740559400 | 1740559400 | 1740559400 | Nhà thầu đính kèm bảng chi tiết tủ điện
| Vỏ tủ form 3B | Cái | 1 |  |  | 0 | 0 | 0 | 0 | 0 |  | 0 |  |  | 0 | 0 | 0 | 0
| Đầu vào: | [16 empty] | 0
| ACB Fixed 4P 3200AT 3200AF 65kA , bảo vệ quá dòng, chạm đất, quá áp, thấp áp, đo lường class 1, kết nối NFC/ Bluetooth. | Cái | 1 |  |  | 0 | 0 | 0 | 0 | 0 |  | 0 |  |  | 0 | 0 | 0 | 0
| Motor sạc 220VAC cho ACB Fixed 4P 3200A 65kA | Cái | 1 |  |  | 0 | 0 | 0 | 0 | 0 |  | 0 |  |  | 0 | 0 | 0 | 0
| Cuộn đóng 220VAC cho ACB Fixed 4P 3200A 65kA | Cái | 1 |  |  | 0 | 0 | 0 | 0 | 0 |  | 0 |  |  | 0 | 0 | 0 | 0
| Cuộn cắt 220VAC cho ACB Fixed dòng MTZ | Cái | 1 |  |  | 0 | 0 | 0 | 0 | 0 |  | 0 |  |  | 0 | 0 | 0 | 0
| Khóa đóng cắt ACB | Cái | 1 |  |  | 0 | 0 | 0 | 0 | 0 |  | 0 |  |  | 0 | 0 | 0 | 0
| Đèn báo trạng thái On/OFF/TRIP ACB | Cái | 3 |  |  | 0 | 0 | 0 | 0 | 0 |  | 0 |  |  | 0 | 0 | 0 | 0
| Biến dòng hạ thế 3200/5A | Quả | 9 |  |  | 0 | 0 | 0 | 0 | 0 |  | 0 |  |  | 0 | 0 | 0 | 0
| Đồng hồ Volt 0-450VAC | Cái | 1 |  |  | 0 | 0 | 0 | 0 | 0 |  | 0 |  |  | 0 | 0 | 0 | 0
| Chuyển mạch Volt 7 vị trí | Cái | 1 |  |  | 0 | 0 | 0 | 0 | 0 |  | 0 |  |  | 0 | 0 | 0 | 0
| Đèn báo pha | Cái | 9 |  |  | 0 | 0 | 0 | 0 | 0 |  | 0 |  |  | 0 | 0 | 0 | 0
| Cầu chi 2A | Cái | 9 |  |  | 0 | 0 | 0 | 0 | 0 |  | 0 |  |  | 0 | 0 | 0 | 0
| Đồng hồ KTS đa chức năng (đo lường I, U, F, P, Q, S, PF, THD, Accuracy 0.5%, kết nối BMS), truyền thông Modbus | Cái | 1 |  |  | 0 | 0 | 0 | 0 | 0 |  | 0 |  |  | 0 | 0 | 0 | 0
| MCCB 4P 32A 65kA | Cái | 1 |  |  | 0 | 0 | 0 | 0 | 0 |  | 0 |  |  | 0 | 0 | 0 | 0
| Chống sét lan truyền 3P+N, 400V, Imax = 65kA (8/20μs) | Cái | 1 |  |  | 0 | 0 | 0 | 0 | 0 |  | 0 |  |  | 0 | 0 | 0 | 0
| Đầu ra: | [16 empty] | 0
| ACB Fixed 4P 3200AT 3200AF 65kA | Cái | 2 |  |  | 0 | 0 | 0 | 0 | 0 |  | 0 |  |  | 0 | 0 | 0 | 0
| Motor sạc 220VAC cho ACB Fixed 4P 3200AT 3200AF 65kA | Cái | 2 |  |  | 0 | 0 | 0 | 0 | 0 |  | 0 |  |  | 0 | 0 | 0 | 0
| Cuộn đóng 220VAC cho ACB Fixed 4P 3200AT 3200AF 65kA | Cái | 2 |  |  | 0 | 0 | 0 | 0 | 0 |  | 0 |  |  | 0 | 0 | 0 | 0
| Cuộn cắt 220VAC cho ACB Fixed dòng MTZ | Cái | 2 |  |  | 0 | 0 | 0 | 0 | 0 |  | 0 |  |  | 0 | 0 | 0 | 0
| Biến dòng hạ thế 3200/5A | Quả | 6 |  |  | 0 | 0 | 0 | 0 | 0 |  | 0 |  |  | 0 | 0 | 0 | 0
| Đồng hồ Volt 0-450VAC | Cái | 2 |  |  | 0 | 0 | 0 | 0 | 0 |  | 0 |  |  | 0 | 0 | 0 | 0
| Chuyển mạch Volt 7 vị trí | Cái | 2 |  |  | 0 | 0 | 0 | 0 | 0 |  | 0 |  |  | 0 | 0 | 0 | 0
| Đèn báo pha | Cái | 6 |  |  | 0 | 0 | 0 | 0 | 0 |  | 0 |  |  | 0 | 0 | 0 | 0
| Cầu chi 2A | Cái | 6 |  |  | 0 | 0 | 0 | 0 | 0 |  | 0 |  |  | 0 | 0 | 0 | 0
| Đồng hồ KTS đa chức năng (đo lường I, U, F, P, Q, S, PF, THD, Accuracy 0.5%, kết nối BMS), truyền thông Modbus | Cái | 2 |  |  | 0 | 0 | 0 | 0 | 0 |  | 0 |  |  | 0 | 0 | 0 | 0
| Liên động cơ điện có ATS cho 2 ACB | [16 empty] | 0
| MCB 2P 10A 6kA | Cái | 4 |  |  | 0 | 0 | 0 | 0 | 0 |  | 0 |  |  | 0 | 0 | 0 | 0
| Bộ liên động cơ cho 2 ACB | Cái | 1 |  |  | 0 | 0 | 0 | 0 | 0 |  | 0 |  |  | 0 | 0 | 0 | 0
| Bộ nguồn UPS 1KVA 220VAC Line-Interactive | Cái | 1 |  |  | 0 | 0 | 0 | 0 | 0 |  | 0 |  |  | 0 | 0 | 0 | 0
| Rơ le bảo vệ điện áp | Cái | 2 |  |  | 0 | 0 | 0 | 0 | 0 |  | 0 |  |  | 0 | 0 | 0 | 0
| Bộ điều khiển Logo + Module phụ | Cái | 1 |  |  | 0 | 0 | 0 | 0 | 0 |  | 0 |  |  | 0 | 0 | 0 | 0
| Chuyển mạch Auto-manu | Cái | 1 |  |  | 0 | 0 | 0 | 0 | 0 |  | 0 |  |  | 0 | 0 | 0 | 0
| Relay trung gian+đế | Lô | 1 |  |  | 0 | 0 | 0 | 0 | 0 |  | 0 |  |  | 0 | 0 | 0 | 0
| ACB Fixed 4P 2000AT 2000AF 65kA , bảo vệ quá dòng,dòng rò, đo lường class 1, kết nối NFC/ Bluetooth. | Cái | 2 |  |  | 0 | 0 | 0 | 0 | 0 |  | 0 |  |  | 0 | 0 | 0 | 0
| Motor sạc 220VAC cho ACB 4P 2000A 65kA Fixed | Cái | 2 |  |  | 0 | 0 | 0 | 0 | 0 |  | 0 |  |  | 0 | 0 | 0 | 0
| Cuộn đóng 220VAC cho ACB 4P 2000A 65kA Fixed | Cái | 2 |  |  | 0 | 0 | 0 | 0 | 0 |  | 0 |  |  | 0 | 0 | 0 | 0
| Cuộn cắt 220VAC cho ACB 4P 2000A 65kA Fixed | Cái | 2 |  |  | 0 | 0 | 0 | 0 | 0 |  | 0 |  |  | 0 | 0 | 0 | 0
| Đèn báo trạng thái On/OFF/TRIP ACB | Cái | 12 |  |  | 0 | 0 | 0 | 0 | 0 |  | 0 |  |  | 0 | 0 | 0 | 0
| Khóa đóng cắt ACB | Cái | 4 |  |  | 0 | 0 | 0 | 0 | 0 |  | 0 |  |  | 0 | 0 | 0 | 0
| Bộ nguồn 1P 220VAC/24VDC 100W | Cái | 1 |  |  | 0 | 0 | 0 | 0 | 0 |  | 0 |  |  | 0 | 0 | 0 | 0
| Đồng thanh cái chính 3200A+100%N+25%E mạ thiếc | Bộ | 1 |  |  | 0 | 0 | 0 | 0 | 0 |  | 0 |  |  | 0 | 0 | 0 | 0
| Đồng thanh cái nhánh mạ thiếc | Bộ | 1 |  |  | 0 | 0 | 0 | 0 | 0 |  | 0 |  |  | 0 | 0 | 0 | 0
| Đồng thanh cái kết nối Busway 3200A + cáp tiếp địa + Cos + Nhân công lắp đặt + (nắp chụp nếu có) | Bộ | 1 |  |  | 0 | 0 | 0 | 0 | 0 |  | 0 |  |  | 0 | 0 | 0 | 0
| Đồng thanh cái kết nối Busway 2000A + cáp tiếp địa + Cos + Nhân công lắp đặt + (nắp chụp nếu có) | Bộ | 2 |  |  | 0 | 0 | 0 | 0 | 0 |  | 0 |  |  | 0 | 0 | 0 | 0
| Nhân công + phụ kiện lắp đặt | Tủ | 1 |  |  | 0 | 0 | 0 | 0 | 0 |  | 0 |  |  | 0 | 0 | 0 | 0
5 | Tủ điện EMSB2.1+EMSB2.2+EMSB2.3+EMSB2.4 | Tủ | 1 |  | 1 | Tủ điện EMSB2.1+EMSB2.2+EMSB2.3+EMSB2.4 | Form 3B, IP42 | Nhà sản xuất tủ: ACIT - Á Châu Thiết bị đóng cắt: Schneider | Việt Nam Châu Á | 702603400 |  | 20721300 |  |  | 723324700 | 723324700 | 723324700 | Nhà thầu đính kèm bảng chi tiết tủ điện
| Vỏ tủ form 3B | Cái | 1 |  |  | 0 | 0 | 0 | 0 | 0 |  | 0 |  |  | 0 | 0 | 0 | 0
| Đầu vào: | [16 empty] | 0
| ACB 4P 1600AT 1600AF 65kA Fixed | Cái | 2 |  |  | 0 | 0 | 0 | 0 | 0 |  | 0 |  |  | 0 | 0 | 0 | 0
| Motor sạc 220VAC cho ACB 4P 1600AT 1600AF 65kA Fixed | Cái | 2 |  |  | 0 | 0 | 0 | 0 | 0 |  | 0 |  |  | 0 | 0 | 0 | 0
| Cuộn đóng 220VAC cho ACB 4P 1600AT 1600AF 65kA Fixed | Cái | 2 |  |  | 0 | 0 | 0 | 0 | 0 |  | 0 |  |  | 0 | 0 | 0 | 0
| Cuộn cắt 220VAC cho ACB 4P 1600AT 1600AF 65kA Fixed | Cái | 2 |  |  | 0 | 0 | 0 | 0 | 0 |  | 0 |  |  | 0 | 0 | 0 | 0
| Khóa đóng cắt ACB | Cái | 2 |  |  | 0 | 0 | 0 | 0 | 0 |  | 0 |  |  | 0 | 0 | 0 | 0
| Đèn báo trạng thái On/OFF/TRIP ACB | Cái | 6 |  |  | 0 | 0 | 0 | 0 | 0 |  | 0 |  |  | 0 | 0 | 0 | 0
| Liên động cơ điện có ATS cho 2 ACB | [16 empty] | 0
| MCB 2P 10A 6kA | Cái | 4 |  |  | 0 | 0 | 0 | 0 | 0 |  | 0 |  |  | 0 | 0 | 0 | 0
| Bộ liên động cơ cho 2 ACB (1000A) | Cái | 1 |  |  | 0 | 0 | 0 | 0 | 0 |  | 0 |  |  | 0 | 0 | 0 | 0
| Bộ nguồn UPS 1KVA 220VAC Line-Interactive | Cái | 1 |  |  | 0 | 0 | 0 | 0 | 0 |  | 0 |  |  | 0 | 0 | 0 | 0
| Rơ le bảo vệ điện áp | Cái | 2 |  |  | 0 | 0 | 0 | 0 | 0 |  | 0 |  |  | 0 | 0 | 0 | 0
| Bộ điều khiển Logo + Module phụ | Cái | 1 |  |  | 0 | 0 | 0 | 0 | 0 |  | 0 |  |  | 0 | 0 | 0 | 0
| Chuyển mạch Auto-manu | Cái | 1 |  |  | 0 | 0 | 0 | 0 | 0 |  | 0 |  |  | 0 | 0 | 0 | 0
| Relay trung gian+đế | Lô | 1 |  |  | 0 | 0 | 0 | 0 | 0 |  | 0 |  |  | 0 | 0 | 0 | 0
| Biến dòng hạ thế 2000/5A | Quả | 6 |  |  | 0 | 0 | 0 | 0 | 0 |  | 0 |  |  | 0 | 0 | 0 | 0
| Đồng hồ Volt 0-450VAC | Cái | 2 |  |  | 0 | 0 | 0 | 0 | 0 |  | 0 |  |  | 0 | 0 | 0 | 0
| Chuyển mạch Volt 7 vị trí | Cái | 2 |  |  | 0 | 0 | 0 | 0 | 0 |  | 0 |  |  | 0 | 0 | 0 | 0
| Đèn báo pha | Cái | 6 |  |  | 0 | 0 | 0 | 0 | 0 |  | 0 |  |  | 0 | 0 | 0 | 0
| Cầu chi 2A | Cái | 6 |  |  | 0 | 0 | 0 | 0 | 0 |  | 0 |  |  | 0 | 0 | 0 | 0
| Đồng hồ KTS đa chức năng (đo lường I, U, F, P, Q, S, PF, THD, Accuracy 0.5%, kết nối BMS), truyền thông Modbus | Cái | 2 |  |  | 0 | 0 | 0 | 0 | 0 |  | 0 |  |  | 0 | 0 | 0 | 0
| MCCB 4P 32A 65kA | Cái | 1 |  |  | 0 | 0 | 0 | 0 | 0 |  | 0 |  |  | 0 | 0 | 0 | 0
| Chống sét lan truyền 3P+N, 400V, Imax = 65kA (8/20μs) | Cái | 1 |  |  | 0 | 0 | 0 | 0 | 0 |  | 0 |  |  | 0 | 0 | 0 | 0
| Đầu ra: | [16 empty] | 0
| MCCB 3P 630AT 630AF 50kA | Cái | 1 |  |  | 0 | 0 | 0 | 0 | 0 |  | 0 |  |  | 0 | 0 | 0 | 0
| MCCB 3P 400AT 400AF 50kA | Cái | 2 |  |  | 0 | 0 | 0 | 0 | 0 |  | 0 |  |  | 0 | 0 | 0 | 0
| MCCB 3P 250AT 250AF 50kA | Cái | 3 |  |  | 0 | 0 | 0 | 0 | 0 |  | 0 |  |  | 0 | 0 | 0 | 0
| MCCB 3P 160AT 160AF 50kA | Cái | 2 |  |  | 0 | 0 | 0 | 0 | 0 |  | 0 |  |  | 0 | 0 | 0 | 0
| MCCB 3P 125AT 160AF 50kA | Cái | 5 |  |  | 0 | 0 | 0 | 0 | 0 |  | 0 |  |  | 0 | 0 | 0 | 0
| MCCB 3P 100AT 100AF 50kA | Cái | 1 |  |  | 0 | 0 | 0 | 0 | 0 |  | 0 |  |  | 0 | 0 | 0 | 0
| MCCB 3P 80AT 100AF 50kA | Cái | 2 |  |  | 0 | 0 | 0 | 0 | 0 |  | 0 |  |  | 0 | 0 | 0 | 0
| MCCB 3P 63AT 100AF 50kA | Cái | 0 |  |  | 0 | 0 | 0 | 0 | 0 |  | 0 |  |  | 0 | 0 | 0 | 0
| MCCB 3P 50AT 100AF 50kA | Cái | 4 |  |  | 0 | 0 | 0 | 0 | 0 |  | 0 |  |  | 0 | 0 | 0 | 0
| MCCB 3P 40AT 100AF 50kA | Cái | 3 |  |  | 0 | 0 | 0 | 0 | 0 |  | 0 |  |  | 0 | 0 | 0 | 0
| MCCB 3P 32AT 100AF 50kA | Cái | 1 |  |  | 0 | 0 | 0 | 0 | 0 |  | 0 |  |  | 0 | 0 | 0 | 0
| MCCB 3P 25AT 100AF 50kA | Cái | 5 |  |  | 0 | 0 | 0 | 0 | 0 |  | 0 |  |  | 0 | 0 | 0 | 0
| Đồng thanh cái chính 1600A+100%N+25%E mạ thiếc | Bộ | 1 |  |  | 0 | 0 | 0 | 0 | 0 |  | 0 |  |  | 0 | 0 | 0 | 0
| Đồng thanh cái nhánh mạ thiếc | Bộ | 1 |  |  | 0 | 0 | 0 | 0 | 0 |  | 0 |  |  | 0 | 0 | 0 | 0
| Nhân công + phụ kiện lắp đặt | Tủ | 1 |  |  | 0 | 0 | 0 | 0 | 0 |  | 0 |  |  | 0 | 0 | 0 | 0
6 | Tủ điện MSB2.8+MSB2.9 | Tủ | 1 |  | 1 | Tủ điện MSB2.8+MSB2.9 | Form 3B, IP42 | Nhà sản xuất tủ: ACIT - Á Châu Thiết bị đóng cắt: Schneider | Việt Nam Châu Á | 223792300 |  | 8060000 |  |  | 231852300 | 231852300 | 231852300 | Nhà thầu đính kèm bảng chi tiết tủ điện
| Vỏ tủ form 3B | Cái | 1 |  |  | 0 | 0 | 0 | 0 | 0 |  | 0 |  |  | 0 | 0 | 0 | 0
| Đầu vào: | [16 empty] | 0
| MCCB 4P 400AT 400AT 50kA | Cái | 1 |  |  | 0 | 0 | 0 | 0 | 0 |  | 0 |  |  | 0 | 0 | 0 | 0
| Tiếp điểm báo trạng thái cho MCCB 4P 400AT 400AT 50kA | Cái | 2 |  |  | 0 | 0 | 0 | 0 | 0 |  | 0 |  |  | 0 | 0 | 0 | 0
| Cuộn cắt 220VAC cho MCCB 4P 400AT 400AT 50kA | Cái | 2 |  |  | 0 | 0 | 0 | 0 | 0 |  | 0 |  |  | 0 | 0 | 0 | 0
| ATS 4P 400A | Cái | 1 |  |  | 0 | 0 | 0 | 0 | 0 |  | 0 |  |  | 0 | 0 | 0 | 0
| Bộ điều khiển ATS | Cái | 1 |  |  | 0 | 0 | 0 | 0 | 0 |  | 0 |  |  | 0 | 0 | 0 | 0
| Biến dòng hạ thế 400/5A | Quả | 6 |  |  | 0 | 0 | 0 | 0 | 0 |  | 0 |  |  | 0 | 0 | 0 | 0
| Đồng hồ Volt 0-450VAC | Cái | 2 |  |  | 0 |  | 0 | 0 | 0 |  | 0 |  |  | 0 | 0 | 0 | 0
| Chuyển mạch Volt 7 vị trí | Cái | 2 |  |  | 0 | 0 | 0 | 0 | 0 |  | 0 |  |  | 0 | 0 | 0 | 0
| Đồng hồ KTS đa chức năng (đo lường I, U, F, P, Q, S, PF, THD, Accuracy 0.5%, kết nối BMS), truyền thông Modbus | Cái | 2 |  |  | 0 | 0 | 0 | 0 | 0 |  | 0 |  |  | 0 | 0 | 0 | 0
| Đèn báo pha | Cái | 6 |  |  | 0 | 0 | 0 | 0 | 0 |  | 0 |  |  | 0 | 0 | 0 | 0
| Cầu chi 2A | Cái |  |  |  | 0 | 0 | 0 | 0 | 0 |  | 0 |  |  | 0 | 0 | 0 | 0
| Đầu ra: | [16 empty] | 0
| MCCB 3P 125AT 160AF 50kA | Cái | 2 |  |  | 0 | 0 | 0 | 0 | 0 |  | 0 |  |  | 0 | 0 | 0 | 0
| MCCB 3P 63AT 100AF 50kA | Cái | 3 |  |  | 0 | 0 | 0 | 0 | 0 |  | 0 |  |  | 0 | 0 | 0 | 0
| MCCB 3P 50AT 100AF 50kA | Cái | 4 |  |  | 0 | 0 | 0 | 0 | 0 |  | 0 |  |  | 0 | 0 | 0 | 0
| Bộ nguồn 1P 220VAC/24VDC 100W | Cái | 1 |  |  | 0 | 0 | 0 | 0 | 0 |  | 0 |  |  | 0 | 0 | 0 | 0
| Đồng thanh cái chính 100%N+25%E mạ thiếc | Bộ | 1 |  |  | 0 | 0 | 0 | 0 | 0 |  | 0 |  |  | 0 | 0 | 0 | 0
| Đồng thanh cái chính 400A+100%N+25%E mạ thiếc | Bộ | 1 |  |  | 0 | 0 | 0 | 0 | 0 |  | 0 |  |  | 0 | 0 | 0 | 0
| Đồng thanh cái nhánh mạ thiếc | Bộ | 1 |  |  | 0 | 0 | 0 | 0 | 0 |  | 0 |  |  | 0 | 0 | 0 | 0
| Nhân công+phụ kiện lắp đặt | Tủ | 1 |  |  | 0 | 0 | 0 | 0 | 0 |  | 0 |  |  | 0 | 0 | 0 | 0
7 | Tủ điện MSB2.6+MSB2.7 | Tủ | 1 |  | 1 | Tủ điện MSB2.6+MSB2.7 | Form 3B, IP42 | Nhà sản xuất tủ: ACIT - Á Châu Thiết bị đóng cắt: Schneider | Việt Nam Châu Á | 330488800 |  | 8060000 |  |  | 338548800 | 338548800 | 338548800 | Nhà thầu đính kèm bảng chi tiết tủ điện
| Vỏ tủ form 3B | Cái | 1 |  |  | 0 | 0 | 0 | 0 | 0 |  | 0 |  |  | 0 | 0 | 0 | 0
| Đầu vào: | [16 empty] | 0
| MCCB 4P 400AT 400AF 50kA | Cái | 1 |  |  | 0 | 0 | 0 | 0 | 0 |  | 0 |  |  | 0 | 0 | 0 | 0
| Tiếp điểm báo trạng thái cho MCCB 4P 400AT 400AF 50kA | Cái | 2 |  |  | 0 | 0 | 0 | 0 | 0 |  | 0 |  |  | 0 | 0 | 0 | 0
| Cuộn cắt 220VAC cho MCCB 4P 400AT 400AF 50kA | Cái | 2 |  |  | 0 | 0 | 0 | 0 | 0 |  | 0 |  |  | 0 | 0 | 0 | 0
| ATS 4P 400A | Cái | 1 |  |  | 0 | 0 | 0 | 0 | 0 |  | 0 |  |  | 0 | 0 | 0 | 0
| Bộ điều khiển ATS | Cái | 1 |  |  | 0 | 0 | 0 | 0 | 0 |  | 0 |  |  | 0 | 0 | 0 | 0
| Biến dòng hạ thế 400/5A | Quả | 6 |  |  | 0 | 0 | 0 | 0 | 0 |  | 0 |  |  | 0 | 0 | 0 | 0
| Đồng hồ Volt 0-450VAC | Cái | 2 |  |  | 0 | 0 | 0 | 0 | 0 |  | 0 |  |  | 0 | 0 | 0 | 0
| Chuyển mạch Volt 7 vị trí | Cái | 2 |  |  | 0 | 0 | 0 | 0 | 0 |  | 0 |  |  | 0 | 0 | 0 | 0
| Đồng hồ KTS đa chức năng (đo lường I, U, F, P, Q, S, PF, THD, Accuracy 0.5%, kết nối BMS), truyền thông Modbus | Cái | 2 |  |  | 0 | 0 | 0 | 0 | 0 |  | 0 |  |  | 0 | 0 | 0 | 0
| Đèn báo pha | Cái | 6 |  |  | 0 | 0 | 0 | 0 | 0 |  | 0 |  |  | 0 | 0 | 0 | 0
| Cầu chi 2A | Cái | 6 |  |  | 0 | 0 | 0 | 0 | 0 |  | 0 |  |  | 0 | 0 | 0 | 0
| Đầu ra: | [16 empty] | 0
| MCCB 3P 200AT 250AF 50kA | Cái | 1 |  |  | 0 | 0 | 0 | 0 | 0 |  | 0 |  |  | 0 | 0 | 0 | 0
| MCCB 3P 125AT 160AF 50kA | Cái | 1 |  |  | 0 | 0 | 0 | 0 | 0 |  | 0 |  |  | 0 | 0 | 0 | 0
| MCCB 3P 100AT 100AF 50kA | Cái | 1 |  |  | 0 | 0 | 0 | 0 | 0 |  | 0 |  |  | 0 | 0 | 0 | 0
| MCCB 3P 80AT 100AF 50kA | Cái | 0 |  |  | 0 | 0 | 0 | 0 | 0 |  | 0 |  |  | 0 | 0 | 0 | 0
| MCCB 3P 63AT 100AF 50kA | Cái | 4 |  |  | 0 | 0 | 0 | 0 | 0 |  | 0 |  |  | 0 | 0 | 0 | 0
| MCCB 3P 50AT 100AF 50kA | Cái | 2 |  |  | 0 | 0 | 0 | 0 | 0 |  | 0 |  |  | 0 | 0 | 0 | 0
| MCCB 3P 40AT 100AF 50kA | Cái | 3 |  |  | 0 | 0 | 0 | 0 | 0 |  | 0 |  |  | 0 | 0 | 0 | 0
| MCCB 3P 25AT 100AF 50kA | Cái | 2 |  |  | 0 | 0 | 0 | 0 | 0 |  | 0 |  |  | 0 | 0 | 0 | 0
| Bộ nguồn 1P 220VAC/24VDC 100W | Cái | 1 |  |  | 0 | 0 | 0 | 0 | 0 |  | 0 |  |  | 0 | 0 | 0 | 0
| Đồng thanh cái chính 400A+100%N+25%E mạ thiếc | Bộ | 1 |  |  | 0 | 0 | 0 | 0 | 0 |  | 0 |  |  | 0 | 0 | 0 | 0
| Đồng thanh cái nhánh mạ thiếc | Bộ | 1 |  |  | 0 | 0 | 0 | 0 | 0 |  | 0 |  |  | 0 | 0 | 0 | 0
| Nhân công+phụ kiện lắp đặt | Tủ | 1 |  |  | 0 | 0 | 0 | 0 | 0 |  | 0 |  |  | 0 | 0 | 0 | 0
8 | Tủ điện MSB2.1+MSB2.2+MSB2.3+MSB2.4 | Tủ | 1 |  | 1 | Tủ điện MSB2.1+MSB2.2+MSB2.3+MSB2.4 | Form 3B, IP42 | Nhà sản xuất tủ: ACIT - Á Châu Thiết bị đóng cắt: Schneider | Việt Nam Châu Á | 1087209000 |  | 37200000 |  |  | 1124409000 | 1124409000 | 1124409000 | Nhà thầu đính kèm bảng chi tiết tủ điện
| Vỏ tủ form 3B | Cái | 1 |  |  | 0 | 0 | 0 | 0 | 0 |  | 0 |  |  | 0 | 0 | 0 | 0
| Đầu vào: | [16 empty] | 0
| ACB Fixed 4P 3200AT 3200AF 65kA , bảo vệ quá dòng, chạm đất, quá áp, thấp áp, đo lường class 1, kết nối NFC/ Bluetooth. | Cái | 1 |  |  | 0 | 0 | 0 | 0 | 0 |  | 0 |  |  | 0 | 0 | 0 | 0
| Motor sạc 220VAC cho ACB Fixed 4P 3200A 65kA | Cái | 1 |  |  | 0 | 0 | 0 | 0 | 0 |  | 0 |  |  | 0 | 0 | 0 | 0
| Cuộn đóng 220VAC cho ACB Fixed 4P 3200A 65kA | Cái | 1 |  |  | 0 | 0 | 0 | 0 | 0 |  | 0 |  |  | 0 | 0 | 0 | 0
| Cuộn cắt 220VAC cho ACB Fixed dòng MTZ | Cái | 1 |  |  | 0 | 0 | 0 | 0 | 0 |  | 0 |  |  | 0 | 0 | 0 | 0
| Khóa đóng cắt ACB | Cái | 1 |  |  | 0 | 0 | 0 | 0 | 0 |  | 0 |  |  | 0 | 0 | 0 | 0
| Đèn báo trạng thái On/OFF/TRIP ACB | Cái | 3 |  |  | 0 | 0 | 0 | 0 | 0 |  | 0 |  |  | 0 | 0 | 0 | 0
| Biến dòng hạ thế 3200/5A | Quả | 3 |  |  | 0 | 0 | 0 | 0 | 0 |  | 0 |  |  | 0 | 0 | 0 | 0
| Đồng hồ Volt 0-450VAC | Cái | 1 |  |  | 0 | 0 | 0 | 0 | 0 |  | 0 |  |  | 0 | 0 | 0 | 0
| Chuyển mạch Volt 7 vị trí | Cái | 1 |  |  | 0 | 0 | 0 | 0 | 0 |  | 0 |  |  | 0 | 0 | 0 | 0
| Đèn báo pha | Cái | 3 |  |  | 0 | 0 | 0 | 0 | 0 |  | 0 |  |  | 0 | 0 | 0 | 0
| Cầu chi 2A | Cái | 3 |  |  | 0 | 0 | 0 | 0 | 0 |  | 0 |  |  | 0 | 0 | 0 | 0
| Đồng hồ KTS đa chức năng (đo lường I, U, F, P, Q, S, PF, THD, Accuracy 0.5%, kết nối BMS), truyền thông Modbus | Cái | 1 |  |  | 0 | 0 | 0 | 0 | 0 |  | 0 |  |  | 0 | 0 | 0 | 0
| MCCB 4P 32A 65kA | Cái | 1 |  |  | 0 | 0 | 0 | 0 | 0 |  | 0 |  |  | 0 | 0 | 0 | 0
| Chống sét lan truyền 3P+N, 400V, Imax = 65kA (8/20μs) | Cái | 1 |  |  | 0 | 0 | 0 | 0 | 0 |  | 0 |  |  | 0 | 0 | 0 | 0
| Đầu ra: | [16 empty] | 0
| ACB 4P 1600AT 1600AF 65kA Fixed | Cái | 2 |  |  | 0 | 0 | 0 | 0 | 0 |  | 0 |  |  | 0 | 0 | 0 | 0
| Motor sạc 220VAC cho ACB 4P 1600AT 1600AF 65kA Fixed | Cái | 2 |  |  | 0 | 0 | 0 | 0 | 0 |  | 0 |  |  | 0 | 0 | 0 | 0
| Cuộn đóng 220VAC cho ACB 4P 1600AT 1600AF 65kA Fixed | Cái | 2 |  |  | 0 | 0 | 0 | 0 | 0 |  | 0 |  |  | 0 | 0 | 0 | 0
| Cuộn cắt 220VAC cho ACB 4P 1600AT 1600AF 65kA Fixed | Cái | 2 |  |  | 0 | 0 | 0 | 0 | 0 |  | 0 |  |  | 0 | 0 | 0 | 0
| Khóa đóng cắt ACB | Cái | 2 |  |  | 0 | 0 | 0 | 0 | 0 |  | 0 |  |  | 0 | 0 | 0 | 0
| Đèn báo trạng thái On/OFF/TRIP ACB | Cái | 6 |  |  | 0 | 0 | 0 | 0 | 0 |  | 0 |  |  | 0 | 0 | 0 | 0
| Liên động cơ điện có ATS cho 2 ACB | [16 empty] | 0
| MCB 2P 10A 6kA | Cái | 4 |  |  | 0 | 0 | 0 | 0 | 0 |  | 0 |  |  | 0 | 0 | 0 | 0
| Bộ liên động cơ cho 2 ACB (1600A) | Cái | 1 |  |  | 0 | 0 | 0 | 0 | 0 |  | 0 |  |  | 0 | 0 | 0 | 0
| Bộ nguồn UPS 1KVA 220VAC Line-Interactive | Cái | 1 |  |  | 0 | 0 | 0 | 0 | 0 |  | 0 |  |  | 0 | 0 | 0 | 0
| Rơ le bảo vệ điện áp | Cái | 2 |  |  | 0 | 0 | 0 | 0 | 0 |  | 0 |  |  | 0 | 0 | 0 | 0
| Bộ điều khiển Logo + Module phụ | Cái | 1 |  |  | 0 | 0 | 0 | 0 | 0 |  | 0 |  |  | 0 | 0 | 0 | 0
| Chuyển mạch Auto-manu | Cái | 1 |  |  | 0 | 0 | 0 | 0 | 0 |  | 0 |  |  | 0 | 0 | 0 | 0
| Relay trung gian+đế | Lô | 1 |  |  | 0 | 0 | 0 | 0 | 0 |  | 0 |  |  | 0 | 0 | 0 | 0
| Biến dòng hạ thế 1600/5A | Quả | 6 |  |  | 0 | 0 | 0 | 0 | 0 |  | 0 |  |  | 0 | 0 | 0 | 0
| Đồng hồ Volt 0-450VAC | Cái | 2 |  |  | 0 | 0 | 0 | 0 | 0 |  | 0 |  |  | 0 | 0 | 0 | 0
| Chuyển mạch Volt 7 vị trí | Cái | 2 |  |  | 0 | 0 | 0 | 0 | 0 |  | 0 |  |  | 0 | 0 | 0 | 0
| Đèn báo pha | Cái | 6 |  |  | 0 | 0 | 0 | 0 | 0 |  | 0 |  |  | 0 | 0 | 0 | 0
| Cầu chi 2A | Cái | 6 |  |  | 0 | 0 | 0 | 0 | 0 |  | 0 |  |  | 0 | 0 | 0 | 0
| Đồng hồ KTS đa chức năng (đo lường I, U, F, P, Q, S, PF, THD, Accuracy 0.5%, kết nối BMS), truyền thông Modbus | Cái | 2 |  |  | 0 | 0 | 0 | 0 | 0 |  | 0 |  |  | 0 | 0 | 0 | 0
| Đầu ra: | [16 empty] | 0
| MCCB 3P 630AT 630AF 50kA | Cái | 1 |  |  | 0 | 0 | 0 | 0 | 0 |  | 0 |  |  | 0 | 0 | 0 | 0
| MCCB 3P 500AT 500AF 50kA | Cái | 1 |  |  | 0 | 0 | 0 | 0 | 0 |  | 0 |  |  | 0 | 0 | 0 | 0
| MCCB 3P 320AT 400AF 50kA | Cái | 2 |  |  | 0 | 0 | 0 | 0 | 0 |  | 0 |  |  | 0 | 0 | 0 | 0
| MCCB 3P 160AT 160AF 50kA | Cái | 3 |  |  | 0 | 0 | 0 | 0 | 0 |  | 0 |  |  | 0 | 0 | 0 | 0
| MCCB 3P 100AT 100AF 50kA | Cái | 2 |  |  | 0 | 0 | 0 | 0 | 0 |  | 0 |  |  | 0 | 0 | 0 | 0
| MCCB 3P 40AT 100AF 50kA | Cái | 1 |  |  | 0 | 0 | 0 | 0 | 0 |  | 0 |  |  | 0 | 0 | 0 | 0
| Bộ nguồn 1P 220VAC/24VDC 100W | Cái | 1 |  |  | 0 | 0 | 0 | 0 | 0 |  | 0 |  |  | 0 | 0 | 0 | 0
| Đồng thanh cái chính 1600A+100%N+25%E mạ thiếc | Bộ | 1 |  |  | 0 | 0 | 0 | 0 | 0 |  | 0 |  |  | 0 | 0 | 0 | 0
| Đồng thanh cái nhánh mạ thiếc | Bộ | 1 |  |  | 0 | 0 | 0 | 0 | 0 |  | 0 |  |  | 0 | 0 | 0 | 0
| Đồng thanh cái kết nối Busway 1600A + cáp tiếp địa + Cos + Nhân công lắp đặt + (nắp chụp nếu có) | Bộ | 1 |  |  | 0 | 0 | 0 | 0 | 0 |  | 0 |  |  | 0 | 0 | 0 | 0
| Nhân công + phụ kiện lắp đặt | Tủ | 1 |  |  | 0 | 0 | 0 | 0 | 0 |  | 0 |  |  | 0 | 0 | 0 | 0
9 | Tủ điện MSB2.5 | Tủ | 1 |  | 1 | Tủ điện MSB2.5 | Form 3B, IP42 | Nhà sản xuất tủ: ACIT - Á Châu Thiết bị đóng cắt: Schneider | Việt Nam Châu Á | 434692100 |  | 12090000 |  |  | 446782100 | 446782100 | 446782100 | Nhà thầu đính kèm bảng chi tiết tủ điện
| Vỏ tủ form 3B | Cái | 1 |  |  | 0 | 0 | 0 | 0 | 0 |  | 0 |  |  | 0 | 0 | 0 | 0
| Đầu vào: | [16 empty] | 0
| MCCB 4P 1250AT 1250AT 50kA | Cái | 2 |  |  | 0 | 0 | 0 | 0 | 0 |  | 0 |  |  | 0 | 0 | 0 | 0
| Tiếp điểm báo trạng thái cho MCCB 4P 1250AT 1250AT 50kA | Cái | 4 |  |  | 0 | 0 | 0 | 0 | 0 |  | 0 |  |  | 0 | 0 | 0 | 0
| Cuộn cắt 220VAC cho MCCB 4P 1250AT 1250AT 50kA | Cái | 4 |  |  | 0 | 0 | 0 | 0 | 0 |  | 0 |  |  | 0 | 0 | 0 | 0
| Liên động cơ điện có ATS cho 2 MCCB | [16 empty] | 0
| MCB 2P 10A 6kA | Cái | 4 |  |  | 0 | 0 | 0 | 0 | 0 |  | 0 |  |  | 0 | 0 | 0 | 0
| Bộ nguồn UPS 1KVA 220VAC Line-Interactive | Cái | 1 |  |  | 0 | 0 | 0 | 0 | 0 |  | 0 |  |  | 0 | 0 | 0 | 0
| Rơ le bảo vệ điện áp | Cái | 2 |  |  | 0 | 0 | 0 | 0 | 0 |  | 0 |  |  | 0 | 0 | 0 | 0
| Bộ điều khiển Logo + Module phụ | Cái | 1 |  |  | 0 | 0 | 0 | 0 | 0 |  | 0 |  |  | 0 | 0 | 0 | 0
| Chuyển mạch Auto-manu | Cái | 1 |  |  | 0 | 0 | 0 | 0 | 0 |  | 0 |  |  | 0 | 0 | 0 | 0
| Relay trung gian+đế | Lô | 1 |  |  | 0 | 0 | 0 | 0 | 0 |  | 0 |  |  | 0 | 0 | 0 | 0
| Biến dòng hạ thế 1250/5A | Quả | 6 |  |  | 0 | 0 | 0 | 0 | 0 |  | 0 |  |  | 0 | 0 | 0 | 0
| Đồng hồ Volt 0-450VAC | Cái | 2 |  |  | 0 | 0 | 0 | 0 | 0 |  | 0 |  |  | 0 | 0 | 0 | 0
| Chuyển mạch Volt 7 vị trí | Cái | 2 |  |  | 0 | 0 | 0 | 0 | 0 |  | 0 |  |  | 0 | 0 | 0 | 0
| Đèn báo pha | Cái | 6 |  |  | 0 | 0 | 0 | 0 | 0 |  | 0 |  |  | 0 | 0 | 0 | 0
| Cầu chi 2A | Cái | 6 |  |  | 0 | 0 | 0 | 0 | 0 |  | 0 |  |  | 0 | 0 | 0 | 0
| Đồng hồ KTS đa chức năng (đo lường I, U, F, P, Q, S, PF, THD, Accuracy 0.5%, kết nối BMS), truyền thông Modbus | Cái | 2 |  |  | 0 | 0 | 0 | 0 | 0 |  | 0 |  |  | 0 | 0 | 0 | 0
| Rơ le bảo vệ dòng rò | Bộ | 2 |  |  | 0 | 0 | 0 | 0 | 0 |  | 0 |  |  | 0 | 0 | 0 | 0
| Đầu ra: | [16 empty] | 0
| MCCB 3P 630AT 630AF 50kA | Cái | 1 |  |  | 0 | 0 | 0 | 0 | 0 |  | 0 |  |  | 0 | 0 | 0 | 0
| MCCB 3P 500AT 500AF 50kA | Cái | 1 |  |  | 0 | 0 | 0 | 0 | 0 |  | 0 |  |  | 0 | 0 | 0 | 0
| MCCB 3P 320AT 400AF 50kA | Cái | 1 |  |  | 0 | 0 | 0 | 0 | 0 |  | 0 |  |  | 0 | 0 | 0 | 0
| MCCB 3P 250AT 250AF 50kA | Cái | 1 |  |  | 0 | 0 | 0 | 0 | 0 |  | 0 |  |  | 0 | 0 | 0 | 0
| MCCB 3P 100AT 100AF 50kA | Cái | 1 |  |  | 0 | 0 | 0 | 0 | 0 |  | 0 |  |  | 0 | 0 | 0 | 0
| Đồng thanh cái chính 1250A+100%N+25%E mạ thiếc | Bộ | 1 |  |  | 0 | 0 | 0 | 0 | 0 |  | 0 |  |  | 0 | 0 | 0 | 0
| Đồng thanh cái nhánh mạ thiếc | Bộ | 1 |  |  | 0 | 0 | 0 | 0 | 0 |  | 0 |  |  | 0 | 0 | 0 | 0
| Nhân công + phụ kiện lắp đặt | Tủ | 1 |  |  | 0 | 0 | 0 | 0 | 0 |  | 0 |  |  | 0 | 0 | 0 | 0
II | Cáp hạ thế |  | 0 | [12 empty] | 22719049600 | 22719049600
| Cáp điện 0,6kV, lõi đồng, cách điện FR |  | 0 | [14 empty] | 0
1 | Cu/FR/XLPE (1x240)mm2 | m | 2760 |  | 2760 | 0 | CXE/FR-LSHF 240 | Cadivi | Việt Nam | 1058400 |  | 81700 |  |  | 1140100 | 3146676000 | 3146676000 | 0
2 | Cu/FR/XLPE (3x240+1x120)mm2 | m | 1413 |  | 1413 | 0 | CXE/FR-LSHF 3X240+1X120 | Cadivi | Việt Nam | 3672600 |  | 151200 |  |  | 3823800 | 5403029400 | 5403029400 | 0
3 | Cu/FR/XLPE (1x185)mm2 | m | 1288 |  | 1288 | 0 | CXE/FR-LSHF 185 | Cadivi | Việt Nam | 807100 |  | 71600 |  |  | 878700 | 1131765600 | 1131765600 | 0
4 | Cu/FR/XLPE (1x120)mm2 | m | 2464 |  | 2464 | 0 | CXE/FR-LSHF 120 | Cadivi | Việt Nam | 570400 |  | 61500 |  |  | 631900 | 1557001600 | 1557001600 | 0
5 | Cu/FR/XLPE (1x70)mm2 | m | 2008 |  | 2008 | 0 | CXE/FR-LSHF 70 | Cadivi | Việt Nam | 311200 |  | 48400 |  |  | 359600 | 722076800 | 722076800 | 0
6 | Cu/FR/XLPE (4x50)mm2 | m | 709 |  | 709 | 0 | CXE/FR-LSHF 4X50 | Cadivi | Việt Nam | 901200 |  | 81700 |  |  | 982900 | 696876100 | 696876100 | 0
7 | Cu/FR/XLPE (4x35)mm2 | m | 37 |  | 37 | 0 | CXE/FR-LSHF 4X35 | Cadivi | Việt Nam | 656300 |  | 72600 |  |  | 728900 | 26969300 | 26969300 | 0
8 | Cu/FR/XLPE (4x25)mm2 | m | 666 |  | 666 | 0 | CXE/FR-LSHF 4X25 | Cadivi | Việt Nam | 496800 |  | 68600 |  |  | 565400 | 376556400 | 376556400 | 0
9 | Cu/FR/XLPE (4x16)mm2 | m | 58 |  | 58 | 0 | CXE/FR-LSHF 4X16 | Cadivi | Việt Nam | 334100 |  | 55500 |  |  | 389600 | 22596800 | 22596800 | 0
10 | Cu/FR/XLPE (4x10)mm2 | m | 1255 |  | 1255 | 0 | CXE/FR-LSHF 4X10 | Cadivi | Việt Nam | 227000 |  | 39300 |  |  | 266300 | 334206500 | 334206500 | 0
11 | Cu/FR/XLPE (4x6)mm2 | m | 80 |  | 80 | 0 | CXE/FR-LSHF 4X6 | Cadivi | Việt Nam | 156500 |  | 29300 |  |  | 185800 | 14864000 | 14864000 | 0
12 | Cu/FR/XLPE (4x4)mm2 | m | 683 |  | 683 | 0 | CXE/FR-LSHF 4X4 | Cadivi | Việt Nam | 121200 |  | 27300 |  |  | 148500 | 101425500 | 101425500 | 0
| Cáp điện 0,6kV, lõi đồng, cách điện XLPE, vỏ PVC, tiết diện: | [16 empty] | 0
1 | Cu/XLPE/PVC (3x240+1x120)mm2 | m | 1096 |  | 1096 | 0 | CXV 3X240+1X120 | Cadivi | Việt Nam | 3614200 |  | 171300 |  |  | 3785500 | 4148908000 | 4148908000 | 0
2 | Cu/XLPE/PVC (3x185+1x95)mm2 | m | 15 |  | 15 | 0 | CXV 3X185+1X95 | Cadivi | Việt Nam | 2694400 |  | 149200 |  |  | 2843600 | 42654000 | 42654000 | 0
3 | Cu/XLPE/PVC (3x120+1x70)mm2 | m | 14 |  | 14 | 0 | CXV 3X120+1X70 | Cadivi | Việt Nam | 1869600 |  | 128000 |  |  | 1997600 | 27966400 | 27966400 | 0
4 | Cu/XLPE/PVC (1x185)mm2 | m | 1343 |  | 1343 | 0 | CXV 185 | Cadivi | Việt Nam | 748800 |  | 71600 |  |  | 820400 | 1101797200 | 1101797200 | 0
5 | Cu/XLPE/PVC (1x120)mm2 | m | 1111 |  | 1111 | 0 | CXV 120 | Cadivi | Việt Nam | 513500 |  | 61500 |  |  | 575000 | 638825000 | 638825000 | 0
6 | Cu/XLPE/PVC (1x95)mm2 | m | 346 |  | 346 | 0 | CXV 95 | Cadivi | Việt Nam | 393700 |  | 57500 |  |  | 451200 | 156115200 | 156115200 | 0
7 | Cu/XLPE/PVC (1x70)mm2 | m | 1754 |  | 1754 | 0 | CXV 70 | Cadivi | Việt Nam | 286500 |  | 48400 |  |  | 334900 | 587414600 | 587414600 | 0
8 | Cu/XLPE/PVC (4x50)mm2 | m | 550 |  | 550 | 0 | CXV 4X50 | Cadivi | Việt Nam | 850800 |  | 81700 |  |  | 932500 | 512875000 | 512875000 | 0
9 | Cu/XLPE/PVC (4x35)mm2 | m | 512 |  | 512 | 0 | CXV 4X35 | Cadivi | Việt Nam | 631100 |  | 72600 |  |  | 703700 | 360294400 | 360294400 | 0
10 | Cu/XLPE/PVC (4x25)mm2 | m | 194 |  | 194 | 0 | CXV 4X25 | Cadivi | Việt Nam | 466000 |  | 68600 |  |  | 534600 | 103712400 | 103712400 | 0
11 | Cu/XLPE/PVC (4x16)mm2 | m | 1003 |  | 1003 | 0 | CXV 4X16 | Cadivi | Việt Nam | 312800 |  | 55500 |  |  | 368300 | 369404900 | 369404900 | 0
12 | Cu/XLPE/PVC (4x10)mm2 | m | 1227 |  | 1227 | 0 | CXV 4X10 | Cadivi | Việt Nam | 203200 |  | 39300 |  |  | 242500 | 297547500 | 297547500 | 0
13 | Cu/XLPE/PVC (4x6)mm2 | m | 537 |  | 537 | 0 | CXV 4X6 | Cadivi | Việt Nam | 132000 |  | 29300 |  |  | 161300 | 86618100 | 86618100 | 0
14 | Cu/XLPE/PVC (4x4)mm2 | m | 113 |  | 113 | 0 | CXV 4X4 | Cadivi | Việt Nam | 92100 |  | 27300 |  |  | 119400 | 13492200 | 13492200 | 0
| Dây tiếp địa 0.6kV Cu/PVC, tiết diện: | [16 empty] | 0
1 | Cu/PVC (1x185)mm2 | m | 87 |  | 87 | 0 | CV 185 | Cadivi | Việt Nam | 744800 |  | 62500 |  |  | 807300 | 70235100 | 70235100 | 0
2 | Cu/PVC (1x120)mm2 | m | 114 |  | 114 | 0 | CV 120 | Cadivi | Việt Nam | 508500 |  | 53400 |  |  | 561900 | 64056600 | 64056600 | 0
3 | Cu/PVC (1x95)mm2 | m | 32 |  | 32 | 0 | CV 95 | Cadivi | Việt Nam | 390400 |  | 49400 |  |  | 439800 | 14073600 | 14073600 | 0
4 | Cu/PVC (1x70)mm2 | m | 214 |  | 214 | 0 | CV 70 | Cadivi | Việt Nam | 282300 |  | 42400 |  |  | 324700 | 69485800 | 69485800 | 0
5 | Cu/PVC (1x50)mm2 | m | 43 |  | 43 | 0 | CV 50 | Cadivi | Việt Nam | 197900 |  | 34300 |  |  | 232200 | 9984600 | 9984600 | 0
6 | Cu/PVC (1x35)mm2 | m | 333 |  | 333 | 0 | CV 35 | Cadivi | Việt Nam | 146000 |  | 30300 |  |  | 176300 | 58707900 | 58707900 | 0
7 | Cu/PVC (1x25)mm2 | m | 437 |  | 437 | 0 | CV 25 | Cadivi | Việt Nam | 105500 |  | 28300 |  |  | 133800 | 58470600 | 58470600 | 0
8 | Cu/PVC (1x16)mm2 | m | 884 |  | 884 | 0 | CV/LF 16 | Cadivi | Việt Nam | 74300 |  | 23200 |  |  | 97500 | 86190000 | 86190000 | 0
9 | Cu/PVC (1x10)mm2 | m | 661 |  | 661 | 0 | CV/LF 10 | Cadivi | Việt Nam | 51700 |  | 16200 |  |  | 67900 | 44881900 | 44881900 | 0
10 | Cu/PVC (1x6)mm2 | m | 80 |  | 80 | 0 | CV/LF 6 | Cadivi | Việt Nam | 31300 |  | 12100 |  |  | 43400 | 3472000 | 3472000 | 0
11 | Cu/PVC (1x4)mm2 | m | 379 |  | 379 | 0 | CV/LF 4 | Cadivi | Việt Nam | 21300 |  | 8100 |  |  | 29400 | 11142600 | 11142600 | 0
| Ống luồn dây HDPE | [16 empty] | 0
1 | HDPE 160/125 | m | 1400 |  | 1400 | Ống cam xoắn HDPE 160/125 | PHD160125 | Sam Phú | Việt Nam | 83500 |  | 92700 |  |  | 176200 | 246680000 | 246680000 | 0
III | Tủ điện nhánh |  | 0 | [14 empty] | 0
1 | Tủ điện TĐ-H2 | Tủ | 1 |  | 1 | Tủ TĐ-H2 | Form 2B, IP42 | Nhà sản xuất tủ: ACIT - Á Châu Thiết bị đóng cắt: Schneider | Việt Nam Châu Á | 39318000 |  | 3828500 |  |  | 43146500 | 43146500 | 43146500 | Nhà thầu đính kèm bảng chi tiết tủ điện
| Vỏ tủ trong nhà KT: C1000xR800xS300mm, tôn dày 1.5~2 ly, hai lớp cánh, sơn tĩnh điện màu RAL7032 sần. | Cái | 1 |  |  | 0 | 0 | 0 | 0 | 0 |  | 0 |  |  | 0 | 0 | 0 | Kích thước tạm tính
| Incomming |  |  |  |  | 0 | 0 | 0 | 0 | 0 |  | 0 |  |  | 0 | 0 | 0 | 0
| MCCB 4P 40A 18kA | Cái | 1 |  |  | 0 | 0 | 0 | 0 | 0 |  | 0 |  |  | 0 | 0 | 0 | 0
| Đèn báo pha | Cái | 3 |  |  | 0 | 0 | 0 | 0 | 0 |  | 0 |  |  | 0 | 0 | 0 | 0
| Cầu chì 2A | Cái | 3 |  |  | 0 | 0 | 0 | 0 | 0 |  | 0 |  |  | 0 | 0 | 0 | 0
| Outgoing |  |  |  |  | 0 | 0 | 0 | 0 | 0 |  | 0 |  |  | 0 | 0 | 0 | 0
| RCCB 2P 25A 30mA | Cái | 2 |  |  | 0 | 0 | 0 | 0 | 0 |  | 0 |  |  | 0 | 0 | 0 | 0
| MCB 1P 16A 6kA | Cái | 7 |  |  | 0 | 0 | 0 | 0 | 0 |  | 0 |  |  | 0 | 0 | 0 | 0
| MCB 1P 10A 6kA | Cái | 19 |  |  | 0 | 0 | 0 | 0 | 0 |  | 0 |  |  | 0 | 0 | 0 | 0
| MCB 2P 6A 6kA | Cái | 1 |  |  | 0 | 0 | 0 | 0 | 0 |  | 0 |  |  | 0 | 0 | 0 | 0
| Mạch điều khiển chiếu sáng |  |  |  |  | 0 | 0 | 0 | 0 | 0 |  | 0 |  |  | 0 | 0 | 0 | 0
| Contactor 2P 16A, Coil 220VAC | Cái | 29 |  |  | 0 | 0 | 0 | 0 | 0 |  | 0 |  |  | 0 | 0 | 0 | 0
| Chuyển mạch Auto-Manu | Cái | 1 |  |  | 0 | 0 | 0 | 0 | 0 |  | 0 |  |  | 0 | 0 | 0 | 0
| Rơ le trung gian kèm đế | Lô | 1 |  |  | 0 | 0 | 0 | 0 | 0 |  | 0 |  |  | 0 | 0 | 0 | 0
| Bộ nguồn 1P 220VAC/24VDC 200W | Cái | 1 |  |  | 0 | 0 | 0 | 0 | 0 |  | 0 |  |  | 0 | 0 | 0 | 0
| Đồng thanh cái chính 40A + 100%N + 25%E (mạ thiếc) | Bộ | 1 |  |  | 0 | 0 | 0 | 0 | 0 |  | 0 |  |  | 0 | 0 | 0 | 0
| Thanh cài răng lược | Bộ | 1 |  |  | 0 | 0 | 0 | 0 | 0 |  | 0 |  |  | 0 | 0 | 0 | 0
| Nhân công và vật tư phụ hoàn thiện tủ (bọc cách điện, cầu chì, dây nhị thứ, sứ đỡ, cầu đấu…) | Lô | 1 |  |  | 0 | 0 | 0 | 0 | 0 |  | 0 |  |  | 0 | 0 | 0 | 0
2 | Tủ điện TĐ-H1 | Tủ | 1 |  | 1 | Tủ TĐ-H1 | Form 2B, IP42 | Nhà sản xuất tủ: ACIT - Á Châu Thiết bị đóng cắt: Schneider | Việt Nam Châu Á | 40097000 |  | 3828500 |  |  | 43925500 | 43925500 | 43925500 | Nhà thầu đính kèm bảng chi tiết tủ điện
| Vỏ tủ trong nhà KT: C1000xR800xS300mm, tôn dày 1.5~2 ly, hai lớp cánh, sơn tĩnh điện màu RAL7032 sần. | Cái | 1 |  |  | 0 | 0 | 0 | 0 | 0 |  | 0 |  |  | 0 | 0 | 0 | Kích thước tạm tính
| Incomming |  |  |  |  | 0 | 0 | 0 | 0 | 0 |  | 0 |  |  | 0 | 0 | 0 | 0
| MCCB 4P 50A 18kA | Cái | 1 |  |  | 0 | 0 | 0 | 0 | 0 |  | 0 |  |  | 0 | 0 | 0 | 0
| Đèn báo pha | Cái | 3 |  |  | 0 | 0 | 0 | 0 | 0 |  | 0 |  |  | 0 | 0 | 0 | 0
| Cầu chì 2A | Cái | 3 |  |  | 0 | 0 | 0 | 0 | 0 |  | 0 |  |  | 0 | 0 | 0 | 0
| Outgoing |  |  |  |  | 0 | 0 | 0 | 0 | 0 |  | 0 |  |  | 0 | 0 | 0 | 0
| RCCB 4P 25A 30mA | Cái | 3 |  |  | 0 | 0 | 0 | 0 | 0 |  | 0 |  |  | 0 | 0 | 0 | 0
| MCB 3P 16A 10kA | Cái | 2 |  |  | 0 | 0 | 0 | 0 | 0 |  | 0 |  |  | 0 | 0 | 0 | 0
| MCB 1P 16A 6kA | Cái | 11 |  |  | 0 | 0 | 0 | 0 | 0 |  | 0 |  |  | 0 | 0 | 0 | 0
| MCB 1P 10A 6kA | Cái | 14 |  |  | 0 | 0 | 0 | 0 | 0 |  | 0 |  |  | 0 | 0 | 0 | 0
| MCB 2P 6A 6kA | Cái | 1 |  |  | 0 | 0 | 0 | 0 | 0 |  | 0 |  |  | 0 | 0 | 0 | 0
| Mạch điều khiển chiếu sáng |  |  |  |  | 0 | 0 | 0 | 0 | 0 |  | 0 |  |  | 0 | 0 | 0 | 0
| Contactor 2P 16A, Coil 220VAC | Cái | 19 |  |  | 0 | 0 | 0 | 0 | 0 |  | 0 |  |  | 0 | 0 | 0 | 0
| Chuyển mạch Auto-Manu | Cái | 1 |  |  | 0 | 0 | 0 | 0 | 0 |  | 0 |  |  | 0 | 0 | 0 | 0
| Rơ le trung gian kèm đế | Lô | 1 |  |  | 0 | 0 | 0 | 0 | 0 |  | 0 |  |  | 0 | 0 | 0 | 0
| Mạch khởi động 3P (DOL 3.7kW) | Bộ | 1 |  |  | 0 | 0 | 0 | 0 | 0 |  | 0 |  |  | 0 | 0 | 0 | 0
| Contactor 3P 12A, Coil 220VAC | Cái | 1 |  |  | 0 | 0 | 0 | 0 | 0 |  | 0 |  |  | 0 | 0 | 0 | 0
| Tiếp điểm phụ cho Contactor | Cái | 1 |  |  | 0 | 0 | 0 | 0 | 0 |  | 0 |  |  | 0 | 0 | 0 | 0
| Rơ le nhiệt 5.5~8A | Cái | 1 |  |  | 0 | 0 | 0 | 0 | 0 |  | 0 |  |  | 0 | 0 | 0 | 0
| Đèn báo lỗi (Yellow) | Cái | 1 |  |  | 0 | 0 | 0 | 0 | 0 |  | 0 |  |  | 0 | 0 | 0 | 0
| Nút ấn ON/OFF có đèn báo | Cái | 2 |  |  | 0 | 0 | 0 | 0 | 0 |  | 0 |  |  | 0 | 0 | 0 | 0
| Rơ le trung gian kèm đế | Lô | 1 |  |  | 0 | 0 | 0 | 0 | 0 |  | 0 |  |  | 0 | 0 | 0 | 0
| Mạch khởi động 3P (DOL 0.55kW) | Bộ | 1 |  |  | 0 | 0 | 0 | 0 | 0 |  | 0 |  |  | 0 | 0 | 0 | 0
| Contactor 3P 9A, Coil 220VAC | Cái | 1 |  |  | 0 | 0 | 0 | 0 | 0 |  | 0 |  |  | 0 | 0 | 0 | 0
| Tiếp điểm phụ cho Contactor | Cái | 1 |  |  | 0 | 0 | 0 | 0 | 0 |  | 0 |  |  | 0 | 0 | 0 | 0
| Rơ le nhiệt 1.6~2.5A | Cái | 1 |  |  | 0 | 0 | 0 | 0 | 0 |  | 0 |  |  | 0 | 0 | 0 | 0
| Đèn báo lỗi (Yellow) | Cái | 1 |  |  | 0 | 0 | 0 | 0 | 0 |  | 0 |  |  | 0 | 0 | 0 | 0
| Nút ấn ON/OFF có đèn báo | Cái | 2 |  |  | 0 | 0 | 0 | 0 | 0 |  | 0 |  |  | 0 | 0 | 0 | 0
| Rơ le trung gian kèm đế | Lô | 1 |  |  | 0 | 0 | 0 | 0 | 0 |  | 0 |  |  | 0 | 0 | 0 | 0
| Bộ nguồn 1P 220VAC/24VDC 200W | Cái | 1 |  |  | 0 | 0 | 0 | 0 | 0 |  | 0 |  |  | 0 | 0 | 0 | 0
| Đồng thanh cái chính 40A + 100%N + 25%E (mạ thiếc) | Bộ | 1 |  |  | 0 | 0 | 0 | 0 | 0 |  | 0 |  |  | 0 | 0 | 0 | 0
| Thanh cài răng lược | Bộ | 1 |  |  | 0 | 0 | 0 | 0 | 0 |  | 0 |  |  | 0 | 0 | 0 | 0
| Nhân công và vật tư phụ hoàn thiện tủ (bọc cách điện, cầu chì, dây nhị thứ, sứ đỡ, cầu đấu…) | Lô | 1 |  |  | 0 | 0 | 0 | 0 | 0 |  | 0 |  |  | 0 | 0 | 0 | 0
3 | Tủ điện TĐ-QC2-H2, TĐ-QC2-H1 | Tủ | 2 |  | 2 | Tủ điện TĐ-QC2-H2, TĐ-QC2-H1 | Form 2B, IP42 | Nhà sản xuất tủ: ACIT - Á Châu Thiết bị đóng cắt: Schneider | Việt Nam Châu Á | 23007500 |  | 2821000 |  |  | 25828500 | 51657000 | 51657000 | Nhà thầu đính kèm bảng chi tiết tủ điện
| Vỏ tủ trong nhà KT: C1000xR800xS300mm, tôn dày 1.5 ly, hai lớp cánh, sơn tĩnh điện màu RAL7032 sần. | Cái | 1 |  |  | 0 | 0 | 0 | 0 | 0 |  | 0 |  |  | 0 | 0 | 0 | Kích thước tạm tính
| Incomming |  |  |  |  | 0 | 0 | 0 | 0 | 0 |  | 0 |  |  | 0 | 0 | 0 | 0
| MCCB 4P 63A 36kA | Cái | 1 |  |  | 0 | 0 | 0 | 0 | 0 |  | 0 |  |  | 0 | 0 | 0 | 0
| Biến dòng hạ thế 100/5A | Quả | 3 |  |  | 0 | 0 | 0 | 0 | 0 |  | 0 |  |  | 0 | 0 | 0 | 0
| Đồng hồ Volt 0-450VAC | Cái | 1 |  |  | 0 | 0 | 0 | 0 | 0 |  | 0 |  |  | 0 | 0 | 0 | 0
| Chuyển mạch Volt 7 vị trí | Cái | 1 |  |  | 0 | 0 | 0 | 0 | 0 |  | 0 |  |  | 0 | 0 | 0 | 0
| Đồng hồ Ampe 0-100A | Cái | 3 |  |  | 0 | 0 | 0 | 0 | 0 |  | 0 |  |  | 0 | 0 | 0 | 0
| Đèn báo pha | Cái | 3 |  |  | 0 | 0 | 0 | 0 | 0 |  | 0 |  |  | 0 | 0 | 0 | 0
| Cầu chì 2A | Cái | 3 |  |  | 0 | 0 | 0 | 0 | 0 |  | 0 |  |  | 0 | 0 | 0 | 0
| Outgoing |  |  |  |  | 0 | 0 | 0 | 0 | 0 |  | 0 |  |  | 0 | 0 | 0 | 0
| MCCB 3P 40A 18kA | Cái | 2 |  |  | 0 | 0 | 0 | 0 | 0 |  | 0 |  |  | 0 | 0 | 0 | 0
| MCB 2P 6A 6kA | Cái | 1 |  |  | 0 | 0 | 0 | 0 | 0 |  | 0 |  |  | 0 | 0 | 0 | 0
| Mạch khởi động 3P (DOL 11kW) | Bộ | 2 |  |  | 0 | 0 | 0 | 0 | 0 |  | 0 |  |  | 0 | 0 | 0 | 0
| Contactor 3P 32A, Coil 220VAC | Cái | 2 |  |  | 0 | 0 | 0 | 0 | 0 |  | 0 |  |  | 0 | 0 | 0 | 0
| Tiếp điểm phụ cho Contactor | Cái | 2 |  |  | 0 | 0 | 0 | 0 | 0 |  | 0 |  |  | 0 | 0 | 0 | 0
| Rơ le nhiệt 23~32A | Cái | 2 |  |  | 0 | 0 | 0 | 0 | 0 |  | 0 |  |  | 0 | 0 | 0 | 0
| Đèn báo lỗi (Yellow) | Cái | 2 |  |  | 0 | 0 | 0 | 0 | 0 |  | 0 |  |  | 0 | 0 | 0 | 0
| Nút ấn ON/OFF có đèn báo | Cái | 4 |  |  | 0 | 0 | 0 | 0 | 0 |  | 0 |  |  | 0 | 0 | 0 | 0
| Rơ le trung gian kèm đế | Lô | 1 |  |  | 0 | 0 | 0 | 0 | 0 |  | 0 |  |  | 0 | 0 | 0 | 0
| Bộ nguồn 1P 220VAC/24VDC 200W | Cái | 1 |  |  | 0 | 0 | 0 | 0 | 0 |  | 0 |  |  | 0 | 0 | 0 | 0
| Thanh đồng trung tính + tiếp địa + sứ đỡ + thanh cài | Bộ | 1 |  |  | 0 | 0 | 0 | 0 | 0 |  | 0 |  |  | 0 | 0 | 0 | 0
| Nhân công và vật tư phụ hoàn thiện tủ (bọc cách điện, cầu chì, dây nhị thứ, sứ đỡ, cầu đấu…) | Lô | 1 |  |  | 0 | 0 | 0 | 0 | 0 |  | 0 |  |  | 0 | 0 | 0 | 0
4 | Tủ điện TĐ-QTA-H2, TĐ-QTA.1 | Tủ | 2 |  | 2 | Tủ điện TĐ-QTA-H2, TĐ-QTA.1 | Form 2B, IP42 | Nhà sản xuất tủ: ACIT - Á Châu Thiết bị đóng cắt: Schneider | Việt Nam Châu Á | 16747700 |  | 2821000 |  |  | 19568700 | 39137400 | 39137400 | Nhà thầu đính kèm bảng chi tiết tủ điện
| Vỏ tủ trong nhà KT: C1000xR800xS300mm, tôn dày 1.5 ly, hai lớp cánh, sơn tĩnh điện màu RAL7032 sần. | Cái | 1 |  |  | 0 | 0 | 0 | 0 | 0 |  | 0 |  |  | 0 | 0 | 0 | Kích thước tạm tính
| Incomming |  |  |  |  | 0 | 0 | 0 | 0 | 0 |  | 0 |  |  | 0 | 0 | 0 | 0
| MCCB 4P 25A 36kA | Cái | 1 |  |  | 0 | 0 | 0 | 0 | 0 |  | 0 |  |  | 0 | 0 | 0 | 0
| Biến dòng hạ thế 50/5A | Quả | 3 |  |  | 0 | 0 | 0 | 0 | 0 |  | 0 |  |  | 0 | 0 | 0 | 0
| Đồng hồ Volt 0-450VAC | Cái | 1 |  |  | 0 | 0 | 0 | 0 | 0 |  | 0 |  |  | 0 | 0 | 0 | 0
| Chuyển mạch Volt 7 vị trí | Cái | 1 |  |  | 0 | 0 | 0 | 0 | 0 |  | 0 |  |  | 0 | 0 | 0 | 0
| Đồng hồ Ampe 0-50A | Cái | 3 |  |  | 0 | 0 | 0 | 0 | 0 |  | 0 |  |  | 0 | 0 | 0 | 0
| Đèn báo pha | Cái | 3 |  |  | 0 | 0 | 0 | 0 | 0 |  | 0 |  |  | 0 | 0 | 0 | 0
| Cầu chì 2A | Cái | 3 |  |  | 0 | 0 | 0 | 0 | 0 |  | 0 |  |  | 0 | 0 | 0 | 0
| Outgoing |  |  |  |  | 0 | 0 | 0 | 0 | 0 |  | 0 |  |  | 0 | 0 | 0 | 0
| MCCB 3P 20A 18kA | Cái | 1 |  |  | 0 | 0 | 0 | 0 | 0 |  | 0 |  |  | 0 | 0 | 0 | 0
| MCB 2P 6A 6kA | Cái | 1 |  |  | 0 | 0 | 0 | 0 | 0 |  | 0 |  |  | 0 | 0 | 0 | 0
| Mạch khởi động 3P (DOL 5.5kW) | Bộ | 1 |  |  | 0 | 0 | 0 | 0 | 0 |  | 0 |  |  | 0 | 0 | 0 | 0
| Contactor 3P 18A, Coil 220VAC | Cái | 1 |  |  | 0 | 0 | 0 | 0 | 0 |  | 0 |  |  | 0 | 0 | 0 | 0
| Tiếp điểm phụ cho Contactor | Cái | 1 |  |  | 0 | 0 | 0 | 0 | 0 |  | 0 |  |  | 0 | 0 | 0 | 0
| Rơ le nhiệt 9~13A | Cái | 1 |  |  | 0 | 0 | 0 | 0 | 0 |  | 0 |  |  | 0 | 0 | 0 | 0
| Đèn báo lỗi (Yellow) | Cái | 1 |  |  | 0 | 0 | 0 | 0 | 0 |  | 0 |  |  | 0 | 0 | 0 | 0
| Nút ấn ON/OFF có đèn báo | Cái | 2 |  |  | 0 | 0 | 0 | 0 | 0 |  | 0 |  |  | 0 | 0 | 0 | 0
| Rơ le trung gian kèm đế | Lô | 1 |  |  | 0 | 0 | 0 | 0 | 0 |  | 0 |  |  | 0 | 0 | 0 | 0
| Bộ nguồn 1P 220VAC/24VDC 200W | Cái | 1 |  |  | 0 | 0 | 0 | 0 | 0 |  | 0 |  |  | 0 | 0 | 0 | 0
| Thanh đồng trung tính + tiếp địa + sứ đỡ + thanh cài | Bộ | 1 |  |  | 0 | 0 | 0 | 0 | 0 |  | 0 |  |  | 0 | 0 | 0 | 0
| Nhân công và vật tư phụ hoàn thiện tủ (bọc cách điện, cầu chì, dây nhị thứ, sứ đỡ, cầu đấu…) | Lô | 1 |  |  | 0 | 0 | 0 | 0 | 0 |  | 0 |  |  | 0 | 0 | 0 | 0
5 | Tủ điện TĐ-QC1-H2, TĐ-QC1-H1 | Tủ | 2 |  | 2 | Tủ điện TĐ-QC1-H2, TĐ-QC1-H1 | Form 2B, IP42 | Nhà sản xuất tủ: ACIT - Á Châu Thiết bị đóng cắt: Schneider | Việt Nam Châu Á | 19639900 |  | 2821000 |  |  | 22460900 | 44921800 | 44921800 | Nhà thầu đính kèm bảng chi tiết tủ điện
| Vỏ tủ trong nhà KT: C1000xR800xS300mm, tôn dày 1.5 ly, hai lớp cánh, sơn tĩnh điện màu RAL7032 sần. | Cái | 1 |  |  | 0 | 0 | 0 | 0 | 0 |  | 0 |  |  | 0 | 0 | 0 | Kích thước tạm tính
| Incomming |  |  |  |  | 0 | 0 | 0 | 0 | 0 |  | 0 |  |  | 0 | 0 | 0 | 0
| MCCB 4P 63A 36kA | Cái | 1 |  |  | 0 | 0 | 0 | 0 | 0 |  | 0 |  |  | 0 | 0 | 0 | 0
| Biến dòng hạ thế 100/5A | Quả | 3 |  |  | 0 | 0 | 0 | 0 | 0 |  | 0 |  |  | 0 | 0 | 0 | 0
| Đồng hồ Volt 0-450VAC | Cái | 1 |  |  | 0 | 0 | 0 | 0 | 0 |  | 0 |  |  | 0 | 0 | 0 | 0
| Chuyển mạch Volt 7 vị trí | Cái | 1 |  |  | 0 | 0 | 0 | 0 | 0 |  | 0 |  |  | 0 | 0 | 0 | 0
| Đồng hồ Ampe 0-100A | Cái | 3 |  |  | 0 | 0 | 0 | 0 | 0 |  | 0 |  |  | 0 | 0 | 0 | 0
| Đèn báo pha | Cái | 3 |  |  | 0 | 0 | 0 | 0 | 0 |  | 0 |  |  | 0 | 0 | 0 | 0
| Cầu chì 2A | Cái | 3 |  |  | 0 | 0 | 0 | 0 | 0 |  | 0 |  |  | 0 | 0 | 0 | 0
| Outgoing |  |  |  |  | 0 | 0 | 0 | 0 | 0 |  | 0 |  |  | 0 | 0 | 0 | 0
| MCCB 3P 50A 18kA | Cái | 1 |  |  | 0 | 0 | 0 | 0 | 0 |  | 0 |  |  | 0 | 0 | 0 | 0
| MCB 2P 6A 6kA | Cái | 1 |  |  | 0 | 0 | 0 | 0 | 0 |  | 0 |  |  | 0 | 0 | 0 | 0
| Mạch khởi động Y-D 3P 15kW | Bộ | 1 |  |  | 0 | 0 | 0 | 0 | 0 |  | 0 |  |  | 0 | 0 | 0 | 0
| Contactor 3P 32A, Coil 220VAC | Cái | 2 |  |  | 0 | 0 | 0 | 0 | 0 |  | 0 |  |  | 0 | 0 | 0 | 0
| Contactor 3P 18A, Coil 220VAC | Cái | 1 |  |  | 0 | 0 | 0 | 0 | 0 |  | 0 |  |  | 0 | 0 | 0 | 0
| Khóa liên động 2 Contactor | Cái | 1 |  |  | 0 | 0 | 0 | 0 | 0 |  | 0 |  |  | 0 | 0 | 0 | 0
| Rơ le nhiệt 23~32A | Cái | 1 |  |  | 0 | 0 | 0 | 0 | 0 |  | 0 |  |  | 0 | 0 | 0 | 0
| Đèn báo lỗi (Yellow) | Cái | 1 |  |  | 0 | 0 | 0 | 0 | 0 |  | 0 |  |  | 0 | 0 | 0 | 0
| Timer chuyển đổi Y-D | Cái | 1 |  |  | 0 | 0 | 0 | 0 | 0 |  | 0 |  |  | 0 | 0 | 0 | 0
| Nút ấn ON/OFF có đèn báo | Cái | 2 |  |  | 0 | 0 | 0 | 0 | 0 |  | 0 |  |  | 0 | 0 | 0 | 0
| Chuyển mạch Auto-Manu | Cái | 1 |  |  | 0 | 0 | 0 | 0 | 0 |  | 0 |  |  | 0 | 0 | 0 | 0
| Rơ le trung gian kèm đế | Lô | 1 |  |  | 0 | 0 | 0 | 0 | 0 |  | 0 |  |  | 0 | 0 | 0 | 0
| Bộ nguồn 1P 220VAC/24VDC 200W | Cái | 1 |  |  | 0 | 0 | 0 | 0 | 0 |  | 0 |  |  | 0 | 0 | 0 | 0
| Thanh đồng trung tính + tiếp địa + sứ đỡ + thanh cài | Bộ | 1 |  |  | 0 | 0 | 0 | 0 | 0 |  | 0 |  |  | 0 | 0 | 0 | 0
| Nhân công và vật tư phụ hoàn thiện tủ (bọc cách điện, cầu chì, dây nhị thứ, sứ đỡ, cầu đấu…) | Lô | 1 |  |  | 0 | 0 | 0 | 0 | 0 |  | 0 |  |  | 0 | 0 | 0 | 0
6 | Tủ điện TĐ-QTA-H1 | Tủ | 1 |  | 1 | Tủ điện TĐ-QTA-H1 | Form 2B, IP42 | Nhà sản xuất tủ: ACIT - Á Châu Thiết bị đóng cắt: Schneider | Việt Nam Châu Á | 30592800 |  | 3123300 |  |  | 33716100 | 33716100 | 33716100 | Nhà thầu đính kèm bảng chi tiết tủ điện
| Vỏ tủ trong nhà KT: C1000xR800xS300mm, tôn dày 1.5 ly, hai lớp cánh, sơn tĩnh điện màu RAL7032 sần. | Cái | 1 |  |  | 0 | 0 | 0 | 0 | 0 |  | 0 |  |  | 0 | 0 | 0 | Kích thước tạm tính
| Incomming |  |  |  |  | 0 | 0 | 0 | 0 | 0 |  | 0 |  |  | 0 | 0 | 0 | 0
| MCCB 4P 100A 36kA | Cái | 1 |  |  | 0 | 0 | 0 | 0 | 0 |  | 0 |  |  | 0 | 0 | 0 | 0
| Biến dòng hạ thế 100/5A | Quả | 3 |  |  | 0 | 0 | 0 | 0 | 0 |  | 0 |  |  | 0 | 0 | 0 | 0
| Đồng hồ Volt 0-450VAC | Cái | 1 |  |  | 0 | 0 | 0 | 0 | 0 |  | 0 |  |  | 0 | 0 | 0 | 0
| Chuyển mạch Volt 7 vị trí | Cái | 1 |  |  | 0 | 0 | 0 | 0 | 0 |  | 0 |  |  | 0 | 0 | 0 | 0
| Đồng hồ Ampe 0-100A | Cái | 3 |  |  | 0 | 0 | 0 | 0 | 0 |  | 0 |  |  | 0 | 0 | 0 | 0
| Đèn báo pha | Cái | 3 |  |  | 0 | 0 | 0 | 0 | 0 |  | 0 |  |  | 0 | 0 | 0 | 0
| Cầu chì 2A | Cái | 3 |  |  | 0 | 0 | 0 | 0 | 0 |  | 0 |  |  | 0 | 0 | 0 | 0
| Outgoing |  |  |  |  | 0 | 0 | 0 | 0 | 0 |  | 0 |  |  | 0 | 0 | 0 | 0
| MCCB 3P 50A 18kA | Cái | 1 |  |  | 0 | 0 | 0 | 0 | 0 |  | 0 |  |  | 0 | 0 | 0 | 0
| MCCB 3P 40A 18kA | Cái | 2 |  |  | 0 | 0 | 0 | 0 | 0 |  | 0 |  |  | 0 | 0 | 0 | 0
| MCB 2P 6A 6kA | Cái | 1 |  |  | 0 | 0 | 0 | 0 | 0 |  | 0 |  |  | 0 | 0 | 0 | 0
| Mạch khởi động Y-D 3P 15kW | Bộ | 1 |  |  | 0 | 0 | 0 | 0 | 0 |  | 0 |  |  | 0 | 0 | 0 | 0
| Contactor 3P 32A, Coil 220VAC | Cái | 2 |  |  | 0 | 0 | 0 | 0 | 0 |  | 0 |  |  | 0 | 0 | 0 | 0
| Contactor 3P 18A, Coil 220VAC | Cái | 1 |  |  | 0 | 0 | 0 | 0 | 0 |  | 0 |  |  | 0 | 0 | 0 | 0
| Tiếp điểm phụ cho Contactor | Cái | 1 |  |  | 0 | 0 | 0 | 0 | 0 |  | 0 |  |  | 0 | 0 | 0 | 0
| Khóa liên động 2 Contactor | Cái | 1 |  |  | 0 | 0 | 0 | 0 | 0 |  | 0 |  |  | 0 | 0 | 0 | 0
| Rơ le nhiệt 23~32A | Cái | 1 |  |  | 0 | 0 | 0 | 0 | 0 |  | 0 |  |  | 0 | 0 | 0 | 0
| Đèn báo lỗi (Yellow) | Cái | 1 |  |  | 0 | 0 | 0 | 0 | 0 |  | 0 |  |  | 0 | 0 | 0 | 0
| Timer chuyển đổi Y-D | Cái | 1 |  |  | 0 | 0 | 0 | 0 | 0 |  | 0 |  |  | 0 | 0 | 0 | 0
| Nút ấn ON/OFF có đèn báo | Cái | 2 |  |  | 0 | 0 | 0 | 0 | 0 |  | 0 |  |  | 0 | 0 | 0 | 0
| Chuyển mạch Auto-Manu | Cái | 1 |  |  | 0 | 0 | 0 | 0 | 0 |  | 0 |  |  | 0 | 0 | 0 | 0
| Rơ le trung gian kèm đế | Lô | 1 |  |  | 0 | 0 | 0 | 0 | 0 |  | 0 |  |  | 0 | 0 | 0 | 0
| Mạch khởi động 3P (DOL 11kW) | Bộ | 2 |  |  | 0 | 0 | 0 | 0 | 0 |  | 0 |  |  | 0 | 0 | 0 | 0
| Contactor 3P 32A, Coil 220VAC | Cái | 2 |  |  | 0 | 0 | 0 | 0 | 0 |  | 0 |  |  | 0 | 0 | 0 | 0
| Tiếp điểm phụ cho Contactor | Cái | 2 |  |  | 0 | 0 | 0 | 0 | 0 |  | 0 |  |  | 0 | 0 | 0 | 0
| Rơ le nhiệt 23~32A | Cái | 2 |  |  | 0 | 0 | 0 | 0 | 0 |  | 0 |  |  | 0 | 0 | 0 | 0
| Đèn báo lỗi (Yellow) | Cái | 2 |  |  | 0 | 0 | 0 | 0 | 0 |  | 0 |  |  | 0 | 0 | 0 | 0
| Nút ấn ON/OFF có đèn báo | Cái | 4 |  |  | 0 | 0 | 0 | 0 | 0 |  | 0 |  |  | 0 | 0 | 0 | 0
| Rơ le trung gian kèm đế | Lô | 1 |  |  | 0 | 0 | 0 | 0 | 0 |  | 0 |  |  | 0 | 0 | 0 | 0
| Cầu chì 1A | Cái | 2 |  |  | 0 | 0 | 0 | 0 | 0 |  | 0 |  |  | 0 | 0 | 0 | 0
| Rơ le trung gian kèm đế | Cái | 2 |  |  | 0 | 0 | 0 | 0 | 0 |  | 0 |  |  | 0 | 0 | 0 | 0
| Bộ nguồn 1P 220VAC/24VDC 200W | Cái | 1 |  |  | 0 | 0 | 0 | 0 | 0 |  | 0 |  |  | 0 | 0 | 0 | 0
| Đồng thanh cái chính 100A+100%N+25%E (mạ thiếc) | Bộ | 1 |  |  | 0 | 0 | 0 | 0 | 0 |  | 0 |  |  | 0 | 0 | 0 | 0
| Đồng thanh cái nhánh (mạ thiếc) | Bộ | 1 |  |  | 0 | 0 | 0 | 0 | 0 |  | 0 |  |  | 0 | 0 | 0 | 0
| Nhân công và vật tư phụ hoàn thiện tủ (bọc cách điện, cầu chì, dây nhị thứ, sứ đỡ, cầu đấu…) | Lô | 1 |  |  | 0 | 0 | 0 | 0 | 0 |  | 0 |  |  | 0 | 0 | 0 | 0
7 | Tủ điện TĐ-QHK1-H1,TĐ-QHK2-H1 | Tủ | 2 |  | 2 | Tủ điện TĐ-QHK1-H1, TĐ-QHK2-H1 | Form 2B, IP42 | Nhà sản xuất tủ: ACIT - Á Châu Thiết bị đóng cắt: Schneider | Việt Nam Châu Á | 17162200 |  | 2821000 |  |  | 19983200 | 39966400 | 39966400 | Nhà thầu đính kèm bảng chi tiết tủ điện
| Vỏ tủ trong nhà KT: C1000xR800xS300mm, tôn dày 1.5 ly, hai lớp cánh, sơn tĩnh điện màu RAL7032 sần. | Cái | 1 |  |  | 0 | 0 | 0 | 0 | 0 |  | 0 |  |  | 0 | 0 | 0 | Kích thước tạm tính
| Incomming |  |  |  |  | 0 | 0 | 0 | 0 | 0 |  | 0 |  |  | 0 | 0 | 0 | 0
| MCCB 4P 50A 36kA | Cái | 1 |  |  | 0 | 0 | 0 | 0 | 0 |  | 0 |  |  | 0 | 0 | 0 | 0
| Biến dòng hạ thế 50/5A | Quả | 3 |  |  | 0 | 0 | 0 | 0 | 0 |  | 0 |  |  | 0 | 0 | 0 | 0
| Đồng hồ Volt 0-450VAC | Cái | 1 |  |  | 0 | 0 | 0 | 0 | 0 |  | 0 |  |  | 0 | 0 | 0 | 0
| Chuyển mạch Volt 7 vị trí | Cái | 1 |  |  | 0 | 0 | 0 | 0 | 0 |  | 0 |  |  | 0 | 0 | 0 | 0
| Đồng hồ Ampe 0-50A | Cái | 3 |  |  | 0 | 0 | 0 | 0 | 0 |  | 0 |  |  | 0 | 0 | 0 | 0
| Đèn báo pha | Cái | 3 |  |  | 0 | 0 | 0 | 0 | 0 |  | 0 |  |  | 0 | 0 | 0 | 0
| Cầu chì 2A | Cái | 3 |  |  | 0 | 0 | 0 | 0 | 0 |  | 0 |  |  | 0 | 0 | 0 | 0
| Outgoing |  |  |  |  | 0 | 0 | 0 | 0 | 0 |  | 0 |  |  | 0 | 0 | 0 | 0
| MCCB 3P 40A 18kA | Cái | 1 |  |  | 0 | 0 | 0 | 0 | 0 |  | 0 |  |  | 0 | 0 | 0 | 0
| MCB 2P 6A 6kA | Cái | 1 |  |  | 0 | 0 | 0 | 0 | 0 |  | 0 |  |  | 0 | 0 | 0 | 0
| Mạch khởi động 3P (DOL 11kW) | Bộ | 1 |  |  | 0 | 0 | 0 | 0 | 0 |  | 0 |  |  | 0 | 0 | 0 | 0
| Contactor 3P 32A, Coil 220VAC | Cái | 1 |  |  | 0 | 0 | 0 | 0 | 0 |  | 0 |  |  | 0 | 0 | 0 | 0
| Tiếp điểm phụ cho Contactor | Cái | 1 |  |  | 0 | 0 | 0 | 0 | 0 |  | 0 |  |  | 0 | 0 | 0 | 0
| Rơ le nhiệt 23~32A | Cái | 1 |  |  | 0 | 0 | 0 | 0 | 0 |  | 0 |  |  | 0 | 0 | 0 | 0
| Đèn báo lỗi (Yellow) | Cái | 1 |  |  | 0 | 0 | 0 | 0 | 0 |  | 0 |  |  | 0 | 0 | 0 | 0
| Nút ấn ON/OFF có đèn báo | Cái | 2 |  |  | 0 | 0 | 0 | 0 | 0 |  | 0 |  |  | 0 | 0 | 0 | 0
| Rơ le trung gian kèm đế | Lô | 1 |  |  | 0 | 0 | 0 | 0 | 0 |  | 0 |  |  | 0 | 0 | 0 | 0
| Bộ nguồn 1P 220VAC/24VDC 200W | Cái | 1 |  |  | 0 | 0 | 0 | 0 | 0 |  | 0 |  |  | 0 | 0 | 0 | 0
| Đồng thanh cái nhánh (mạ thiếc) | Bộ | 1 |  |  | 0 | 0 | 0 | 0 | 0 |  | 0 |  |  | 0 | 0 | 0 | 0
| Nhân công và vật tư phụ hoàn thiện tủ (bọc cách điện, cầu chì, dây nhị thứ, sứ đỡ, cầu đấu…) | Lô | 1 |  |  | 0 | 0 | 0 | 0 | 0 |  | 0 |  |  | 0 | 0 | 0 | 0
7 | Tủ điện TĐ-HT | Tủ | 1 |  | 1 | Tủ điện TĐ-HT | Form 2B, IP42 | Nhà sản xuất tủ: ACIT - Á Châu Thiết bị đóng cắt: Schneider | Việt Nam Châu Á | 17956800 |  | 2821000 |  |  | 20777800 | 20777800 | 20777800 | Nhà thầu đính kèm bảng chi tiết tủ điện
| Vỏ tủ trong nhà KT: C1000xR800xS250mm, tôn dày 1.5 ly, hai lớp cánh, sơn tĩnh điện màu RAL7032 sần. | Cái | 1 |  |  | 0 | 0 | 0 | 0 | 0 |  | 0 |  |  | 0 | 0 | 0 | Kích thước tạm tính
| Incomming |  |  |  |  | 0 | 0 | 0 | 0 | 0 |  | 0 |  |  | 0 | 0 | 0 | 0
| MCCB 4P 32A 36kA | Cái | 1 |  |  | 0 | 0 | 0 | 0 | 0 |  | 0 |  |  | 0 | 0 | 0 | 0
| Biến dòng hạ thế 50/5A | Quả | 3 |  |  | 0 | 0 | 0 | 0 | 0 |  | 0 |  |  | 0 | 0 | 0 | 0
| Đồng hồ Volt 0-450VAC | Cái | 1 |  |  | 0 | 0 | 0 | 0 | 0 |  | 0 |  |  | 0 | 0 | 0 | 0
| Chuyển mạch Volt 7 vị trí | Cái | 1 |  |  | 0 | 0 | 0 | 0 | 0 |  | 0 |  |  | 0 | 0 | 0 | 0
| Đồng hồ Ampe 0-50A | Cái | 3 |  |  | 0 | 0 | 0 | 0 | 0 |  | 0 |  |  | 0 | 0 | 0 | 0
| Đèn báo pha | Cái | 3 |  |  | 0 | 0 | 0 | 0 | 0 |  | 0 |  |  | 0 | 0 | 0 | 0
| Cầu chì 2A | Cái | 3 |  |  | 0 | 0 | 0 | 0 | 0 |  | 0 |  |  | 0 | 0 | 0 | 0
| Outgoing |  |  |  |  | 0 | 0 | 0 | 0 | 0 |  | 0 |  |  | 0 | 0 | 0 | 0
| RCBO 1P+N 16A 30mA 6kA | Cái | 1 |  |  | 0 | 0 | 0 | 0 | 0 |  | 0 |  |  | 0 | 0 | 0 | 0
| MCB 3P 20A 10kA | Cái | 1 |  |  | 0 | 0 | 0 | 0 | 0 |  | 0 |  |  | 0 | 0 | 0 | 0
| MCB 3P 16A 10kA | Cái | 1 |  |  | 0 | 0 | 0 | 0 | 0 |  | 0 |  |  | 0 | 0 | 0 | 0
| MCB 1P 25A 6kA | Cái | 1 |  |  | 0 | 0 | 0 | 0 | 0 |  | 0 |  |  | 0 | 0 | 0 | 0
| MCB 1P 16A 6kA | Cái | 2 |  |  | 0 | 0 | 0 | 0 | 0 |  | 0 |  |  | 0 | 0 | 0 | 0
| MCB 1P 10A 6kA | Cái | 2 |  |  | 0 | 0 | 0 | 0 | 0 |  | 0 |  |  | 0 | 0 | 0 | 0
| MCB 2P 6A 6kA | Cái | 1 |  |  | 0 | 0 | 0 | 0 | 0 |  | 0 |  |  | 0 | 0 | 0 | 0
| Mạch khởi động 3P (DOL 1.1kW) | Bộ | 1 |  |  | 0 | 0 | 0 | 0 | 0 |  | 0 |  |  | 0 | 0 | 0 | 0
| Contactor 3P 12A, Coil 220VAC | Cái | 1 |  |  | 0 | 0 | 0 | 0 | 0 |  | 0 |  |  | 0 | 0 | 0 | 0
| Tiếp điểm phụ cho Contactor | Cái | 1 |  |  | 0 | 0 | 0 | 0 | 0 |  | 0 |  |  | 0 | 0 | 0 | 0
| Rơ le nhiệt 1.6~2.5A | Cái | 1 |  |  | 0 | 0 | 0 | 0 | 0 |  | 0 |  |  | 0 | 0 | 0 | 0
| Đèn báo lỗi (Yellow) | Cái | 1 |  |  | 0 | 0 | 0 | 0 | 0 |  | 0 |  |  | 0 | 0 | 0 | 0
| Nút ấn ON/OFF có đèn báo | Cái | 2 |  |  | 0 | 0 | 0 | 0 | 0 |  | 0 |  |  | 0 | 0 | 0 | 0
| Rơ le trung gian kèm đế | Lô | 1 |  |  | 0 | 0 | 0 | 0 | 0 |  | 0 |  |  | 0 | 0 | 0 | 0
| Mạch điều khiển van |  |  |  |  | 0 | 0 | 0 | 0 | 0 |  | 0 |  |  | 0 | 0 | 0 | 0
| Cầu chì 2A | Cái | 2 |  |  | 0 | 0 | 0 | 0 | 0 |  | 0 |  |  | 0 | 0 | 0 | 0
| Rơ le trung gian kèm đế | Lô | 1 |  |  | 0 | 0 | 0 | 0 | 0 |  | 0 |  |  | 0 | 0 | 0 | 0
| Bộ nguồn 1P 220VAC/24VDC 200W | Cái | 1 |  |  | 0 | 0 | 0 | 0 | 0 |  | 0 |  |  | 0 | 0 | 0 | 0
| Thanh đồng trung tính + tiếp địa + sứ đỡ + thanh cài | Bộ | 1 |  |  | 0 | 0 | 0 | 0 | 0 |  | 0 |  |  | 0 | 0 | 0 | 0
| Nhân công và vật tư phụ hoàn thiện tủ (bọc cách điện, cầu chì, dây nhị thứ, sứ đỡ, cầu đấu…) | Lô | 1 |  |  | 0 | 0 | 0 | 0 | 0 |  | 0 |  |  | 0 | 0 | 0 | 0
9 | Tủ điện TĐ-CSNC | Tủ | 1 |  | 1 | Tủ điện TĐ-CSNC | Form 2B, IP42 | Nhà sản xuất tủ: ACIT - Á Châu Thiết bị đóng cắt: Schneider | Việt Nam Châu Á | 3459900 |  | 1209000 |  |  | 4668900 | 4668900 | 4668900 | Nhà thầu đính kèm bảng chi tiết tủ điện
| Vỏ tủ trong nhà KT: C600xR400xS250mm, tôn dày 1.5 ly, hai lớp cánh, sơn tĩnh điện màu RAL7032 sần. | Cái | 1 |  |  | 0 | 0 | 0 | 0 | 0 |  | 0 |  |  | 0 | 0 | 0 | Kích thước tạm tính
| Incomming |  |  |  |  | 0 | 0 | 0 | 0 | 0 |  | 0 |  |  | 0 | 0 | 0 | 0
| MCB 2P 16A 6kA | Cái | 1 |  |  | 0 | 0 | 0 | 0 | 0 |  | 0 |  |  | 0 | 0 | 0 | 0
| Outgoing |  |  |  |  | 0 | 0 | 0 | 0 | 0 |  | 0 |  |  | 0 | 0 | 0 | 0
| MCB 1P 10A 6kA | Cái | 6 |  |  | 0 | 0 | 0 | 0 | 0 |  | 0 |  |  | 0 | 0 | 0 | 0
| Mạch điều khiển cửa sập |  |  |  |  | 0 | 0 | 0 | 0 | 0 |  | 0 |  |  | 0 | 0 | 0 | 0
| Thanh đồng trung tính + tiếp địa + sứ đỡ + thanh cài | Bộ | 1 |  |  | 0 | 0 | 0 | 0 | 0 |  | 0 |  |  | 0 | 0 | 0 | 0
| Nhân công và vật tư phụ hoàn thiện tủ (bọc cách điện, cầu chì, dây nhị thứ, sứ đỡ, cầu đấu…) | Lô | 1 |  |  | 0 | 0 | 0 | 0 | 0 |  | 0 |  |  | 0 | 0 | 0 | 0
10 | Tủ điện TĐ-MDF | Tủ | 1 |  | 1 | Tủ điện TĐ-MDF | Form 2B, IP42 | Nhà sản xuất tủ: ACIT - Á Châu Thiết bị đóng cắt: Schneider | Việt Nam Châu Á | 9511000 |  | 1471000 |  |  | 10982000 | 10982000 | 10982000 | Nhà thầu đính kèm bảng chi tiết tủ điện
| Vỏ tủ trong nhà KT: C600xR400xS250mm, tôn dày 1.5 ly, hai lớp cánh, sơn tĩnh điện màu RAL7032 sần. | Cái | 1 |  |  | 0 | 0 | 0 | 0 | 0 |  | 0 |  |  | 0 | 0 | 0 | Kích thước tạm tính
| Incomming |  |  |  |  | 0 | 0 | 0 | 0 | 0 |  | 0 |  |  | 0 | 0 | 0 | 0
| MCCB 4P 50A 18kA | Cái | 1 |  |  | 0 | 0 | 0 | 0 | 0 |  | 0 |  |  | 0 | 0 | 0 | 0
| Đèn báo pha | Cái | 3 |  |  | 0 | 0 | 0 | 0 | 0 |  | 0 |  |  | 0 | 0 | 0 | 0
| Cầu chì 2A | Cái | 3 |  |  | 0 | 0 | 0 | 0 | 0 |  | 0 |  |  | 0 | 0 | 0 | 0
| Outgoing |  |  |  |  | 0 | 0 | 0 | 0 | 0 |  | 0 |  |  | 0 | 0 | 0 | 0
| RCBO 1P+N 16A 30mA 6kA | Cái | 1 |  |  | 0 | 0 | 0 | 0 | 0 |  | 0 |  |  | 0 | 0 | 0 | 0
| MCB 3P 40A 10kA | Cái | 1 |  |  | 0 | 0 | 0 | 0 | 0 |  | 0 |  |  | 0 | 0 | 0 | 0
| MCB 1P 16A 6kA | Cái | 2 |  |  | 0 | 0 | 0 | 0 | 0 |  | 0 |  |  | 0 | 0 | 0 | 0
| MCB 1P 10A 6kA | Cái | 1 |  |  | 0 | 0 | 0 | 0 | 0 |  | 0 |  |  | 0 | 0 | 0 | 0
| Thanh đồng trung tính + tiếp địa + sứ đỡ + thanh cài | Bộ | 1 |  |  | 0 | 0 | 0 | 0 | 0 |  | 0 |  |  | 0 | 0 | 0 | 0
| Nhân công và vật tư phụ hoàn thiện tủ (bọc cách điện, cầu chì, dây nhị thứ, sứ đỡ, cầu đấu…) | Lô | 1 |  |  | 0 | 0 | 0 | 0 | 0 |  | 0 |  |  | 0 | 0 | 0 | 0
11 | Tủ điện TĐ-QH1-H2, TĐ-QH1-H1 | Tủ | 2 |  | 2 | Tủ điện TĐ-QH1-H2, TĐ-QH1-H1 | Form 2B, IP42 | Nhà sản xuất tủ: ACIT - Á Châu Thiết bị đóng cắt: Schneider | Việt Nam Châu Á | 41012600 |  | 3828500 |  |  | 44841100 | 89682200 | 89682200 | Nhà thầu đính kèm bảng chi tiết tủ điện
| Vỏ tủ trong nhà KT: C1000xR800xS400mm, tôn dày 1.5 ly, hai lớp cánh, sơn tĩnh điện màu RAL7032 sần. | Cái | 1 |  |  | 0 | 0 | 0 | 0 | 0 |  | 0 |  |  | 0 | 0 | 0 | Kích thước tạm tính
| Incoming |  |  |  |  | 0 | 0 | 0 | 0 | 0 |  | 0 |  |  | 0 | 0 | 0 | 0
| MCCB 4P 250A 36kA | Cái | 1 |  |  | 0 | 0 | 0 | 0 | 0 |  | 0 |  |  | 0 | 0 | 0 | 0
| Biến dòng hạ thế 250/5A | Quả | 3 |  |  | 0 | 0 | 0 | 0 | 0 |  | 0 |  |  | 0 | 0 | 0 | 0
| Đồng hồ Volt 0-450VAC | Cái | 1 |  |  | 0 | 0 | 0 | 0 | 0 |  | 0 |  |  | 0 | 0 | 0 | 0
| Chuyển mạch Volt 7 vị trí | Cái | 1 |  |  | 0 | 0 | 0 | 0 | 0 |  | 0 |  |  | 0 | 0 | 0 | 0
| Đồng hồ Ampe 0-250A | Cái | 3 |  |  | 0 | 0 | 0 | 0 | 0 |  | 0 |  |  | 0 | 0 | 0 | 0
| Đèn báo pha | Cái | 3 |  |  | 0 | 0 | 0 | 0 | 0 |  | 0 |  |  | 0 | 0 | 0 | 0
| Cầu chì 2A | Cái | 3 |  |  | 0 | 0 | 0 | 0 | 0 |  | 0 |  |  | 0 | 0 | 0 | 0
| Outgoing |  |  |  |  | 0 | 0 | 0 | 0 | 0 |  | 0 |  |  | 0 | 0 | 0 | 0
| MCCB 3P 200A 18kA | Cái | 1 |  |  | 0 | 0 | 0 | 0 | 0 |  | 0 |  |  | 0 | 0 | 0 | 0
| MCCB 3P 50A 18kA | Cái | 1 |  |  | 0 | 0 | 0 | 0 | 0 |  | 0 |  |  | 0 | 0 | 0 | Không cần thiết nên bỏ
| MCB 2P 6A 6kA | Cái | 1 |  |  | 0 | 0 | 0 | 0 | 0 |  | 0 |  |  | 0 | 0 | 0 | 0
| Mạch điều khiển quạt 2 tốc độ 3P công suất 15/55kW | Bộ | 1 |  |  | 0 | 0 | 0 | 0 | 0 |  | 0 |  |  | 0 | 0 | 0 | 0
| Contactor 3P 95A, Coil 220VAC | Cái | 2 |  |  | 0 | 0 | 0 | 0 | 0 |  | 0 |  |  | 0 | 0 | 0 | 0
| Contactor 3P 80A, Coil 220VAC | Cái | 1 |  |  | 0 | 0 | 0 | 0 | 0 |  | 0 |  |  | 0 | 0 | 0 | 0
| Khóa liên động 2 Contactor | Cái | 1 |  |  | 0 | 0 | 0 | 0 | 0 |  | 0 |  |  | 0 | 0 | 0 | 0
| Rơ le nhiệt 80~104A | Cái | 1 |  |  | 0 | 0 | 0 | 0 | 0 |  | 0 |  |  | 0 | 0 | 0 | 0
| Contactor 3P 18A, Coil 220VAC | Cái | 1 |  |  | 0 | 0 | 0 | 0 | 0 |  | 0 |  |  | 0 | 0 | 0 | 0
| Contactor 3P 32A, Coil 220VAC | Cái | 2 |  |  | 0 | 0 | 0 | 0 | 0 |  | 0 |  |  | 0 | 0 | 0 | 0
| Tiếp điểm phụ cho Contactor | Cái | 1 |  |  | 0 | 0 | 0 | 0 | 0 |  | 0 |  |  | 0 | 0 | 0 | 0
| Khóa liên động 2 Contactor | Cái | 1 |  |  | 0 | 0 | 0 | 0 | 0 |  | 0 |  |  | 0 | 0 | 0 | 0
| Rơ le nhiệt 23~32A | Cái | 1 |  |  | 0 | 0 | 0 | 0 | 0 |  | 0 |  |  | 0 | 0 | 0 | 0
| Nút ấn ON/OFF có đèn báo | Cái | 3 |  |  | 0 | 0 | 0 | 0 | 0 |  | 0 |  |  | 0 | 0 | 0 | 0
| Đèn báo lỗi | Cái | 1 |  |  | 0 | 0 | 0 | 0 | 0 |  | 0 |  |  | 0 | 0 | 0 | 0
| Chuyển mạch Auto-Manu | Cái | 1 |  |  | 0 | 0 | 0 | 0 | 0 |  | 0 |  |  | 0 | 0 | 0 | 0
| Timer 0-60s | Cái | 1 |  |  | 0 | 0 | 0 | 0 | 0 |  | 0 |  |  | 0 | 0 | 0 | 0
| Rơ le trung gian kèm đế | Lô | 1 |  |  | 0 | 0 | 0 | 0 | 0 |  | 0 |  |  | 0 | 0 | 0 | 0
| Bộ nguồn 1P 220VAC/24VDC 200W | Cái | 1 |  |  | 0 | 0 | 0 | 0 | 0 |  | 0 |  |  | 0 | 0 | 0 | 0
| Đồng thanh cái chính 200A+100%N+25%E (mạ thiếc) | Bộ | 1 |  |  | 0 | 0 | 0 | 0 | 0 |  | 0 |  |  | 0 | 0 | 0 | 0
| Đồng thanh cái nhánh (mạ thiếc) | Bộ | 1 |  |  | 0 | 0 | 0 | 0 | 0 |  | 0 |  |  | 0 | 0 | 0 | 0
| Nhân công và vật tư phụ hoàn thiện tủ (bọc cách điện, cầu chì, dây nhị thứ, sứ đỡ, cầu đấu…) | Lô | 1 |  |  | 0 | 0 | 0 | 0 | 0 |  | 0 |  |  | 0 | 0 | 0 | 0
12 | Tủ điện TĐ-QH2-H2, TĐ-QH3-H2, TĐ-QH2-H1,TĐ-QH3-H1 | Tủ | 4 |  | 4 | Tủ điện TĐ-QH2-H2, TĐ-QH3-H2, TĐ-QH2-H1,TĐ-QH3-H1 | Form 2B, IP42 | Nhà sản xuất tủ: ACIT - Á Châu Thiết bị đóng cắt: Schneider | Việt Nam Châu Á | 29237000 |  | 3123300 |  |  | 32360300 | 129441200 | 129441200 | Nhà thầu đính kèm bảng chi tiết tủ điện
| Vỏ tủ trong nhà KT: C1000xR800xS300mm, tôn dày 1.5 ly, hai lớp cánh, sơn tĩnh điện màu RAL7032 sần. | Cái | 1 |  |  | 0 | 0 | 0 | 0 | 0 |  | 0 |  |  | 0 | 0 | 0 | Kích thước tạm tính
| Incoming |  |  |  |  | 0 | 0 | 0 | 0 | 0 |  | 0 |  |  | 0 | 0 | 0 | 0
| MCCB 4P 125A 36kA | Cái | 1 |  |  | 0 | 0 | 0 | 0 | 0 |  | 0 |  |  | 0 | 0 | 0 | 0
| Biến dòng hạ thế 150/5A | Quả | 3 |  |  | 0 | 0 | 0 | 0 | 0 |  | 0 |  |  | 0 | 0 | 0 | 0
| Đồng hồ Volt 0-450VAC | Cái | 1 |  |  | 0 | 0 | 0 | 0 | 0 |  | 0 |  |  | 0 | 0 | 0 | 0
| Chuyển mạch Volt 7 vị trí | Cái | 1 |  |  | 0 | 0 | 0 | 0 | 0 |  | 0 |  |  | 0 | 0 | 0 | 0
| Đồng hồ Ampe 0-150A | Cái | 3 |  |  | 0 | 0 | 0 | 0 | 0 |  | 0 |  |  | 0 | 0 | 0 | 0
| Đèn báo pha | Cái | 3 |  |  | 0 | 0 | 0 | 0 | 0 |  | 0 |  |  | 0 | 0 | 0 | 0
| Cầu chì 2A | Cái | 3 |  |  | 0 | 0 | 0 | 0 | 0 |  | 0 |  |  | 0 | 0 | 0 | 0
| Outgoing |  |  |  |  | 0 | 0 | 0 | 0 | 0 |  | 0 |  |  | 0 | 0 | 0 | 0
| MCCB 3P 100A 18kA | Cái | 1 |  |  | 0 | 0 | 0 | 0 | 0 |  | 0 |  |  | 0 | 0 | 0 | 0
| MCCB 3P 25A 18kA | Cái | 1 |  |  | 0 | 0 | 0 | 0 | 0 |  | 0 |  |  | 0 | 0 | 0 | Không cần thiết nên bỏ
| MCB 2P 6A 6kA | Cái | 1 |  |  | 0 | 0 | 0 | 0 | 0 |  | 0 |  |  | 0 | 0 | 0 | 0
| Mạch điều khiển quạt 2 tốc độ 3P công suất 7.5/30kW | Bộ | 1 |  |  | 0 | 0 | 0 | 0 | 0 |  | 0 |  |  | 0 | 0 | 0 | 0
| Contactor 3P 65A, Coil 220VAC | Cái | 2 |  |  | 0 | 0 | 0 | 0 | 0 |  | 0 |  |  | 0 | 0 | 0 | 0
| Contactor 3P 40A, Coil 220VAC | Cái | 1 |  |  | 0 | 0 | 0 | 0 | 0 |  | 0 |  |  | 0 | 0 | 0 | 0
| Khóa liên động 2 Contactor | Cái | 1 |  |  | 0 | 0 | 0 | 0 | 0 |  | 0 |  |  | 0 | 0 | 0 | 0
| Rơ le nhiệt 48~65A | Cái | 1 |  |  | 0 | 0 | 0 | 0 | 0 |  | 0 |  |  | 0 | 0 | 0 | 0
| Contactor 3P 18A, Coil 220VAC | Cái | 1 |  |  | 0 | 0 | 0 | 0 | 0 |  | 0 |  |  | 0 | 0 | 0 | 0
| Tiếp điểm phụ cho Contactor | Cái | 1 |  |  | 0 | 0 | 0 | 0 | 0 |  | 0 |  |  | 0 | 0 | 0 | 0
| Khóa liên động 2 Contactor | Cái | 1 |  |  | 0 | 0 | 0 | 0 | 0 |  | 0 |  |  | 0 | 0 | 0 | 0
| Rơ le nhiệt 12~18A | Cái | 1 |  |  | 0 | 0 | 0 | 0 | 0 |  | 0 |  |  | 0 | 0 | 0 | 0
| Nút ấn ON/OFF có đèn báo | Cái | 3 |  |  | 0 | 0 | 0 | 0 | 0 |  | 0 |  |  | 0 | 0 | 0 | 0
| Đèn báo lỗi | Cái | 1 |  |  | 0 | 0 | 0 | 0 | 0 |  | 0 |  |  | 0 | 0 | 0 | 0
| Chuyển mạch Auto-Manu | Cái | 1 |  |  | 0 | 0 | 0 | 0 | 0 |  | 0 |  |  | 0 | 0 | 0 | 0
| Timer 0-60s | Cái | 1 |  |  | 0 | 0 | 0 | 0 | 0 |  | 0 |  |  | 0 | 0 | 0 | 0
| Rơ le trung gian kèm đế | Lô | 1 |  |  | 0 | 0 | 0 | 0 | 0 |  | 0 |  |  | 0 | 0 | 0 | 0
| Bộ nguồn 1P 220VAC/24VDC 200W | Cái | 1 |  |  | 0 | 0 | 0 | 0 | 0 |  | 0 |  |  | 0 | 0 | 0 | 0
| Đồng thanh cái chính 125A+100%N+25%E (mạ thiếc) | Bộ | 1 |  |  | 0 | 0 | 0 | 0 | 0 |  | 0 |  |  | 0 | 0 | 0 | 0
| Đồng thanh cái nhánh (mạ thiếc) | Bộ | 1 |  |  | 0 | 0 | 0 | 0 | 0 |  | 0 |  |  | 0 | 0 | 0 | 0
| Nhân công và vật tư phụ hoàn thiện tủ (bọc cách điện, cầu chì, dây nhị thứ, sứ đỡ, cầu đấu…) | Lô | 1 |  |  | 0 | 0 | 0 | 0 | 0 |  | 0 |  |  | 0 | 0 | 0 | 0
13 | Tủ điện TĐ-TNS1 | Tủ | 1 |  | 1 | Tủ điện TĐ-TNS1,2,4 | Form 2B, IP42 | Nhà sản xuất tủ: ACIT - Á Châu Thiết bị đóng cắt: Schneider | Việt Nam Châu Á | 20829900 |  | 2821000 |  |  | 23650900 | 23650900 | 23650900 | Nhà thầu đính kèm bảng chi tiết tủ điện
| Vỏ tủ trong nhà KT: C1000xR800xS300mm, tôn dày 1.5 ly, hai lớp cánh, sơn tĩnh điện màu RAL7032 sần. | Cái | 1 |  |  | 0 | 0 | 0 | 0 | 0 |  | 0 |  |  | 0 | 0 | 0 | Kích thước tạm tính
| Incomming |  |  |  |  | 0 | 0 | 0 | 0 | 0 |  | 0 |  |  | 0 | 0 | 0 | 0
| MCCB 4P 25A 36kA | Cái | 1 |  |  | 0 | 0 | 0 | 0 | 0 |  | 0 |  |  | 0 | 0 | 0 | 0
| Biến dòng hạ thế 50/5A | Quả | 3 |  |  | 0 | 0 | 0 | 0 | 0 |  | 0 |  |  | 0 | 0 | 0 | 0
| Đồng hồ Volt 0-450VAC | Cái | 1 |  |  | 0 | 0 | 0 | 0 | 0 |  | 0 |  |  | 0 | 0 | 0 | 0
| Chuyển mạch Volt 7 vị trí | Cái | 1 |  |  | 0 | 0 | 0 | 0 | 0 |  | 0 |  |  | 0 | 0 | 0 | 0
| Đồng hồ Ampe 0-50A | Cái | 3 |  |  | 0 | 0 | 0 | 0 | 0 |  | 0 |  |  | 0 | 0 | 0 | 0
| Đèn báo pha | Cái | 3 |  |  | 0 | 0 | 0 | 0 | 0 |  | 0 |  |  | 0 | 0 | 0 | 0
| Cầu chì 2A | Cái | 3 |  |  | 0 | 0 | 0 | 0 | 0 |  | 0 |  |  | 0 | 0 | 0 | 0
| Outgoing |  |  |  |  | 0 | 0 | 0 | 0 | 0 |  | 0 |  |  | 0 | 0 | 0 | 0
| MCCB 3P 16A 18kA | Cái | 2 |  |  | 0 | 0 | 0 | 0 | 0 |  | 0 |  |  | 0 | 0 | 0 | 0
| MCB 2P 6A 6kA | Cái | 1 |  |  | 0 | 0 | 0 | 0 | 0 |  | 0 |  |  | 0 | 0 | 0 | 0
| Mạch khởi động 3P (DOL 2.5kW) | Bộ | 2 |  |  | 0 | 0 | 0 | 0 | 0 |  | 0 |  |  | 0 | 0 | 0 | 0
| Contactor 3P 12A, Coil 220VAC | Cái | 2 |  |  | 0 | 0 | 0 | 0 | 0 |  | 0 |  |  | 0 | 0 | 0 | 0
| Tiếp điểm phụ cho Contactor | Cái | 2 |  |  | 0 | 0 | 0 | 0 | 0 |  | 0 |  |  | 0 | 0 | 0 | 0
| Rơ le nhiệt 4~6A | Cái | 2 |  |  | 0 | 0 | 0 | 0 | 0 |  | 0 |  |  | 0 | 0 | 0 | 0
| Đèn báo lỗi (Yellow) | Cái | 2 |  |  | 0 | 0 | 0 | 0 | 0 |  | 0 |  |  | 0 | 0 | 0 | 0
| Nút ấn ON/OFF có đèn báo | Cái | 4 |  |  | 0 | 0 | 0 | 0 | 0 |  | 0 |  |  | 0 | 0 | 0 | 0
| Rơ le trung gian kèm đế | Lô | 1 |  |  | 0 | 0 | 0 | 0 | 0 |  | 0 |  |  | 0 | 0 | 0 | 0
| Rơ le luân phiên | Cái | 1 |  |  | 0 | 0 | 0 | 0 | 0 |  | 0 |  |  | 0 | 0 | 0 | 0
| Bộ nguồn 1P 220VAC/24VDC 200W | Cái | 1 |  |  | 0 | 0 | 0 | 0 | 0 |  | 0 |  |  | 0 | 0 | 0 | 0
| Đồng thanh cái nhánh (mạ thiếc) | Bộ | 1 |  |  | 0 | 0 | 0 | 0 | 0 |  | 0 |  |  | 0 | 0 | 0 | 0
| Nhân công và vật tư phụ hoàn thiện tủ (bọc cách điện, cầu chì, dây nhị thứ, sứ đỡ, cầu đấu…) | Lô | 1 |  |  | 0 | 0 | 0 | 0 | 0 |  | 0 |  |  | 0 | 0 | 0 | 0
14 | Tủ điện TĐ-BNT | Tủ | 1 |  | 1 | Tủ điện TĐ-BNT | Form 2B, IP42 | Nhà sản xuất tủ: ACIT - Á Châu Thiết bị đóng cắt: Schneider | Việt Nam Châu Á | 29163500 |  | 3123300 |  |  | 32286800 | 32286800 | 32286800 | Nhà thầu đính kèm bảng chi tiết tủ điện
| Vỏ tủ trong nhà KT: C1000xR800xS300mm, tôn dày 1.5 ly, hai lớp cánh, sơn tĩnh điện màu RAL7032 sần. | Cái | 1 |  |  | 0 | 0 | 0 | 0 | 0 |  | 0 |  |  | 0 | 0 | 0 | Kích thước tạm tính
| Incomming |  |  |  |  | 0 | 0 | 0 | 0 | 0 |  | 0 |  |  | 0 | 0 | 0 | 0
| MCCB 4P 40A 36kA | Cái | 1 |  |  | 0 | 0 | 0 | 0 | 0 |  | 0 |  |  | 0 | 0 | 0 | 0
| Biến dòng hạ thế 50/5A | Quả | 3 |  |  | 0 | 0 | 0 | 0 | 0 |  | 0 |  |  | 0 | 0 | 0 | 0
| Đồng hồ Volt 0-450VAC | Cái | 1 |  |  | 0 | 0 | 0 | 0 | 0 |  | 0 |  |  | 0 | 0 | 0 | 0
| Chuyển mạch Volt 7 vị trí | Cái | 1 |  |  | 0 | 0 | 0 | 0 | 0 |  | 0 |  |  | 0 | 0 | 0 | 0
| Đồng hồ Ampe 0-50A | Cái | 3 |  |  | 0 | 0 | 0 | 0 | 0 |  | 0 |  |  | 0 | 0 | 0 | 0
| Đèn báo pha | Cái | 3 |  |  | 0 | 0 | 0 | 0 | 0 |  | 0 |  |  | 0 | 0 | 0 | 0
| Cầu chì 2A | Cái | 3 |  |  | 0 | 0 | 0 | 0 | 0 |  | 0 |  |  | 0 | 0 | 0 | 0
| Outgoing |  |  |  |  | 0 | 0 | 0 | 0 | 0 |  | 0 |  |  | 0 | 0 | 0 | 0
| MCCB 3P 16A 18kA | Cái | 4 |  |  | 0 | 0 | 0 | 0 | 0 |  | 0 |  |  | 0 | 0 | 0 | 0
| MCB 2P 6A 6kA | Cái | 1 |  |  | 0 | 0 | 0 | 0 | 0 |  | 0 |  |  | 0 | 0 | 0 | 0
| Mạch khởi động 3P (DOL 2.5kW) | Bộ | 4 |  |  | 0 | 0 | 0 | 0 | 0 |  | 0 |  |  | 0 | 0 | 0 | 0
| Contactor 3P 12A, Coil 220VAC | Cái | 4 |  |  | 0 | 0 | 0 | 0 | 0 |  | 0 |  |  | 0 | 0 | 0 | 0
| Tiếp điểm phụ cho Contactor | Cái | 4 |  |  | 0 | 0 | 0 | 0 | 0 |  | 0 |  |  | 0 | 0 | 0 | 0
| Rơ le nhiệt 4~6A | Cái | 4 |  |  | 0 | 0 | 0 | 0 | 0 |  | 0 |  |  | 0 | 0 | 0 | 0
| Đèn báo lỗi (Yellow) | Cái | 4 |  |  | 0 | 0 | 0 | 0 | 0 |  | 0 |  |  | 0 | 0 | 0 | 0
| Nút ấn ON/OFF có đèn báo | Cái | 8 |  |  | 0 | 0 | 0 | 0 | 0 |  | 0 |  |  | 0 | 0 | 0 | 0
| Rơ le trung gian kèm đế | Lô | 1 |  |  | 0 | 0 | 0 | 0 | 0 |  | 0 |  |  | 0 | 0 | 0 | 0
| Rơ le luân phiên | Cái | 1 |  |  | 0 | 0 | 0 | 0 | 0 |  | 0 |  |  | 0 | 0 | 0 | 0
| Bộ nguồn 1P 220VAC/24VDC 200W | Cái | 1 |  |  | 0 | 0 | 0 | 0 | 0 |  | 0 |  |  | 0 | 0 | 0 | 0
| Đồng thanh cái chính 100A+100%N+25%E (mạ thiếc) | Bộ | 1 |  |  | 0 | 0 | 0 | 0 | 0 |  | 0 |  |  | 0 | 0 | 0 | 0
| Đồng thanh cái nhánh (mạ thiếc) | Bộ | 1 |  |  | 0 | 0 | 0 | 0 | 0 |  | 0 |  |  | 0 | 0 | 0 | 0
| Nhân công và vật tư phụ hoàn thiện tủ (bọc cách điện, cầu chì, dây nhị thứ, sứ đỡ, cầu đấu…) | Lô | 1 |  |  | 0 | 0 | 0 | 0 | 0 |  | 0 |  |  | 0 | 0 | 0 | 0
15 | Tủ điện TĐA-BSH, TĐB-BSH | Tủ | 2 |  | 2 | Tủ điện TĐA-BSH,TĐB-BSH | Form 2B, IP42 | Nhà sản xuất tủ: ACIT - Á Châu Thiết bị đóng cắt: Schneider | Việt Nam Châu Á | 32063700 |  | 3123300 |  |  | 35187000 | 70374000 | 70374000 | Nhà thầu đính kèm bảng chi tiết tủ điện
| Vỏ tủ trong nhà KT: C1000xR800xS300mm, tôn dày 1.5 ly, hai lớp cánh, sơn tĩnh điện màu RAL7032 sần. | Cái | 1 |  |  | 0 | 0 | 0 | 0 | 0 |  | 0 |  |  | 0 | 0 | 0 | Kích thước tạm tính
| Incomming |  |  |  |  | 0 | 0 | 0 | 0 | 0 |  | 0 |  |  | 0 | 0 | 0 | 0
| MCCB 4P 80A 36kA | Cái | 1 |  |  | 0 | 0 | 0 | 0 | 0 |  | 0 |  |  | 0 | 0 | 0 | 0
| Biến dòng hạ thế 100/5A | Quả | 3 |  |  | 0 | 0 | 0 | 0 | 0 |  | 0 |  |  | 0 | 0 | 0 | 0
| Đồng hồ Volt 0-450VAC | Cái | 1 |  |  | 0 | 0 | 0 | 0 | 0 |  | 0 |  |  | 0 | 0 | 0 | 0
| Chuyển mạch Volt 7 vị trí | Cái | 1 |  |  | 0 | 0 | 0 | 0 | 0 |  | 0 |  |  | 0 | 0 | 0 | 0
| Đồng hồ Ampe 0-100A | Cái | 3 |  |  | 0 | 0 | 0 | 0 | 0 |  | 0 |  |  | 0 | 0 | 0 | 0
| Đèn báo pha | Cái | 3 |  |  | 0 | 0 | 0 | 0 | 0 |  | 0 |  |  | 0 | 0 | 0 | 0
| Cầu chì 2A | Cái | 3 |  |  | 0 | 0 | 0 | 0 | 0 |  | 0 |  |  | 0 | 0 | 0 | 0
| Outgoing |  |  |  |  | 0 | 0 | 0 | 0 | 0 |  | 0 |  |  | 0 | 0 | 0 | 0
| MCCB 3P 63A 18kA | Cái | 2 |  |  | 0 | 0 | 0 | 0 | 0 |  | 0 |  |  | 0 | 0 | 0 | 0
| MCB 2P 6A 6kA | Cái | 1 |  |  | 0 | 0 | 0 | 0 | 0 |  | 0 |  |  | 0 | 0 | 0 | 0
| Mạch khởi động Y-D 3P 22kW | Bộ | 2 |  |  | 0 | 0 | 0 | 0 | 0 |  | 0 |  |  | 0 | 0 | 0 | 0
| Contactor 3P 38A, Coil 220VAC | Cái | 4 |  |  | 0 | 0 | 0 | 0 | 0 |  | 0 |  |  | 0 | 0 | 0 | 0
| Contactor 3P 32A, Coil 220VAC | Cái | 2 |  |  | 0 | 0 | 0 | 0 | 0 |  | 0 |  |  | 0 | 0 | 0 | 0
| Tiếp điểm phụ cho Contactor | Cái | 2 |  |  | 0 | 0 | 0 | 0 | 0 |  | 0 |  |  | 0 | 0 | 0 | 0
| Khóa liên động 2 Contactor | Cái | 2 |  |  | 0 | 0 | 0 | 0 | 0 |  | 0 |  |  | 0 | 0 | 0 | 0
| Rơ le nhiệt 37~50A | Cái | 2 |  |  | 0 | 0 | 0 | 0 | 0 |  | 0 |  |  | 0 | 0 | 0 | 0
| Đèn báo lỗi (Yellow) | Cái | 2 |  |  | 0 | 0 | 0 | 0 | 0 |  | 0 |  |  | 0 | 0 | 0 | 0
| Timer chuyển đổi Y-D | Cái | 2 |  |  | 0 | 0 | 0 | 0 | 0 |  | 0 |  |  | 0 | 0 | 0 | 0
| Nút ấn ON/OFF có đèn báo | Cái | 4 |  |  | 0 | 0 | 0 | 0 | 0 |  | 0 |  |  | 0 | 0 | 0 | 0
| Chuyển mạch Auto-Manu | Cái | 2 |  |  | 0 | 0 | 0 | 0 | 0 |  | 0 |  |  | 0 | 0 | 0 | 0
| Rơ le trung gian kèm đế | Lô | 1 |  |  | 0 | 0 | 0 | 0 | 0 |  | 0 |  |  | 0 | 0 | 0 | 0
| Rơ le mức nước | Cái | 2 |  |  | 0 | 0 | 0 | 0 | 0 |  | 0 |  |  | 0 | 0 | 0 | 0
| Bộ nguồn 1P 220VAC/24VDC 200W | Cái | 1 |  |  | 0 | 0 | 0 | 0 | 0 |  | 0 |  |  | 0 | 0 | 0 | 0
| Đồng thanh cái chính 100A+100%N+25%E (mạ thiếc) | Bộ | 1 |  |  | 0 | 0 | 0 | 0 | 0 |  | 0 |  |  | 0 | 0 | 0 | 0
| Đồng thanh cái nhánh (mạ thiếc) | Bộ | 1 |  |  | 0 | 0 | 0 | 0 | 0 |  | 0 |  |  | 0 | 0 | 0 | 0
| Nhân công và vật tư phụ hoàn thiện tủ (bọc cách điện, cầu chì, dây nhị thứ, sứ đỡ, cầu đấu…) | Lô | 1 |  |  | 0 | 0 | 0 | 0 | 0 |  | 0 |  |  | 0 | 0 | 0 | 0
16 | Tủ điện TĐ-TNS3 | Tủ | 1 |  | 1 | Tủ điện TĐ-TNS3 | Form 2B, IP42 | Nhà sản xuất tủ: ACIT - Á Châu Thiết bị đóng cắt: Schneider | Việt Nam Châu Á | 31634900 |  | 3123300 |  |  | 34758200 | 34758200 | 34758200 | Nhà thầu đính kèm bảng chi tiết tủ điện
| Vỏ tủ trong nhà KT: C1000xR800xS300mm, tôn dày 1.5 ly, hai lớp cánh, sơn tĩnh điện màu RAL7032 sần. | Cái | 1 |  |  | 0 | 0 | 0 | 0 | 0 |  | 0 |  |  | 0 | 0 | 0 | Kích thước tạm tính
| Incomming |  |  |  |  | 0 | 0 | 0 | 0 | 0 |  | 0 |  |  | 0 | 0 | 0 | 0
| MCCB 4P 40A 36kA | Cái | 1 |  |  | 0 | 0 | 0 | 0 | 0 |  | 0 |  |  | 0 | 0 | 0 | 0
| Biến dòng hạ thế 50/5A | Quả | 3 |  |  | 0 | 0 | 0 | 0 | 0 |  | 0 |  |  | 0 | 0 | 0 | 0
| Đồng hồ Volt 0-450VAC | Cái | 1 |  |  | 0 | 0 | 0 | 0 | 0 |  | 0 |  |  | 0 | 0 | 0 | 0
| Chuyển mạch Volt 7 vị trí | Cái | 1 |  |  | 0 | 0 | 0 | 0 | 0 |  | 0 |  |  | 0 | 0 | 0 | 0
| Đồng hồ Ampe 0-50A | Cái | 3 |  |  | 0 | 0 | 0 | 0 | 0 |  | 0 |  |  | 0 | 0 | 0 | 0
| Đèn báo pha | Cái | 3 |  |  | 0 | 0 | 0 | 0 | 0 |  | 0 |  |  | 0 | 0 | 0 | 0
| Cầu chì 2A | Cái | 3 |  |  | 0 | 0 | 0 | 0 | 0 |  | 0 |  |  | 0 | 0 | 0 | 0
| Outgoing |  |  |  |  | 0 | 0 | 0 | 0 | 0 |  | 0 |  |  | 0 | 0 | 0 | 0
| MCCB 3P 25A 18kA | Cái | 1 |  |  | 0 | 0 | 0 | 0 | 0 |  | 0 |  |  | 0 | 0 | 0 | 0
| MCCB 3P 16A 18kA | Cái | 4 |  |  | 0 | 0 | 0 | 0 | 0 |  | 0 |  |  | 0 | 0 | 0 | 0
| MCB 2P 6A 6kA | Cái | 1 |  |  | 0 | 0 | 0 | 0 | 0 |  | 0 |  |  | 0 | 0 | 0 | 0
| Mạch khởi động 3P (DOL 1.5kW) | Bộ | 4 |  |  | 0 | 0 | 0 | 0 | 0 |  | 0 |  |  | 0 | 0 | 0 | 0
| Contactor 3P 12A, Coil 220VAC | Cái | 4 |  |  | 0 | 0 | 0 | 0 | 0 |  | 0 |  |  | 0 | 0 | 0 | 0
| Tiếp điểm phụ cho Contactor | Cái | 4 |  |  | 0 | 0 | 0 | 0 | 0 |  | 0 |  |  | 0 | 0 | 0 | 0
| Rơ le nhiệt 2.5~4A | Cái | 4 |  |  | 0 | 0 | 0 | 0 | 0 |  | 0 |  |  | 0 | 0 | 0 | 0
| Đèn báo lỗi (Yellow) | Cái | 4 |  |  | 0 | 0 | 0 | 0 | 0 |  | 0 |  |  | 0 | 0 | 0 | 0
| Nút ấn ON/OFF có đèn báo | Cái | 8 |  |  | 0 | 0 | 0 | 0 | 0 |  | 0 |  |  | 0 | 0 | 0 | 0
| Rơ le trung gian kèm đế | Lô | 1 |  |  | 0 | 0 | 0 | 0 | 0 |  | 0 |  |  | 0 | 0 | 0 | 0
| Rơ le luân phiên | Cái | 2 |  |  | 0 | 0 | 0 | 0 | 0 |  | 0 |  |  | 0 | 0 | 0 | 0
| Bộ nguồn 1P 220VAC/24VDC 200W | Cái | 1 |  |  | 0 | 0 | 0 | 0 | 0 |  | 0 |  |  | 0 | 0 | 0 | 0
| Đồng thanh cái chính 100A+100%N+25%E (mạ thiếc) | Bộ | 1 |  |  | 0 | 0 | 0 | 0 | 0 |  | 0 |  |  | 0 | 0 | 0 | 0
| Đồng thanh cái nhánh (mạ thiếc) | Bộ | 1 |  |  | 0 | 0 | 0 | 0 | 0 |  | 0 |  |  | 0 | 0 | 0 | 0
| Nhân công và vật tư phụ hoàn thiện tủ (bọc cách điện, cầu chì, dây nhị thứ, sứ đỡ, cầu đấu…) | Lô | 1 |  |  | 0 | 0 | 0 | 0 | 0 |  | 0 |  |  | 0 | 0 | 0 | 0
17 | Tủ điện TĐ-TNS2, TĐ-TNS4 | Tủ | 2 |  | 2 | Tủ điện TĐ-TNS1,2,4 | Form 2B, IP42 | Nhà sản xuất tủ: ACIT - Á Châu Thiết bị đóng cắt: Schneider | Việt Nam Châu Á | 20829900 |  | 2821000 |  |  | 23650900 | 47301800 | 47301800 | Nhà thầu đính kèm bảng chi tiết tủ điện
| Vỏ tủ trong nhà KT: C1000xR800xS300mm, tôn dày 1.5 ly, hai lớp cánh, sơn tĩnh điện màu RAL7032 sần. | Cái | 1 |  |  | 0 | 0 | 0 | 0 | 0 |  | 0 |  |  | 0 | 0 | 0 | Kích thước tạm tính
| Incomming |  |  |  |  | 0 | 0 | 0 | 0 | 0 |  | 0 |  |  | 0 | 0 | 0 | 0
| MCCB 4P 25A 36kA | Cái | 1 |  |  | 0 | 0 | 0 | 0 | 0 |  | 0 |  |  | 0 | 0 | 0 | 0
| Biến dòng hạ thế 50/5A | Quả | 3 |  |  | 0 | 0 | 0 | 0 | 0 |  | 0 |  |  | 0 | 0 | 0 | 0
| Đồng hồ Volt 0-450VAC | Cái | 1 |  |  | 0 | 0 | 0 | 0 | 0 |  | 0 |  |  | 0 | 0 | 0 | 0
| Chuyển mạch Volt 7 vị trí | Cái | 1 |  |  | 0 | 0 | 0 | 0 | 0 |  | 0 |  |  | 0 | 0 | 0 | 0
| Đồng hồ Ampe 0-50A | Cái | 3 |  |  | 0 | 0 | 0 | 0 | 0 |  | 0 |  |  | 0 | 0 | 0 | 0
| Đèn báo pha | Cái | 3 |  |  | 0 | 0 | 0 | 0 | 0 |  | 0 |  |  | 0 | 0 | 0 | 0
| Cầu chì 2A | Cái | 3 |  |  | 0 | 0 | 0 | 0 | 0 |  | 0 |  |  | 0 | 0 | 0 | 0
| Outgoing |  |  |  |  | 0 | 0 | 0 | 0 | 0 |  | 0 |  |  | 0 | 0 | 0 | 0
| MCCB 3P 16A 18kA | Cái | 2 |  |  | 0 | 0 | 0 | 0 | 0 |  | 0 |  |  | 0 | 0 | 0 | 0
| MCB 2P 6A 6kA | Cái | 1 |  |  | 0 | 0 | 0 | 0 | 0 |  | 0 |  |  | 0 | 0 | 0 | 0
| Mạch khởi động 3P (DOL 2.5kW) | Bộ | 2 |  |  | 0 | 0 | 0 | 0 | 0 |  | 0 |  |  | 0 | 0 | 0 | 0
| Contactor 3P 12A, Coil 220VAC | Cái | 2 |  |  | 0 | 0 | 0 | 0 | 0 |  | 0 |  |  | 0 | 0 | 0 | 0
| Tiếp điểm phụ cho Contactor | Cái | 2 |  |  | 0 | 0 | 0 | 0 | 0 |  | 0 |  |  | 0 | 0 | 0 | 0
| Rơ le nhiệt 4~6A | Cái | 2 |  |  | 0 | 0 | 0 | 0 | 0 |  | 0 |  |  | 0 | 0 | 0 | 0
| Đèn báo lỗi (Yellow) | Cái | 2 |  |  | 0 | 0 | 0 | 0 | 0 |  | 0 |  |  | 0 | 0 | 0 | 0
| Nút ấn ON/OFF có đèn báo | Cái | 4 |  |  | 0 | 0 | 0 | 0 | 0 |  | 0 |  |  | 0 | 0 | 0 | 0
| Rơ le trung gian kèm đế | Lô | 1 |  |  | 0 | 0 | 0 | 0 | 0 |  | 0 |  |  | 0 | 0 | 0 | 0
| Rơ le luân phiên | Cái | 1 |  |  | 0 | 0 | 0 | 0 | 0 |  | 0 |  |  | 0 | 0 | 0 | 0
| Bộ nguồn 1P 220VAC/24VDC 200W | Cái | 1 |  |  | 0 | 0 | 0 | 0 | 0 |  | 0 |  |  | 0 | 0 | 0 | 0
| Thanh đồng trung tính + tiếp địa + sứ đỡ | Bộ | 1 |  |  | 0 | 0 | 0 | 0 | 0 |  | 0 |  |  | 0 | 0 | 0 | 0
| Nhân công và vật tư phụ hoàn thiện tủ (bọc cách điện, cầu chì, dây nhị thứ, sứ đỡ, cầu đấu…) | Lô | 1 |  |  | 0 | 0 | 0 | 0 | 0 |  | 0 |  |  | 0 | 0 | 0 | 0
18 | Tủ điện TĐ-IBS | Tủ | 1 |  | 1 | Tủ điện TĐ-IBS | Form 2B, IP42 | Nhà sản xuất tủ: ACIT - Á Châu Thiết bị đóng cắt: Schneider | Việt Nam Châu Á | 9511000 |  | 1471000 |  |  | 10982000 | 10982000 | 10982000 | Nhà thầu đính kèm bảng chi tiết tủ điện
| Vỏ tủ trong nhà KT: C600xR400xS250mm, tôn dày 1.5 ly, hai lớp cánh, sơn tĩnh điện màu RAL7032 sần. | Cái | 1 |  |  | 0 | 0 | 0 | 0 | 0 |  | 0 |  |  | 0 | 0 | 0 | Kích thước tạm tính
| Incomming |  |  |  |  | 0 | 0 | 0 | 0 | 0 |  | 0 |  |  | 0 | 0 | 0 | 0
| MCCB 4P 50A 18kA | Cái | 1 |  |  | 0 | 0 | 0 | 0 | 0 |  | 0 |  |  | 0 | 0 | 0 | 0
| Đèn báo pha | Cái | 3 |  |  | 0 | 0 | 0 | 0 | 0 |  | 0 |  |  | 0 | 0 | 0 | 0
| Cầu chì 2A | Cái | 3 |  |  | 0 | 0 | 0 | 0 | 0 |  | 0 |  |  | 0 | 0 | 0 | 0
| Outgoing |  |  |  |  | 0 | 0 | 0 | 0 | 0 |  | 0 |  |  | 0 | 0 | 0 | 0
| RCBO 1P+N 16A 30mA 6kA | Cái | 1 |  |  | 0 | 0 | 0 | 0 | 0 |  | 0 |  |  | 0 | 0 | 0 | 0
| MCB 3P 40A 10kA | Cái | 1 |  |  | 0 | 0 | 0 | 0 | 0 |  | 0 |  |  | 0 | 0 | 0 | 0
| MCB 1P 16A 6kA | Cái | 2 |  |  | 0 | 0 | 0 | 0 | 0 |  | 0 |  |  | 0 | 0 | 0 | 0
| MCB 1P 10A 6kA | Cái | 1 |  |  | 0 | 0 | 0 | 0 | 0 |  | 0 |  |  | 0 | 0 | 0 | 0
| Thanh đồng trung tính + tiếp địa + sứ đỡ + thanh cài | Bộ | 1 |  |  | 0 | 0 | 0 | 0 | 0 |  | 0 |  |  | 0 | 0 | 0 | 0
| Nhân công và vật tư phụ hoàn thiện tủ (bọc cách điện, cầu chì, dây nhị thứ, sứ đỡ, cầu đấu…) | Lô | 1 |  |  | 0 | 0 | 0 | 0 | 0 |  | 0 |  |  | 0 | 0 | 0 | 0
19 | Tủ điện TĐ--R.T3 | Tủ | 1 |  | 1 | Tủ điện TĐ-R.T3 | Form 2B, IP42 | Nhà sản xuất tủ: ACIT - Á Châu Thiết bị đóng cắt: Schneider | Việt Nam Châu Á | 3545400 |  | 1209000 |  |  | 4754400 | 4754400 | 4754400 | Nhà thầu đính kèm bảng chi tiết tủ điện
| Vỏ tủ trong nhà KT: C600xR400xS250mm, tôn dày 1.5 ly, hai lớp cánh, sơn tĩnh điện màu RAL7032 sần. | Cái | 1 |  |  | 0 | 0 | 0 | 0 | 0 |  | 0 |  |  | 0 | 0 | 0 | Kích thước tạm tính
| Incomming |  |  |  |  | 0 | 0 | 0 | 0 | 0 |  | 0 |  |  | 0 | 0 | 0 | 0
| MCB 2P 16A 6kA | Cái | 1 |  |  | 0 | 0 | 0 | 0 | 0 |  | 0 |  |  | 0 | 0 | 0 | 0
| Outgoing |  |  |  |  | 0 | 0 | 0 | 0 | 0 |  | 0 |  |  | 0 | 0 | 0 | 0
| MCB 1P 10A 6kA | Cái | 7 |  |  | 0 | 0 | 0 | 0 | 0 |  | 0 |  |  | 0 | 0 | 0 | 0
| Thanh đồng trung tính + tiếp địa + sứ đỡ + thanh cài | Bộ | 1 |  |  | 0 | 0 | 0 | 0 | 0 |  | 0 |  |  | 0 | 0 | 0 | 0
| Nhân công và vật tư phụ hoàn thiện tủ (bọc cách điện, cầu chì, dây nhị thứ, sứ đỡ, cầu đấu…) | Lô | 1 |  |  | 0 | 0 | 0 | 0 | 0 |  | 0 |  |  | 0 | 0 | 0 | 0
20 | Tủ điện TĐ-PCCC | Tủ | 1 |  | 1 | Tủ điện TĐ-PCCC | Form 2B, IP42 | Nhà sản xuất tủ: ACIT - Á Châu Thiết bị đóng cắt: Schneider | Việt Nam Châu Á | 7799400 |  | 1471000 |  |  | 9270400 | 9270400 | 9270400 | Nhà thầu đính kèm bảng chi tiết tủ điện
| Vỏ tủ trong nhà KT: C600xR400xS250mm, tôn dày 1.5 ly, hai lớp cánh, sơn tĩnh điện màu RAL7032 sần. | Cái | 1 |  |  | 0 | 0 | 0 | 0 | 0 |  | 0 |  |  | 0 | 0 | 0 | Kích thước tạm tính
| Incomming |  |  |  |  | 0 | 0 | 0 | 0 | 0 |  | 0 |  |  | 0 | 0 | 0 | 0
| MCCB 4P 50A 18kA | Cái | 1 |  |  | 0 | 0 | 0 | 0 | 0 |  | 0 |  |  | 0 | 0 | 0 | 0
| Đèn báo pha | Cái | 3 |  |  | 0 | 0 | 0 | 0 | 0 |  | 0 |  |  | 0 | 0 | 0 | 0
| Cầu chì 2A | Cái | 3 |  |  | 0 | 0 | 0 | 0 | 0 |  | 0 |  |  | 0 | 0 | 0 | 0
| Outgoing |  |  |  |  | 0 | 0 | 0 | 0 | 0 |  | 0 |  |  | 0 | 0 | 0 | 0
| RCBO 1P+N 16A 30mA 6kA | Cái | 1 |  |  | 0 | 0 | 0 | 0 | 0 |  | 0 |  |  | 0 | 0 | 0 | 0
| MCB 1P 40A 6kA | Cái | 1 |  |  | 0 | 0 | 0 | 0 | 0 |  | 0 |  |  | 0 | 0 | 0 | 0
| MCB 1P 16A 6kA | Cái | 6 |  |  | 0 | 0 | 0 | 0 | 0 |  | 0 |  |  | 0 | 0 | 0 | 0
| MCB 1P 10A 6kA | Cái | 1 |  |  | 0 | 0 | 0 | 0 | 0 |  | 0 |  |  | 0 | 0 | 0 | 0
| Thanh đồng trung tính + tiếp địa + sứ đỡ + thanh cài | Bộ | 1 |  |  | 0 | 0 | 0 | 0 | 0 |  | 0 |  |  | 0 | 0 | 0 | 0
| Nhân công và vật tư phụ hoàn thiện tủ (bọc cách điện, cầu chì, dây nhị thứ, sứ đỡ, cầu đấu…) | Lô | 1 |  |  | 0 | 0 | 0 | 0 | 0 |  | 0 |  |  | 0 | 0 | 0 | 0
21 | Tủ điện TĐ1 | Tủ | 1 |  | 1 | Tủ TĐ1 | Form 2B, IP42 | Nhà sản xuất tủ: ACIT - Á Châu Thiết bị đóng cắt: Schneider | Việt Nam Châu Á | 82603600 |  | 5541300 |  |  | 88144900 | 88144900 | 88144900 | Nhà thầu đính kèm bảng chi tiết tủ điện
| Vỏ tủ trong nhà KT: C1800xR800xS400mm, tôn dày 1.5~2 ly, hai lớp cánh, sơn tĩnh điện màu RAL7032 sần. | Cái | 1 |  |  | 0 | 0 | 0 | 0 | 0 |  | 0 |  |  | 0 | 0 | 0 | Kích thước tạm tính
| Incomming |  |  |  |  | 0 | 0 | 0 | 0 | 0 |  | 0 |  |  | 0 | 0 | 0 | 0
| MCCB 4P 160A 36kA | Cái | 1 |  |  | 0 | 0 | 0 | 0 | 0 |  | 0 |  |  | 0 | 0 | 0 | 0
| Đèn báo pha | Cái | 3 |  |  | 0 | 0 | 0 | 0 | 0 |  | 0 |  |  | 0 | 0 | 0 | 0
| Cầu chì 2A | Cái | 3 |  |  | 0 | 0 | 0 | 0 | 0 |  | 0 |  |  | 0 | 0 | 0 | 0
| Outgoing |  |  |  |  | 0 | 0 | 0 | 0 | 0 |  | 0 |  |  | 0 | 0 | 0 | 0
| MCB 3P 40A 10kA | Cái | 4 |  |  | 0 | 0 | 0 | 0 | 0 |  | 0 |  |  | 0 | 0 | 0 | 0
| MCB 1P 63A 6kA | Cái | 2 |  |  | 0 | 0 | 0 | 0 | 0 |  | 0 |  |  | 0 | 0 | 0 | 0
| MCB 1P 50A 6kA | Cái | 2 |  |  | 0 | 0 | 0 | 0 | 0 |  | 0 |  |  | 0 | 0 | 0 | 0
| MCB 2P 6A 6kA | Cái | 1 |  |  | 0 | 0 | 0 | 0 | 0 |  | 0 |  |  | 0 | 0 | 0 | 0
| Contactor 3P 40A, Coil 220VAC | Cái | 8 |  |  | 0 | 0 | 0 | 0 | 0 |  | 0 |  |  | 0 | 0 | 0 | 0
| Contactor 1P 63A, Coil 220VAC | Cái | 4 |  |  | 0 | 0 | 0 | 0 | 0 |  | 0 |  |  | 0 | 0 | 0 | 0
| Contactor 1P 50A, Coil 220VAC | Cái | 4 |  |  | 0 | 0 | 0 | 0 | 0 |  | 0 |  |  | 0 | 0 | 0 | 0
| Công tơ điện tử 3P 10(40) | Cái | 8 |  |  | 0 | 0 | 0 | 0 | 0 |  | 0 |  |  | 0 | 0 | 0 | 0
| Công tơ điện tử 1P 20(80) | Cái | 8 |  |  | 0 | 0 | 0 | 0 | 0 |  | 0 |  |  | 0 | 0 | 0 | 0
| Đồng thanh cái chính 160A + 100%N + 25%E (mạ thiếc) | Bộ | 1 |  |  | 0 | 0 | 0 | 0 | 0 |  | 0 |  |  | 0 | 0 | 0 | 0
| Nhân công và vật tư phụ hoàn thiện tủ (bọc cách điện, cầu chì, dây nhị thứ, sứ đỡ, cầu đấu…) | Lô | 1 |  |  | 0 | 0 | 0 | 0 | 0 |  | 0 |  |  | 0 | 0 | 0 | 0
22 | Tủ điện TĐ2 | Tủ | 1 |  | 1 | Tủ TĐ2 | Form 2B, IP42 | Nhà sản xuất tủ: ACIT - Á Châu Thiết bị đóng cắt: Schneider | Việt Nam Châu Á | 65229900 |  | 3828500 |  |  | 69058400 | 69058400 | 69058400 | Nhà thầu đính kèm bảng chi tiết tủ điện
| Vỏ tủ trong nhà KT: C1800xR800xS400mm, tôn dày 1.5~2 ly, hai lớp cánh, sơn tĩnh điện màu RAL7032 sần. | Cái | 1 |  |  | 0 | 0 | 0 | 0 | 0 |  | 0 |  |  | 0 | 0 | 0 | Kích thước tạm tính
| Incomming |  |  |  |  | 0 | 0 | 0 | 0 | 0 |  | 0 |  |  | 0 | 0 | 0 | 0
| MCCB 4P 100A 36kA | Cái | 1 |  |  | 0 | 0 | 0 | 0 | 0 |  | 0 |  |  | 0 | 0 | 0 | 0
| Đèn báo pha | Cái | 3 |  |  | 0 | 0 | 0 | 0 | 0 |  | 0 |  |  | 0 | 0 | 0 | 0
| Cầu chì 2A | Cái | 3 |  |  | 0 | 0 | 0 | 0 | 0 |  | 0 |  |  | 0 | 0 | 0 | 0
| Outgoing |  |  |  |  | 0 | 0 | 0 | 0 | 0 |  | 0 |  |  | 0 | 0 | 0 | 0
| MCB 3P 40A 10kA | Cái | 1 |  |  | 0 | 0 | 0 | 0 | 0 |  | 0 |  |  | 0 | 0 | 0 | 0
| MCB 1P 63A 6kA | Cái | 2 |  |  | 0 | 0 | 0 | 0 | 0 |  | 0 |  |  | 0 | 0 | 0 | 0
| MCB 1P 50A 6kA | Cái | 1 |  |  | 0 | 0 | 0 | 0 | 0 |  | 0 |  |  | 0 | 0 | 0 | 0
| MCB 1P 40A 6kA | Cái | 2 |  |  | 0 | 0 | 0 | 0 | 0 |  | 0 |  |  | 0 | 0 | 0 | 0
| MCB 1P 32A 6kA | Cái | 3 |  |  | 0 | 0 | 0 | 0 | 0 |  | 0 |  |  | 0 | 0 | 0 | 0
| MCB 2P 6A 6kA | Cái | 1 |  |  | 0 | 0 | 0 | 0 | 0 |  | 0 |  |  | 0 | 0 | 0 | 0
| Contactor 3P 40A, Coil 220VAC | Cái | 2 |  |  | 0 | 0 | 0 | 0 | 0 |  | 0 |  |  | 0 | 0 | 0 | 0
| Contactor 1P 63A, Coil 220VAC | Cái | 4 |  |  | 0 | 0 | 0 | 0 | 0 |  | 0 |  |  | 0 | 0 | 0 | 0
| Contactor 1P 50A, Coil 220VAC | Cái | 2 |  |  | 0 | 0 | 0 | 0 | 0 |  | 0 |  |  | 0 | 0 | 0 | 0
| Contactor 1P 40A, Coil 220VAC | Cái | 4 |  |  | 0 | 0 | 0 | 0 | 0 |  | 0 |  |  | 0 | 0 | 0 | 0
| Contactor 1P 32A, Coil 220VAC | Cái | 6 |  |  | 0 | 0 | 0 | 0 | 0 |  | 0 |  |  | 0 | 0 | 0 | 0
| Công tơ điện tử 3P 10(40) | Cái | 2 |  |  | 0 | 0 | 0 | 0 | 0 |  | 0 |  |  | 0 | 0 | 0 | 0
| Công tơ điện tử 1P 10(40) | Cái | 16 |  |  | 0 | 0 | 0 | 0 | 0 |  | 0 |  |  | 0 | 0 | 0 | 0
| Đồng thanh cái chính 100A + 100%N + 25%E (mạ thiếc) | Bộ | 1 |  |  | 0 | 0 | 0 | 0 | 0 |  | 0 |  |  | 0 | 0 | 0 | 0
| Nhân công và vật tư phụ hoàn thiện tủ (bọc cách điện, cầu chì, dây nhị thứ, sứ đỡ, cầu đấu…) | Lô | 1 |  |  | 0 | 0 | 0 | 0 | 0 |  | 0 |  |  | 0 | 0 | 0 | 0
23 | Tủ điện TĐ3 | Tủ | 1 |  | 1 | Tủ TĐ3 | Form 2B, IP42 | Nhà sản xuất tủ: ACIT - Á Châu Thiết bị đóng cắt: Schneider | Việt Nam Châu Á | 103159300 |  | 5541300 |  |  | 108700600 | 108700600 | 108700600 | Nhà thầu đính kèm bảng chi tiết tủ điện
| Vỏ tủ trong nhà KT: C1800xR800xS400mm, tôn dày 1.5~2 ly, hai lớp cánh, sơn tĩnh điện màu RAL7032 sần. | Cái | 1 |  |  | 0 | 0 | 0 | 0 | 0 |  | 0 |  |  | 0 | 0 | 0 | Kích thước tạm tính
| Incomming |  |  |  |  | 0 | 0 | 0 | 0 | 0 |  | 0 |  |  | 0 | 0 | 0 | 0
| MCCB 4P 320A 36kA | Cái | 1 |  |  | 0 | 0 | 0 | 0 | 0 |  | 0 |  |  | 0 | 0 | 0 | 0
| Đèn báo pha | Cái | 3 |  |  | 0 | 0 | 0 | 0 | 0 |  | 0 |  |  | 0 | 0 | 0 | 0
| Cầu chì 2A | Cái | 3 |  |  | 0 | 0 | 0 | 0 | 0 |  | 0 |  |  | 0 | 0 | 0 | 0
| Outgoing |  |  |  |  | 0 | 0 | 0 | 0 | 0 |  | 0 |  |  | 0 | 0 | 0 | 0
| MCB 3P 63A 10kA | Cái | 1 |  |  | 0 | 0 | 0 | 0 | 0 |  | 0 |  |  | 0 | 0 | 0 | 0
| MCB 3P 50A 10kA | Cái | 2 |  |  | 0 | 0 | 0 | 0 | 0 |  | 0 |  |  | 0 | 0 | 0 | 0
| MCB 3P 40A 10kA | Cái | 4 |  |  | 0 | 0 | 0 | 0 | 0 |  | 0 |  |  | 0 | 0 | 0 | 0
| MCB 2P 6A 6kA | Cái | 1 |  |  | 0 | 0 | 0 | 0 | 0 |  | 0 |  |  | 0 | 0 | 0 | 0
| MCB 1P 63A 6kA | Cái | 5 |  |  | 0 | 0 | 0 | 0 | 0 |  | 0 |  |  | 0 | 0 | 0 | 0
| MCB 1P 50A 6kA | Cái | 1 |  |  | 0 | 0 | 0 | 0 | 0 |  | 0 |  |  | 0 | 0 | 0 | 0
| MCB 1P 32A 6kA | Cái | 4 |  |  | 0 | 0 | 0 | 0 | 0 |  | 0 |  |  | 0 | 0 | 0 | 0
| Contactor 3P 63A, Coil 220VAC | Cái | 2 |  |  | 0 | 0 | 0 | 0 | 0 |  | 0 |  |  | 0 | 0 | 0 | 0
| Contactor 3P 50A, Coil 220VAC | Cái | 4 |  |  | 0 | 0 | 0 | 0 | 0 |  | 0 |  |  | 0 | 0 | 0 | 0
| Contactor 3P 40A, Coil 220VAC | Cái | 8 |  |  | 0 | 0 | 0 | 0 | 0 |  | 0 |  |  | 0 | 0 | 0 | 0
| Contactor 1P 63A, Coil 220VAC | Cái | 10 |  |  | 0 | 0 | 0 | 0 | 0 |  | 0 |  |  | 0 | 0 | 0 | 0
| Contactor 1P 50A, Coil 220VAC | Cái | 2 |  |  | 0 | 0 | 0 | 0 | 0 |  | 0 |  |  | 0 | 0 | 0 | 0
| Contactor 1P 32A, Coil 220VAC | Cái | 8 |  |  | 0 | 0 | 0 | 0 | 0 |  | 0 |  |  | 0 | 0 | 0 | 0
| Đồng thanh cái chính 320A + 100%N + 25%E (mạ thiếc) | Bộ | 1 |  |  | 0 | 0 | 0 | 0 | 0 |  | 0 |  |  | 0 | 0 | 0 | 0
| Nhân công và vật tư phụ hoàn thiện tủ (bọc cách điện, cầu chì, dây nhị thứ, sứ đỡ, cầu đấu…) | Lô | 1 |  |  | 0 | 0 | 0 | 0 | 0 |  | 0 |  |  | 0 | 0 | 0 | 0
24 | Tủ điện TĐ3A | Tủ | 1 |  | 1 | Tủ TĐ3A,4A | Form 2B, IP42 | Nhà sản xuất tủ: ACIT - Á Châu Thiết bị đóng cắt: Schneider | Việt Nam Châu Á | 69673900 |  | 3828500 |  |  | 73502400 | 73502400 | 73502400 | Nhà thầu đính kèm bảng chi tiết tủ điện
| Vỏ tủ trong nhà KT: C1800xR800xS400mm, tôn dày 1.5~2 ly, hai lớp cánh, sơn tĩnh điện màu RAL7032 sần. | Cái | 1 |  |  | 0 | 0 | 0 | 0 | 0 |  | 0 |  |  | 0 | 0 | 0 | Kích thước tạm tính
| Công tơ điện tử 3P 30(60) | Cái | 3 |  |  | 0 | 0 | 0 | 0 | 0 |  | 0 |  |  | 0 | 0 | 0 | 0
| Công tơ điện tử 3P 10(40) | Cái | 4 |  |  | 0 | 0 | 0 | 0 | 0 |  | 0 |  |  | 0 | 0 | 0 | 0
| Công tơ điện tử 1P 20(80) | Cái | 6 |  |  | 0 | 0 | 0 | 0 | 0 |  | 0 |  |  | 0 | 0 | 0 | 0
| Công tơ điện tử 1P 10(40) | Cái | 4 |  |  | 0 | 0 | 0 | 0 | 0 |  | 0 |  |  | 0 | 0 | 0 | 0
25 | Tủ điện TĐ4 | Tủ | 1 |  | 1 | Tủ TĐ4 | Form 2B, IP42 | Nhà sản xuất tủ: ACIT - Á Châu Thiết bị đóng cắt: Schneider | Việt Nam Châu Á | 68252500 |  | 3828500 |  |  | 72081000 | 72081000 | 72081000 | Nhà thầu đính kèm bảng chi tiết tủ điện
| Vỏ tủ trong nhà KT: C1800xR800xS400mm, tôn dày 1.5~2 ly, hai lớp cánh, sơn tĩnh điện màu RAL7032 sần. | Cái | 1 |  |  | 0 | 0 | 0 | 0 | 0 |  | 0 |  |  | 0 | 0 | 0 | Kích thước tạm tính
| Incomming |  |  |  |  | 0 | 0 | 0 | 0 | 0 |  | 0 |  |  | 0 | 0 | 0 | 0
| MCCB 4P 160A 36kA | Cái | 1 |  |  | 0 | 0 | 0 | 0 | 0 |  | 0 |  |  | 0 | 0 | 0 | 0
| Đèn báo pha | Cái | 3 |  |  | 0 | 0 | 0 | 0 | 0 |  | 0 |  |  | 0 | 0 | 0 | 0
| Cầu chì 2A | Cái | 3 |  |  | 0 | 0 | 0 | 0 | 0 |  | 0 |  |  | 0 | 0 | 0 | 0
| Outgoing |  |  |  |  | 0 | 0 | 0 | 0 | 0 |  | 0 |  |  | 0 | 0 | 0 | 0
| MCB 3P 40A 10kA | Cái | 1 |  |  | 0 | 0 | 0 | 0 | 0 |  | 0 |  |  | 0 | 0 | 0 | 0
| MCB 2P 6A 6kA | Cái | 1 |  |  | 0 | 0 | 0 | 0 | 0 |  | 0 |  |  | 0 | 0 | 0 | 0
| MCB 1P 63A 6kA | Cái | 3 |  |  | 0 | 0 | 0 | 0 | 0 |  | 0 |  |  | 0 | 0 | 0 | 0
| MCB 1P 40A 6kA | Cái | 4 |  |  | 0 | 0 | 0 | 0 | 0 |  | 0 |  |  | 0 | 0 | 0 | 0
| MCB 1P 32A 6kA | Cái | 5 |  |  | 0 | 0 | 0 | 0 | 0 |  | 0 |  |  | 0 | 0 | 0 | 0
| Contactor 3P 40A, Coil 220VAC | Cái | 2 |  |  | 0 | 0 | 0 | 0 | 0 |  | 0 |  |  | 0 | 0 | 0 | 0
| Contactor 1P 63A, Coil 220VAC | Cái | 8 |  |  | 0 | 0 | 0 | 0 | 0 |  | 0 |  |  | 0 | 0 | 0 | 0
| Contactor 1P 40A, Coil 220VAC | Cái | 8 |  |  | 0 | 0 | 0 | 0 | 0 |  | 0 |  |  | 0 | 0 | 0 | 0
| Contactor 1P 32A, Coil 220VAC | Cái | 12 |  |  | 0 | 0 | 0 | 0 | 0 |  | 0 |  |  | 0 | 0 | 0 | 0
| Công tơ điện tử 3P 10(40) | Cái | 1 |  |  | 0 | 0 | 0 | 0 | 0 |  | 0 |  |  | 0 | 0 | 0 | 0
| Công tơ điện tử 1P 20(80) | Cái | 3 |  |  | 0 | 0 | 0 | 0 | 0 |  | 0 |  |  | 0 | 0 | 0 | 0
| Công tơ điện tử 1P 10(40) | Cái | 9 |  |  | 0 | 0 | 0 | 0 | 0 |  | 0 |  |  | 0 | 0 | 0 | 0
| Đồng thanh cái chính 160A + 100%N + 25%E (mạ thiếc) | Bộ | 1 |  |  | 0 | 0 | 0 | 0 | 0 |  | 0 |  |  | 0 | 0 | 0 | 0
| Nhân công và vật tư phụ hoàn thiện tủ (bọc cách điện, cầu chì, dây nhị thứ, sứ đỡ, cầu đấu…) | Lô | 1 |  |  | 0 | 0 | 0 | 0 | 0 |  | 0 |  |  | 0 | 0 | 0 | 0
26 | Tủ điện TĐ4A | Tủ | 1 |  | 1 | Tủ TĐ3A,4A | Form 2B, IP42 | Nhà sản xuất tủ: ACIT - Á Châu Thiết bị đóng cắt: Schneider | Việt Nam Châu Á | 69673900 |  | 3828500 |  |  | 73502400 | 73502400 | 73502400 | Nhà thầu đính kèm bảng chi tiết tủ điện
| Vỏ tủ trong nhà KT: C1800xR800xS400mm, tôn dày 1.5~2 ly, hai lớp cánh, sơn tĩnh điện màu RAL7032 sần. | Cái | 1 |  |  | 0 | 0 | 0 | 0 | 0 |  | 0 |  |  | 0 | 0 | 0 | Kích thước tạm tính
| Công tơ điện tử 3P 10(40) | Cái | 1 |  |  | 0 | 0 | 0 | 0 | 0 |  | 0 |  |  | 0 | 0 | 0 | 0
| Công tơ điện tử 1P 20(80) | Cái | 3 |  |  | 0 | 0 | 0 | 0 | 0 |  | 0 |  |  | 0 | 0 | 0 | 0
| Công tơ điện tử 1P 10(40) | Cái | 9 |  |  | 0 | 0 | 0 | 0 | 0 |  | 0 |  |  | 0 | 0 | 0 | 0
27 | Tủ điện TS1A | Tủ | 1 |  | 1 | Tủ điện TS1A | Form 2B, IP42 | Nhà sản xuất tủ: ACIT - Á Châu Thiết bị đóng cắt: Schneider | Việt Nam Châu Á | 16513400 |  | 2821000 |  |  | 19334400 | 19334400 | 19334400 | Nhà thầu đính kèm bảng chi tiết tủ điện
| Vỏ tủ trong nhà KT: C800xR600xS250mm, tôn dày 1.5 ly, hai lớp cánh, sơn tĩnh điện màu RAL7032 sần. | Cái | 1 |  |  | 0 | 0 | 0 | 0 | 0 |  | 0 |  |  | 0 | 0 | 0 | Kích thước tạm tính
| Incomming |  |  |  |  | 0 | 0 | 0 | 0 | 0 |  | 0 |  |  | 0 | 0 | 0 | 0
| MCCB 4P 32A 18kA | Cái | 1 |  |  | 0 | 0 | 0 | 0 | 0 |  | 0 |  |  | 0 | 0 | 0 | 0
| Đèn báo pha | Cái | 3 |  |  | 0 | 0 | 0 | 0 | 0 |  | 0 |  |  | 0 | 0 | 0 | 0
| Cầu chì 2A | Cái | 3 |  |  | 0 | 0 | 0 | 0 | 0 |  | 0 |  |  | 0 | 0 | 0 | 0
| Outgoing |  |  |  |  | 0 | 0 | 0 | 0 | 0 |  | 0 |  |  | 0 | 0 | 0 | 0
| RCCB 4P 25A 30mA | Cái | 1 |  |  | 0 | 0 | 0 | 0 | 0 |  | 0 |  |  | 0 | 0 | 0 | 0
| MCB 1P 16A 6kA | Cái | 6 |  |  | 0 | 0 | 0 | 0 | 0 |  | 0 |  |  | 0 | 0 | 0 | 0
| MCB 1P 10A 6kA | Cái | 9 |  |  | 0 | 0 | 0 | 0 | 0 |  | 0 |  |  | 0 | 0 | 0 | 0
| MCB 2P 6A 6kA | Cái | 1 |  |  | 0 | 0 | 0 | 0 | 0 |  | 0 |  |  | 0 | 0 | 0 | 0
| Mạch điều khiển chiếu sáng |  |  |  |  | 0 | 0 | 0 | 0 | 0 |  | 0 |  |  | 0 | 0 | 0 | 0
| Contactor 2P 16A, Coil 220VAC | Cái | 5 |  |  | 0 | 0 | 0 | 0 | 0 |  | 0 |  |  | 0 | 0 | 0 | 0
| Chuyển mạch Auto-Manu | Cái | 1 |  |  | 0 | 0 | 0 | 0 | 0 |  | 0 |  |  | 0 | 0 | 0 | 0
| Rơ le trung gian kèm đế | Lô | 1 |  |  | 0 | 0 | 0 | 0 | 0 |  | 0 |  |  | 0 | 0 | 0 | 0
| Bộ nguồn 1P 220VAC/24VDC 200W | Cái | 1 |  |  | 0 | 0 | 0 | 0 | 0 |  | 0 |  |  | 0 | 0 | 0 | 0
| Thanh đồng trung tính + tiếp địa + sứ đỡ + thanh cài | Bộ | 1 |  |  | 0 | 0 | 0 | 0 | 0 |  | 0 |  |  | 0 | 0 | 0 | 0
| Nhân công và vật tư phụ hoàn thiện tủ (bọc cách điện, cầu chì, dây nhị thứ, sứ đỡ, cầu đấu…) | Lô | 1 |  |  | 0 | 0 | 0 | 0 | 0 |  | 0 |  |  | 0 | 0 | 0 | 0
28 | Tủ điện TS1B | Tủ | 1 |  | 1 | Tủ điện TS1B | Form 2B, IP42 | Nhà sản xuất tủ: ACIT - Á Châu Thiết bị đóng cắt: Schneider | Việt Nam Châu Á | 16156700 |  | 2821000 |  |  | 18977700 | 18977700 | 18977700 | Nhà thầu đính kèm bảng chi tiết tủ điện
| Vỏ tủ trong nhà KT: C800xR600xS250mm, tôn dày 1.5 ly, hai lớp cánh, sơn tĩnh điện màu RAL7032 sần. | Cái | 1 |  |  | 0 | 0 | 0 | 0 | 0 |  | 0 |  |  | 0 | 0 | 0 | Kích thước tạm tính
| Incomming |  |  |  |  | 0 | 0 | 0 | 0 | 0 |  | 0 |  |  | 0 | 0 | 0 | 0
| MCCB 4P 32A 18kA | Cái | 1 |  |  | 0 | 0 | 0 | 0 | 0 |  | 0 |  |  | 0 | 0 | 0 | 0
| Đèn báo pha | Cái | 3 |  |  | 0 | 0 | 0 | 0 | 0 |  | 0 |  |  | 0 | 0 | 0 | 0
| Cầu chì 2A | Cái | 3 |  |  | 0 | 0 | 0 | 0 | 0 |  | 0 |  |  | 0 | 0 | 0 | 0
| Outgoing |  |  |  |  | 0 | 0 | 0 | 0 | 0 |  | 0 |  |  | 0 | 0 | 0 | 0
| RCCB 2P 25A 30mA | Cái | 1 |  |  | 0 | 0 | 0 | 0 | 0 |  | 0 |  |  | 0 | 0 | 0 | 0
| MCB 1P 16A 6kA | Cái | 6 |  |  | 0 | 0 | 0 | 0 | 0 |  | 0 |  |  | 0 | 0 | 0 | 0
| MCB 1P 10A 6kA | Cái | 9 |  |  | 0 | 0 | 0 | 0 | 0 |  | 0 |  |  | 0 | 0 | 0 | 0
| MCB 2P 6A 6kA | Cái | 1 |  |  | 0 | 0 | 0 | 0 | 0 |  | 0 |  |  | 0 | 0 | 0 | 0
| Mạch điều khiển chiếu sáng |  |  |  |  | 0 | 0 | 0 | 0 | 0 |  | 0 |  |  | 0 | 0 | 0 | 0
| Contactor 2P 16A, Coil 220VAC | Cái | 5 |  |  | 0 | 0 | 0 | 0 | 0 |  | 0 |  |  | 0 | 0 | 0 | 0
| Chuyển mạch Auto-Manu | Cái | 1 |  |  | 0 | 0 | 0 | 0 | 0 |  | 0 |  |  | 0 | 0 | 0 | 0
| Rơ le trung gian kèm đế | Lô | 1 |  |  | 0 | 0 | 0 | 0 | 0 |  | 0 |  |  | 0 | 0 | 0 | 0
| Bộ nguồn 1P 220VAC/24VDC 200W | Cái | 1 |  |  | 0 | 0 | 0 | 0 | 0 |  | 0 |  |  | 0 | 0 | 0 | 0
| Thanh đồng trung tính + tiếp địa + sứ đỡ + thanh cài | Bộ | 1 |  |  | 0 | 0 | 0 | 0 | 0 |  | 0 |  |  | 0 | 0 | 0 | 0
| Nhân công và vật tư phụ hoàn thiện tủ (bọc cách điện, cầu chì, dây nhị thứ, sứ đỡ, cầu đấu…) | Lô | 1 |  |  | 0 | 0 | 0 | 0 | 0 |  | 0 |  |  | 0 | 0 | 0 | 0
29 | Tủ điện TS1 | Tủ | 1 |  | 1 | Tủ TS1 | Form 2B, IP42 | Nhà sản xuất tủ: ACIT - Á Châu Thiết bị đóng cắt: Schneider | Việt Nam Châu Á | 35635700 |  | 3123300 |  |  | 38759000 | 38759000 | 38759000 | Nhà thầu đính kèm bảng chi tiết tủ điện
| Vỏ tủ trong nhà KT: C1000xR800xS250mm, tôn dày 1.5 ly, hai lớp cánh, sơn tĩnh điện màu RAL7032 sần. | Cái | 1 |  |  | 0 | 0 | 0 | 0 | 0 |  | 0 |  |  | 0 | 0 | 0 | Kích thước tạm tính
| Incomming |  |  |  |  | 0 | 0 | 0 | 0 | 0 |  | 0 |  |  | 0 | 0 | 0 | 0
| MCCB 4P 50A 18kA | Cái | 1 |  |  | 0 | 0 | 0 | 0 | 0 |  | 0 |  |  | 0 | 0 | 0 | 0
| Biến dòng hạ thế 50/5A | Quả | 3 |  |  | 0 | 0 | 0 | 0 | 0 |  | 0 |  |  | 0 | 0 | 0 | 0
| Đồng hồ Volt 0-450VAC | Cái | 1 |  |  | 0 | 0 | 0 | 0 | 0 |  | 0 |  |  | 0 | 0 | 0 | 0
| Chuyển mạch Volt 7 vị trí | Cái | 1 |  |  | 0 | 0 | 0 | 0 | 0 |  | 0 |  |  | 0 | 0 | 0 | 0
| Đồng hồ Ampe 0-50A | Cái | 3 |  |  | 0 | 0 | 0 | 0 | 0 |  | 0 |  |  | 0 | 0 | 0 | 0
| Đèn báo pha | Cái | 3 |  |  | 0 | 0 | 0 | 0 | 0 |  | 0 |  |  | 0 | 0 | 0 | 0
| Cầu chì 2A | Cái | 3 |  |  | 0 | 0 | 0 | 0 | 0 |  | 0 |  |  | 0 | 0 | 0 | 0
| Outgoing |  |  |  |  | 0 | 0 | 0 | 0 | 0 |  | 0 |  |  | 0 | 0 | 0 | 0
| RCCB 2P 25A 30mA | Cái | 1 |  |  | 0 | 0 | 0 | 0 | 0 |  | 0 |  |  | 0 | 0 | 0 | 0
| MCB 3P 16A 10kA | Cái | 2 |  |  | 0 | 0 | 0 | 0 | 0 |  | 0 |  |  | 0 | 0 | 0 | 0
| MCB 3P 16A 6kA | Cái | 0 |  |  | 0 | 0 | 0 | 0 | 0 |  | 0 |  |  | 0 | 0 | 0 | 0
| MCB 1P 20A 6kA | Cái | 1 |  |  | 0 | 0 | 0 | 0 | 0 |  | 0 |  |  | 0 | 0 | 0 | 0
| MCB 1P 16A 6kA | Cái | 13 |  |  | 0 | 0 | 0 | 0 | 0 |  | 0 |  |  | 0 | 0 | 0 | 0
| MCB 1P 10A 6kA | Cái | 8 |  |  | 0 | 0 | 0 | 0 | 0 |  | 0 |  |  | 0 | 0 | 0 | 0
| MCB 2P 6A 6kA | Cái | 1 |  |  | 0 | 0 | 0 | 0 | 0 |  | 0 |  |  | 0 | 0 | 0 | 0
| Mạch điều khiển chiếu sáng |  |  |  |  | 0 | 0 | 0 | 0 | 0 |  | 0 |  |  | 0 | 0 | 0 | 0
| Contactor 2P 16A, Coil 220VAC | Cái | 13 |  |  | 0 | 0 | 0 | 0 | 0 |  | 0 |  |  | 0 | 0 | 0 | 0
| Chuyển mạch Auto-Manu | Cái | 1 |  |  | 0 | 0 | 0 | 0 | 0 |  | 0 |  |  | 0 | 0 | 0 | 0
| Rơ le trung gian kèm đế | Lô | 1 |  |  | 0 | 0 | 0 | 0 | 0 |  | 0 |  |  | 0 | 0 | 0 | 0
| Mạch khởi động 3P (DOL 1.5kW) | Bộ | 1 |  |  | 0 | 0 | 0 | 0 | 0 |  | 0 |  |  | 0 | 0 | 0 | 0
| Contactor 3P 12A, Coil 220VAC | Cái | 1 |  |  | 0 | 0 | 0 | 0 | 0 |  | 0 |  |  | 0 | 0 | 0 | 0
| Tiếp điểm phụ cho Contactor | Cái | 1 |  |  | 0 | 0 | 0 | 0 | 0 |  | 0 |  |  | 0 | 0 | 0 | 0
| Rơ le nhiệt 2.5~4A | Cái | 1 |  |  | 0 | 0 | 0 | 0 | 0 |  | 0 |  |  | 0 | 0 | 0 | 0
| Đèn báo lỗi (Yellow) | Cái | 1 |  |  | 0 | 0 | 0 | 0 | 0 |  | 0 |  |  | 0 | 0 | 0 | 0
| Nút ấn ON/OFF có đèn báo | Cái | 2 |  |  | 0 | 0 | 0 | 0 | 0 |  | 0 |  |  | 0 | 0 | 0 | 0
| Rơ le trung gian kèm đế | Lô | 1 |  |  | 0 | 0 | 0 | 0 | 0 |  | 0 |  |  | 0 | 0 | 0 | 0
| Mạch khởi động 3P (DOL 1.1kW) | Bộ | 1 |  |  | 0 | 0 | 0 | 0 | 0 |  | 0 |  |  | 0 | 0 | 0 | 0
| Contactor 3P 12A, Coil 220VAC | Cái | 1 |  |  | 0 | 0 | 0 | 0 | 0 |  | 0 |  |  | 0 | 0 | 0 | 0
| Tiếp điểm phụ cho Contactor | Cái | 1 |  |  | 0 | 0 | 0 | 0 | 0 |  | 0 |  |  | 0 | 0 | 0 | 0
| Rơ le nhiệt 1.6~2.5A | Cái | 1 |  |  | 0 | 0 | 0 | 0 | 0 |  | 0 |  |  | 0 | 0 | 0 | 0
| Đèn báo lỗi (Yellow) | Cái | 1 |  |  | 0 | 0 | 0 | 0 | 0 |  | 0 |  |  | 0 | 0 | 0 | 0
| Nút ấn ON/OFF có đèn báo | Cái | 2 |  |  | 0 | 0 | 0 | 0 | 0 |  | 0 |  |  | 0 | 0 | 0 | 0
| Rơ le trung gian kèm đế | Lô | 1 |  |  | 0 | 0 | 0 | 0 | 0 |  | 0 |  |  | 0 | 0 | 0 | 0
| Mạch khởi động 1P (DOL 1.1kW) | Bộ | 1 |  |  | 0 | 0 | 0 | 0 | 0 |  | 0 |  |  | 0 | 0 | 0 | 0
| Contactor 1P 12A, Coil 220VAC | Cái | 1 |  |  | 0 | 0 | 0 | 0 | 0 |  | 0 |  |  | 0 | 0 | 0 | 0
| Tiếp điểm phụ cho Contactor | Cái | 1 |  |  | 0 | 0 | 0 | 0 | 0 |  | 0 |  |  | 0 | 0 | 0 | 0
| Rơ le nhiệt 1.6~2.5A | Cái | 1 |  |  | 0 | 0 | 0 | 0 | 0 |  | 0 |  |  | 0 | 0 | 0 | 0
| Đèn báo lỗi (Yellow) | Cái | 1 |  |  | 0 | 0 | 0 | 0 | 0 |  | 0 |  |  | 0 | 0 | 0 | 0
| Nút ấn ON/OFF có đèn báo | Cái | 2 |  |  | 0 | 0 | 0 | 0 | 0 |  | 0 |  |  | 0 | 0 | 0 | 0
| Rơ le trung gian kèm đế | Lô | 1 |  |  | 0 | 0 | 0 | 0 | 0 |  | 0 |  |  | 0 | 0 | 0 | 0
| Bộ nguồn 1P 220VAC/24VDC 200W | Cái | 1 |  |  | 0 | 0 | 0 | 0 | 0 |  | 0 |  |  | 0 | 0 | 0 | 0
| Thanh đồng trung tính + tiếp địa + sứ đỡ + thanh cài | Bộ | 1 |  |  | 0 | 0 | 0 | 0 | 0 |  | 0 |  |  | 0 | 0 | 0 | 0
| Nhân công và vật tư phụ hoàn thiện tủ (bọc cách điện, cầu chì, dây nhị thứ, sứ đỡ, cầu đấu…) | Lô | 1 |  |  | 0 | 0 | 0 | 0 | 0 |  | 0 |  |  | 0 | 0 | 0 | 0
30 | Tủ điện TĐ-VRV1 | Tủ | 1 |  | 1 | Tủ điện TĐ-VRV1 | Form 2B, IP42 | Nhà sản xuất tủ: ACIT - Á Châu Thiết bị đóng cắt: Schneider | Việt Nam Châu Á | 52784200 |  | 3828500 |  |  | 56612700 | 56612700 | 56612700 | Nhà thầu đính kèm bảng chi tiết tủ điện
| Vỏ tủ trong nhà KT: C1000xR800xS400mm, tôn dày 1.5~2 ly, hai lớp cánh, sơn tĩnh điện màu RAL7032 sần. | Cái | 1 |  |  | 0 | 0 | 0 | 0 | 0 |  | 0 |  |  | 0 | 0 | 0 | Kích thước tạm tính
| Incomming |  |  |  |  | 0 | 0 | 0 | 0 | 0 |  | 0 |  |  | 0 | 0 | 0 | 0
| MCCB 4P 250A 36kA | Cái | 1 |  |  | 0 | 0 | 0 | 0 | 0 |  | 0 |  |  | 0 | 0 | 0 | 0
| Đèn báo pha | Cái | 3 |  |  | 0 | 0 | 0 | 0 | 0 |  | 0 |  |  | 0 | 0 | 0 | 0
| Cầu chì 2A | Cái | 3 |  |  | 0 | 0 | 0 | 0 | 0 |  | 0 |  |  | 0 | 0 | 0 | 0
| Outgoing |  |  |  |  | 0 | 0 | 0 | 0 | 0 |  | 0 |  |  | 0 | 0 | 0 | 0
| MCCB 3P 125A 18kA | Cái | 1 |  |  | 0 | 0 | 0 | 0 | 0 |  | 0 |  |  | 0 | 0 | 0 | 0
| MCCB 3P 50A 18kA | Cái | 3 |  |  | 0 | 0 | 0 | 0 | 0 |  | 0 |  |  | 0 | 0 | 0 | 0
| Biến dòng hạ thế 125/5A | Cái | 3 |  |  | 0 | 0 | 0 | 0 | 0 |  | 0 |  |  | 0 | 0 | 0 | 0
| Công tơ 3P trực tiếp 30(60) | Cái | 3 |  |  | 0 | 0 | 0 | 0 | 0 |  | 0 |  |  | 0 | 0 | 0 | 0
| Công tơ 3P trực tiếp 3x5A | Cái | 1 |  |  | 0 | 0 | 0 | 0 | 0 |  | 0 |  |  | 0 | 0 | 0 | 0
| Đồng thanh cái chính 250A + 100%N + 25%E (mạ thiếc) | Bộ | 1 |  |  | 0 | 0 | 0 | 0 | 0 |  | 0 |  |  | 0 | 0 | 0 | 0
| Nhân công và vật tư phụ hoàn thiện tủ (bọc cách điện, cầu chì, dây nhị thứ, sứ đỡ, cầu đấu…) | Lô | 1 |  |  | 0 | 0 | 0 | 0 | 0 |  | 0 |  |  | 0 | 0 | 0 | 0
31 | Tủ điện TS2 | Tủ | 1 |  | 1 | Tủ TS2 | Form 2B, IP42 | Nhà sản xuất tủ: ACIT - Á Châu Thiết bị đóng cắt: Schneider | Việt Nam Châu Á | 31528500 |  | 3123300 |  |  | 34651800 | 34651800 | 34651800 | Nhà thầu đính kèm bảng chi tiết tủ điện
| Vỏ tủ trong nhà KT: C1000xR800xS250mm, tôn dày 1.5~2 ly, hai lớp cánh, sơn tĩnh điện màu RAL7032 sần. | Cái | 1 |  |  | 0 | 0 | 0 | 0 | 0 |  | 0 |  |  | 0 | 0 | 0 | Kích thước tạm tính
| Incomming |  |  |  |  | 0 | 0 | 0 | 0 | 0 |  | 0 |  |  | 0 | 0 | 0 | 0
| MCCB 4P 50A 18kA | Cái | 1 |  |  | 0 | 0 | 0 | 0 | 0 |  | 0 |  |  | 0 | 0 | 0 | 0
| Đèn báo pha | Cái | 3 |  |  | 0 | 0 | 0 | 0 | 0 |  | 0 |  |  | 0 | 0 | 0 | 0
| Cầu chì 2A | Cái | 3 |  |  | 0 | 0 | 0 | 0 | 0 |  | 0 |  |  | 0 | 0 | 0 | 0
| Outgoing |  |  |  |  | 0 | 0 | 0 | 0 | 0 |  | 0 |  |  | 0 | 0 | 0 | 0
| RCCB 4P 25A 30mA | Cái | 2 |  |  | 0 | 0 | 0 | 0 | 0 |  | 0 |  |  | 0 | 0 | 0 | 0
| RCCB 2P 25A 30mA | Cái | 1 |  |  | 0 | 0 | 0 | 0 | 0 |  | 0 |  |  | 0 | 0 | 0 | 0
| MCB 1P 16A 6kA | Cái | 11 |  |  | 0 | 0 | 0 | 0 | 0 |  | 0 |  |  | 0 | 0 | 0 | 0
| MCB 1P 10A 6kA | Cái | 12 |  |  | 0 | 0 | 0 | 0 | 0 |  | 0 |  |  | 0 | 0 | 0 | 0
| MCB 2P 6A 6kA | Cái | 1 |  |  | 0 | 0 | 0 | 0 | 0 |  | 0 |  |  | 0 | 0 | 0 | 0
| Mạch điều khiển chiếu sáng |  |  |  |  | 0 | 0 | 0 | 0 | 0 |  | 0 |  |  | 0 | 0 | 0 | 0
| Contactor 2P 16A, Coil 220VAC | Cái | 17 |  |  | 0 | 0 | 0 | 0 | 0 |  | 0 |  |  | 0 | 0 | 0 | 0
| Chuyển mạch Auto-Manu | Cái | 1 |  |  | 0 | 0 | 0 | 0 | 0 |  | 0 |  |  | 0 | 0 | 0 | 0
| Rơ le trung gian kèm đế | Lô | 1 |  |  | 0 | 0 | 0 | 0 | 0 |  | 0 |  |  | 0 | 0 | 0 | 0
| Bộ nguồn 1P 220VAC/24VDC 200W | Cái | 1 |  |  | 0 | 0 | 0 | 0 | 0 |  | 0 |  |  | 0 | 0 | 0 | 0
| Đồng thanh cái chính 50A + 100%N + 25%E (mạ thiếc) | Bộ | 1 |  |  | 0 | 0 | 0 | 0 | 0 |  | 0 |  |  | 0 | 0 | 0 | 0
| Thanh cài răng lược | Bộ | 1 |  |  | 0 | 0 | 0 | 0 | 0 |  | 0 |  |  | 0 | 0 | 0 | 0
| Nhân công và vật tư phụ hoàn thiện tủ (bọc cách điện, cầu chì, dây nhị thứ, sứ đỡ, cầu đấu…) | Lô | 1 |  |  | 0 | 0 | 0 | 0 | 0 |  | 0 |  |  | 0 | 0 | 0 | 0
32 | Tủ điện TS4 | Tủ | 1 |  | 1 | Tủ TS4 | Form 2B, IP42 | Nhà sản xuất tủ: ACIT - Á Châu Thiết bị đóng cắt: Schneider | Việt Nam Châu Á | 35602200 |  | 3123300 |  |  | 38725500 | 38725500 | 38725500 | Nhà thầu đính kèm bảng chi tiết tủ điện
| Vỏ tủ trong nhà KT: C1000xR800xS250mm, tôn dày 1.5~2 ly, hai lớp cánh, sơn tĩnh điện màu RAL7032 sần. | Cái | 1 |  |  | 0 | 0 | 0 | 0 | 0 |  | 0 |  |  | 0 | 0 | 0 | Kích thước tạm tính
| Incomming |  |  |  |  | 0 | 0 | 0 | 0 | 0 |  | 0 |  |  | 0 | 0 | 0 | 0
| MCCB 4P 50A 18kA | Cái | 1 |  |  | 0 | 0 | 0 | 0 | 0 |  | 0 |  |  | 0 | 0 | 0 | 0
| Đèn báo pha | Cái | 3 |  |  | 0 | 0 | 0 | 0 | 0 |  | 0 |  |  | 0 | 0 | 0 | 0
| Cầu chì 2A | Cái | 3 |  |  | 0 | 0 | 0 | 0 | 0 |  | 0 |  |  | 0 | 0 | 0 | 0
| Outgoing |  |  |  |  | 0 | 0 | 0 | 0 | 0 |  | 0 |  |  | 0 | 0 | 0 | 0
| RCCB 4P 25A 30mA | Cái | 1 |  |  | 0 | 0 | 0 | 0 | 0 |  | 0 |  |  | 0 | 0 | 0 | 0
| RCCB 2P 25A 30mA | Cái | 2 |  |  | 0 | 0 | 0 | 0 | 0 |  | 0 |  |  | 0 | 0 | 0 | 0
| MCB 1P 16A 6kA | Cái | 12 |  |  | 0 | 0 | 0 | 0 | 0 |  | 0 |  |  | 0 | 0 | 0 | 0
| MCB 1P 10A 6kA | Cái | 15 |  |  | 0 | 0 | 0 | 0 | 0 |  | 0 |  |  | 0 | 0 | 0 | 0
| MCB 2P 6A 6kA | Cái | 1 |  |  | 0 | 0 | 0 | 0 | 0 |  | 0 |  |  | 0 | 0 | 0 | 0
| Mạch điều khiển chiếu sáng |  |  |  |  | 0 | 0 | 0 | 0 | 0 |  | 0 |  |  | 0 | 0 | 0 | 0
| Contactor 2P 16A, Coil 220VAC | Cái | 23 |  |  | 0 | 0 | 0 | 0 | 0 |  | 0 |  |  | 0 | 0 | 0 | 0
| Chuyển mạch Auto-Manu | Cái | 1 |  |  | 0 | 0 | 0 | 0 | 0 |  | 0 |  |  | 0 | 0 | 0 | 0
| Rơ le trung gian kèm đế | Lô | 1 |  |  | 0 | 0 | 0 | 0 | 0 |  | 0 |  |  | 0 | 0 | 0 | 0
| Bộ nguồn 1P 220VAC/24VDC 200W | Cái | 1 |  |  | 0 | 0 | 0 | 0 | 0 |  | 0 |  |  | 0 | 0 | 0 | 0
| Đồng thanh cái chính 50A + 100%N + 25%E (mạ thiếc) | Bộ | 1 |  |  | 0 | 0 | 0 | 0 | 0 |  | 0 |  |  | 0 | 0 | 0 | 0
| Thanh cài răng lược | Bộ | 1 |  |  | 0 | 0 | 0 | 0 | 0 |  | 0 |  |  | 0 | 0 | 0 | 0
| Nhân công và vật tư phụ hoàn thiện tủ (bọc cách điện, cầu chì, dây nhị thứ, sứ đỡ, cầu đấu…) | Lô | 1 |  |  | 0 | 0 | 0 | 0 | 0 |  | 0 |  |  | 0 | 0 | 0 | 0
33 | Tủ điện TĐ-VRV2 | Tủ | 1 |  | 1 | Tủ điện TĐ-VRV2 | Form 2B, IP42 | Nhà sản xuất tủ: ACIT - Á Châu Thiết bị đóng cắt: Schneider | Việt Nam Châu Á | 54582000 |  | 3828500 |  |  | 58410500 | 58410500 | 58410500 | Nhà thầu đính kèm bảng chi tiết tủ điện
| Vỏ tủ trong nhà KT: C1000xR800xS400mm, tôn dày 1.5~2 ly, hai lớp cánh, sơn tĩnh điện màu RAL7032 sần. | Cái | 1 |  |  | 0 | 0 | 0 | 0 | 0 |  | 0 |  |  | 0 | 0 | 0 | Kích thước tạm tính
| Incomming |  |  |  |  | 0 | 0 | 0 | 0 | 0 |  | 0 |  |  | 0 | 0 | 0 | 0
| MCCB 4P 320A 36kA | Cái | 1 |  |  | 0 | 0 | 0 | 0 | 0 |  | 0 |  |  | 0 | 0 | 0 | 0
| Đèn báo pha | Cái | 3 |  |  | 0 | 0 | 0 | 0 | 0 |  | 0 |  |  | 0 | 0 | 0 | 0
| Cầu chì 2A | Cái | 3 |  |  | 0 | 0 | 0 | 0 | 0 |  | 0 |  |  | 0 | 0 | 0 | 0
| Outgoing |  |  |  |  | 0 | 0 | 0 | 0 | 0 |  | 0 |  |  | 0 | 0 | 0 | 0
| MCCB 3P 100A 18kA | Cái | 2 |  |  | 0 | 0 | 0 | 0 | 0 |  | 0 |  |  | 0 | 0 | 0 | 0
| MCCB 3P 80A 18kA | Cái | 1 |  |  | 0 | 0 | 0 | 0 | 0 |  | 0 |  |  | 0 | 0 | 0 | 0
| MCCB 3P 40A 18kA | Cái | 1 |  |  | 0 | 0 | 0 | 0 | 0 |  | 0 |  |  | 0 | 0 | 0 | 0
| Công tơ 3P trực tiếp 50(100) | Cái | 3 |  |  | 0 | 0 | 0 | 0 | 0 |  | 0 |  |  | 0 | 0 | 0 | 0
| Công tơ 3P trực tiếp 10(40) | Cái | 1 |  |  | 0 | 0 | 0 | 0 | 0 |  | 0 |  |  | 0 | 0 | 0 | 0
| Đồng thanh cái chính 320A + 100%N + 25%E (mạ thiếc) | Bộ | 1 |  |  | 0 | 0 | 0 | 0 | 0 |  | 0 |  |  | 0 | 0 | 0 | 0
| Nhân công và vật tư phụ hoàn thiện tủ (bọc cách điện, cầu chì, dây nhị thứ, sứ đỡ, cầu đấu…) | Lô | 1 |  |  | 0 | 0 | 0 | 0 | 0 |  | 0 |  |  | 0 | 0 | 0 | 0
34 | Tủ điện TĐ-FCU2 | Tủ | 1 |  | 1 | Tủ TĐ-FCU2 | Form 2B, IP42 | Nhà sản xuất tủ: ACIT - Á Châu Thiết bị đóng cắt: Schneider | Việt Nam Châu Á | 23616600 |  | 2821000 |  |  | 26437600 | 26437600 | 26437600 | Nhà thầu đính kèm bảng chi tiết tủ điện
| Vỏ tủ trong nhà KT: C1000xR800xS300mm, tôn dày 1.5 ly, hai lớp cánh, sơn tĩnh điện màu RAL7032 sần. | Cái | 1 |  |  | 0 | 0 | 0 | 0 | 0 |  | 0 |  |  | 0 | 0 | 0 | Kích thước tạm tính
| Incomming |  |  |  |  | 0 | 0 | 0 | 0 | 0 |  | 0 |  |  | 0 | 0 | 0 | 0
| MCCB 4P 40A 18kA | Cái | 1 |  |  | 0 | 0 | 0 | 0 | 0 |  | 0 |  |  | 0 | 0 | 0 | 0
| Biến dòng hạ thế 50/5A | Quả | 3 |  |  | 0 | 0 | 0 | 0 | 0 |  | 0 |  |  | 0 | 0 | 0 | 0
| Đồng hồ Volt 0-450VAC | Cái | 1 |  |  | 0 | 0 | 0 | 0 | 0 |  | 0 |  |  | 0 | 0 | 0 | 0
| Chuyển mạch Volt 7 vị trí | Cái | 1 |  |  | 0 | 0 | 0 | 0 | 0 |  | 0 |  |  | 0 | 0 | 0 | 0
| Đồng hồ Ampe 0-50A | Cái | 3 |  |  | 0 | 0 | 0 | 0 | 0 |  | 0 |  |  | 0 | 0 | 0 | 0
| Đèn báo pha | Cái | 3 |  |  | 0 | 0 | 0 | 0 | 0 |  | 0 |  |  | 0 | 0 | 0 | 0
| Cầu chì 2A | Cái | 3 |  |  | 0 | 0 | 0 | 0 | 0 |  | 0 |  |  | 0 | 0 | 0 | 0
| Outgoing |  |  |  |  | 0 | 0 | 0 | 0 | 0 |  | 0 |  |  | 0 | 0 | 0 | 0
| MCB 3P 16A 10kA | Cái | 2 |  |  | 0 | 0 | 0 | 0 | 0 |  | 0 |  |  | 0 | 0 | 0 | 0
| MCB 1P 16A 6kA | Cái | 15 |  |  | 0 | 0 | 0 | 0 | 0 |  | 0 |  |  | 0 | 0 | 0 | 0
| MCB 2P 6A 6kA | Cái | 1 |  |  | 0 | 0 | 0 | 0 | 0 |  | 0 |  |  | 0 | 0 | 0 | 0
| Mạch khởi động 3P (DOL 1.5kW) | Bộ | 2 |  |  | 0 | 0 | 0 | 0 | 0 |  | 0 |  |  | 0 | 0 | 0 | 0
| Contactor 3P 12A, Coil 220VAC | Cái | 2 |  |  | 0 | 0 | 0 | 0 | 0 |  | 0 |  |  | 0 | 0 | 0 | 0
| Tiếp điểm phụ cho Contactor | Cái | 2 |  |  | 0 | 0 | 0 | 0 | 0 |  | 0 |  |  | 0 | 0 | 0 | 0
| Rơ le nhiệt 2.5~4A | Cái | 2 |  |  | 0 | 0 | 0 | 0 | 0 |  | 0 |  |  | 0 | 0 | 0 | 0
| Đèn báo lỗi (Yellow) | Cái | 2 |  |  | 0 | 0 | 0 | 0 | 0 |  | 0 |  |  | 0 | 0 | 0 | 0
| Nút ấn ON/OFF có đèn báo | Cái | 4 |  |  | 0 | 0 | 0 | 0 | 0 |  | 0 |  |  | 0 | 0 | 0 | 0
| Rơ le trung gian kèm đế | Lô | 1 |  |  | 0 | 0 | 0 | 0 | 0 |  | 0 |  |  | 0 | 0 | 0 | 0
| Bộ nguồn 1P 220VAC/24VDC 200W | Cái | 1 |  |  | 0 | 0 | 0 | 0 | 0 |  | 0 |  |  | 0 | 0 | 0 | 0
| Thanh đồng trung tính + tiếp địa + sứ đỡ + thanh cài | Bộ | 1 |  |  | 0 | 0 | 0 | 0 | 0 |  | 0 |  |  | 0 | 0 | 0 | 0
| Nhân công và vật tư phụ hoàn thiện tủ (bọc cách điện, cầu chì, dây nhị thứ, sứ đỡ, cầu đấu…) | Lô | 1 |  |  | 0 | 0 | 0 | 0 | 0 |  | 0 |  |  | 0 | 0 | 0 | 0
35 | Tủ điện TĐ-FCU.ST | Tủ | 1 |  | 1 | Tủ TĐ-FCU.ST | Form 2B, IP42 | Nhà sản xuất tủ: ACIT - Á Châu Thiết bị đóng cắt: Schneider | Việt Nam Châu Á | 26306700 |  | 3123300 |  |  | 29430000 | 29430000 | 29430000 | Nhà thầu đính kèm bảng chi tiết tủ điện
| Vỏ tủ trong nhà KT: C1000xR800xS300mm, tôn dày 1.5 ly, hai lớp cánh, sơn tĩnh điện màu RAL7032 sần. | Cái | 1 |  |  | 0 | 0 | 0 | 0 | 0 |  | 0 |  |  | 0 | 0 | 0 | Kích thước tạm tính
| Incomming |  |  |  |  | 0 | 0 | 0 | 0 | 0 |  | 0 |  |  | 0 | 0 | 0 | 0
| MCCB 4P 40A 18kA | Cái | 1 |  |  | 0 | 0 | 0 | 0 | 0 |  | 0 |  |  | 0 | 0 | 0 | 0
| Biến dòng hạ thế 50/5A | Quả | 3 |  |  | 0 | 0 | 0 | 0 | 0 |  | 0 |  |  | 0 | 0 | 0 | 0
| Đồng hồ Volt 0-450VAC | Cái | 1 |  |  | 0 | 0 | 0 | 0 | 0 |  | 0 |  |  | 0 | 0 | 0 | 0
| Chuyển mạch Volt 7 vị trí | Cái | 1 |  |  | 0 | 0 | 0 | 0 | 0 |  | 0 |  |  | 0 | 0 | 0 | 0
| Đồng hồ Ampe 0-50A | Cái | 3 |  |  | 0 | 0 | 0 | 0 | 0 |  | 0 |  |  | 0 | 0 | 0 | 0
| Đèn báo pha | Cái | 3 |  |  | 0 | 0 | 0 | 0 | 0 |  | 0 |  |  | 0 | 0 | 0 | 0
| Cầu chì 2A | Cái | 3 |  |  | 0 | 0 | 0 | 0 | 0 |  | 0 |  |  | 0 | 0 | 0 | 0
| Outgoing |  |  |  |  | 0 | 0 | 0 | 0 | 0 |  | 0 |  |  | 0 | 0 | 0 | 0
| MCB 3P 16A 10kA | Cái | 3 |  |  | 0 | 0 | 0 | 0 | 0 |  | 0 |  |  | 0 | 0 | 0 | 0
| MCB 1P 16A 6kA | Cái | 14 |  |  | 0 | 0 | 0 | 0 | 0 |  | 0 |  |  | 0 | 0 | 0 | 0
| MCB 2P 6A 6kA | Cái | 1 |  |  | 0 | 0 | 0 | 0 | 0 |  | 0 |  |  | 0 | 0 | 0 | 0
| Mạch khởi động 3P (DOL 1.5kW) | Bộ | 3 |  |  | 0 | 0 | 0 | 0 | 0 |  | 0 |  |  | 0 | 0 | 0 | 0
| Contactor 3P 12A, Coil 220VAC | Cái | 3 |  |  | 0 | 0 | 0 | 0 | 0 |  | 0 |  |  | 0 | 0 | 0 | 0
| Tiếp điểm phụ cho Contactor | Cái | 3 |  |  | 0 | 0 | 0 | 0 | 0 |  | 0 |  |  | 0 | 0 | 0 | 0
| Rơ le nhiệt 2.5~4A | Cái | 3 |  |  | 0 | 0 | 0 | 0 | 0 |  | 0 |  |  | 0 | 0 | 0 | 0
| Đèn báo lỗi (Yellow) | Cái | 3 |  |  | 0 | 0 | 0 | 0 | 0 |  | 0 |  |  | 0 | 0 | 0 | 0
| Nút ấn ON/OFF có đèn báo | Cái | 6 |  |  | 0 | 0 | 0 | 0 | 0 |  | 0 |  |  | 0 | 0 | 0 | 0
| Rơ le trung gian kèm đế | Lô | 1 |  |  | 0 | 0 | 0 | 0 | 0 |  | 0 |  |  | 0 | 0 | 0 | 0
| Bộ nguồn 1P 220VAC/24VDC 200W | Cái | 1 |  |  | 0 | 0 | 0 | 0 | 0 |  | 0 |  |  | 0 | 0 | 0 | 0
| Thanh đồng trung tính + tiếp địa + sứ đỡ + thanh cài | Bộ | 1 |  |  | 0 | 0 | 0 | 0 | 0 |  | 0 |  |  | 0 | 0 | 0 | 0
| Nhân công và vật tư phụ hoàn thiện tủ (bọc cách điện, cầu chì, dây nhị thứ, sứ đỡ, cầu đấu…) | Lô | 1 |  |  | 0 | 0 | 0 | 0 | 0 |  | 0 |  |  | 0 | 0 | 0 | 0
36 | Tủ điện TĐ-VRV.ST | Tủ | 1 |  | 1 | Tủ TĐ-VRV.ST | Form 2B, IP42 | Nhà sản xuất tủ: ACIT - Á Châu Thiết bị đóng cắt: Schneider | Việt Nam Châu Á | 18564000 |  | 2821000 |  |  | 21385000 | 21385000 | 21385000 | Nhà thầu đính kèm bảng chi tiết tủ điện
| Vỏ tủ trong nhà KT: C1000xR800xS400mm, tôn dày 1.5 ly, hai lớp cánh, sơn tĩnh điện màu RAL7032 sần. | Cái | 1 |  |  | 0 | 0 | 0 | 0 | 0 |  | 0 |  |  | 0 | 0 | 0 | Kích thước tạm tính
| Incomming |  |  |  |  | 0 | 0 | 0 | 0 | 0 |  | 0 |  |  | 0 | 0 | 0 | 0
| MCCB 4P 200A 18kA | Cái | 1 |  |  | 0 | 0 | 0 | 0 | 0 |  | 0 |  |  | 0 | 0 | 0 | 0
| Đèn báo pha | Cái | 3 |  |  | 0 | 0 | 0 | 0 | 0 |  | 0 |  |  | 0 | 0 | 0 | 0
| Cầu chì 2A | Cái | 3 |  |  | 0 | 0 | 0 | 0 | 0 |  | 0 |  |  | 0 | 0 | 0 | 0
| Outgoing |  |  |  |  | 0 | 0 | 0 | 0 | 0 |  | 0 |  |  | 0 | 0 | 0 | 0
| MCCB 3P 125A 10kA | Cái | 2 |  |  | 0 | 0 | 0 | 0 | 0 |  | 0 |  |  | 0 | 0 | 0 | 0
| Đồng thanh cái chính 100A+100%N+25%E (mạ thiếc) | Bộ | 1 |  |  | 0 | 0 | 0 | 0 | 0 |  | 0 |  |  | 0 | 0 | 0 | 0
| Đồng thanh cái nhánh (mạ thiếc) | Bộ | 1 |  |  | 0 | 0 | 0 | 0 | 0 |  | 0 |  |  | 0 | 0 | 0 | 0
| Nhân công và vật tư phụ hoàn thiện tủ (bọc cách điện, cầu chì, dây nhị thứ, sứ đỡ, cầu đấu…) | Lô | 1 |  |  | 0 | 0 | 0 | 0 | 0 |  | 0 |  |  | 0 | 0 | 0 | 0
37 | Tủ điện TĐ.ST | Tủ | 1 |  | 1 | Tủ TĐ-ST | Form 2B, IP42 | Nhà sản xuất tủ: ACIT - Á Châu Thiết bị đóng cắt: Schneider | Việt Nam Châu Á | 129909600 |  | 7556300 |  |  | 137465900 | 137465900 | 137465900 | Nhà thầu đính kèm bảng chi tiết tủ điện
| Vỏ tủ trong nhà KT: C1200xR800xS400mm, tôn dày 1.5~2 ly, hai lớp cánh, sơn tĩnh điện màu RAL7032 sần. | Cái | 1 |  |  | 0 | 0 | 0 | 0 | 0 |  | 0 |  |  | 0 | 0 | 0 | Kích thước tạm tính
| Incomming |  |  |  |  | 0 | 0 | 0 | 0 | 0 |  | 0 |  |  | 0 | 0 | 0 | 0
| ATS 4P 320A | Cái | 1 |  |  | 0 | 0 | 0 | 0 | 0 |  | 0 |  |  | 0 | 0 | 0 | 0
| Biến dòng hạ thế 400/5A | Quả | 6 |  |  | 0 | 0 | 0 | 0 | 0 |  | 0 |  |  | 0 | 0 | 0 | 0
| MCCB 3P 320A 36kA | Cái | 1 |  |  | 0 | 0 | 0 | 0 | 0 |  | 0 |  |  | 0 | 0 | 0 | 0
| Công tơ 3P đo gián tiếp 3x5A | Cái | 2 |  |  | 0 | 0 | 0 | 0 | 0 |  | 0 |  |  | 0 | 0 | 0 | 0
| Đèn báo pha | Cái | 6 |  |  | 0 | 0 | 0 | 0 | 0 |  | 0 |  |  | 0 | 0 | 0 | 0
| Cầu chì 2A | Cái | 6 |  |  | 0 | 0 | 0 | 0 | 0 |  | 0 |  |  | 0 | 0 | 0 | 0
| Outgoing |  |  |  |  | 0 | 0 | 0 | 0 | 0 |  | 0 |  |  | 0 | 0 | 0 | 0
| MCCB 3P 200A 18kA | Cái | 1 |  |  | 0 | 0 | 0 | 0 | 0 |  | 0 |  |  | 0 | 0 | 0 | 0
| MCCB 3P 125A 18kA | Cái | 1 |  |  | 0 | 0 | 0 | 0 | 0 |  | 0 |  |  | 0 | 0 | 0 | 0
| MCCB 3P 40A 18kA | Cái | 1 |  |  | 0 | 0 | 0 | 0 | 0 |  | 0 |  |  | 0 | 0 | 0 | 0
| MCB 1P 20A 6kA | Cái | 1 |  |  | 0 | 0 | 0 | 0 | 0 |  | 0 |  |  | 0 | 0 | 0 | 0
| Đồng thanh cái chính 320A+100%N+25%E (mạ thiếc) | Bộ | 1 |  |  | 0 | 0 | 0 | 0 | 0 |  | 0 |  |  | 0 | 0 | 0 | 0
| Đồng thanh cái nhánh (mạ thiếc) | Bộ | 1 |  |  | 0 | 0 | 0 | 0 | 0 |  | 0 |  |  | 0 | 0 | 0 | 0
| Nhân công và vật tư phụ hoàn thiện tủ (bọc cách điện, cầu chì, dây nhị thứ, sứ đỡ, cầu đấu…) | Lô | 1 |  |  | 0 | 0 | 0 | 0 | 0 |  | 0 |  |  | 0 | 0 | 0 | 0
38 | Tủ điện TĐ-FCU3 | Tủ | 1 |  | 1 | Tủ TĐ-FCU3 | Form 2B, IP42 | Nhà sản xuất tủ: ACIT - Á Châu Thiết bị đóng cắt: Schneider | Việt Nam Châu Á | 39999200 |  | 3828500 |  |  | 43827700 | 43827700 | 43827700 | Nhà thầu đính kèm bảng chi tiết tủ điện
| Vỏ tủ trong nhà KT: C1200xR800xS300mm, tôn dày 1.5~2 ly, hai lớp cánh, sơn tĩnh điện màu RAL7032 sần. | Cái | 1 |  |  | 0 | 0 | 0 | 0 | 0 |  | 0 |  |  | 0 | 0 | 0 | Kích thước tạm tính
| Incomming |  |  |  |  | 0 | 0 | 0 | 0 | 0 |  | 0 |  |  | 0 | 0 | 0 | 0
| MCCB 4P 63A 18kA | Cái | 1 |  |  | 0 | 0 | 0 | 0 | 0 |  | 0 |  |  | 0 | 0 | 0 | 0
| Biến dòng hạ thế 100/5A | Quả | 3 |  |  | 0 | 0 | 0 | 0 | 0 |  | 0 |  |  | 0 | 0 | 0 | 0
| Đồng hồ Volt 0-450VAC | Cái | 1 |  |  | 0 | 0 | 0 | 0 | 0 |  | 0 |  |  | 0 | 0 | 0 | 0
| Chuyển mạch Volt 7 vị trí | Cái | 1 |  |  | 0 | 0 | 0 | 0 | 0 |  | 0 |  |  | 0 | 0 | 0 | 0
| Đồng hồ Ampe 0-100A | Cái | 3 |  |  | 0 | 0 | 0 | 0 | 0 |  | 0 |  |  | 0 | 0 | 0 | 0
| Đèn báo pha | Cái | 3 |  |  | 0 | 0 | 0 | 0 | 0 |  | 0 |  |  | 0 | 0 | 0 | 0
| Cầu chì 2A | Cái | 3 |  |  | 0 | 0 | 0 | 0 | 0 |  | 0 |  |  | 0 | 0 | 0 | 0
| Outgoing |  |  |  |  | 0 | 0 | 0 | 0 | 0 |  | 0 |  |  | 0 | 0 | 0 | 0
| MCB 3P 16A 10kA | Cái | 7 |  |  | 0 | 0 | 0 | 0 | 0 |  | 0 |  |  | 0 | 0 | 0 | 0
| MCB 1P 16A 6kA | Cái | 28 |  |  | 0 | 0 | 0 | 0 | 0 |  | 0 |  |  | 0 | 0 | 0 | 0
| MCB 2P 6A 6kA | Cái | 1 |  |  | 0 | 0 | 0 | 0 | 0 |  | 0 |  |  | 0 | 0 | 0 | 0
| Mạch khởi động 3P (DOL 1.5kW) | Bộ | 4 |  |  | 0 | 0 | 0 | 0 | 0 |  | 0 |  |  | 0 | 0 | 0 | 0
| Contactor 3P 12A, Coil 220VAC | Cái | 4 |  |  | 0 | 0 | 0 | 0 | 0 |  | 0 |  |  | 0 | 0 | 0 | 0
| Tiếp điểm phụ cho Contactor | Cái | 4 |  |  | 0 | 0 | 0 | 0 | 0 |  | 0 |  |  | 0 | 0 | 0 | 0
| Rơ le nhiệt 2.5~4A | Cái | 4 |  |  | 0 | 0 | 0 | 0 | 0 |  | 0 |  |  | 0 | 0 | 0 | 0
| Đèn báo lỗi (Yellow) | Cái | 4 |  |  | 0 | 0 | 0 | 0 | 0 |  | 0 |  |  | 0 | 0 | 0 | 0
| Nút ấn ON/OFF có đèn báo | Cái | 8 |  |  | 0 | 0 | 0 | 0 | 0 |  | 0 |  |  | 0 | 0 | 0 | 0
| Rơ le trung gian kèm đế | Lô | 1 |  |  | 0 | 0 | 0 | 0 | 0 |  | 0 |  |  | 0 | 0 | 0 | 0
| Mạch khởi động 3P (DOL 1.1kW) | Bộ | 3 |  |  | 0 | 0 | 0 | 0 | 0 |  | 0 |  |  | 0 | 0 | 0 | 0
| Contactor 3P 12A, Coil 220VAC | Cái | 3 |  |  | 0 | 0 | 0 | 0 | 0 |  | 0 |  |  | 0 | 0 | 0 | 0
| Tiếp điểm phụ cho Contactor | Cái | 3 |  |  | 0 | 0 | 0 | 0 | 0 |  | 0 |  |  | 0 | 0 | 0 | 0
| Rơ le nhiệt 1.6~2.5A | Cái | 3 |  |  | 0 | 0 | 0 | 0 | 0 |  | 0 |  |  | 0 | 0 | 0 | 0
| Đèn báo lỗi (Yellow) | Cái | 3 |  |  | 0 | 0 | 0 | 0 | 0 |  | 0 |  |  | 0 | 0 | 0 | 0
| Nút ấn ON/OFF có đèn báo | Cái | 6 |  |  | 0 | 0 | 0 | 0 | 0 |  | 0 |  |  | 0 | 0 | 0 | 0
| Rơ le trung gian kèm đế | Lô | 1 |  |  | 0 | 0 | 0 | 0 | 0 |  | 0 |  |  | 0 | 0 | 0 | 0
| Bộ nguồn 1P 220VAC/24VDC 200W | Cái | 1 |  |  | 0 | 0 | 0 | 0 | 0 |  | 0 |  |  | 0 | 0 | 0 | 0
| Đồng thanh cái chính 63A+100%N+25%E (mạ thiếc) | Bộ | 1 |  |  | 0 | 0 | 0 | 0 | 0 |  | 0 |  |  | 0 | 0 | 0 | 0
| Đồng thanh cái nhánh (mạ thiếc) | Bộ | 1 |  |  | 0 | 0 | 0 | 0 | 0 |  | 0 |  |  | 0 | 0 | 0 | 0
| Nhân công và vật tư phụ hoàn thiện tủ (bọc cách điện, cầu chì, dây nhị thứ, sứ đỡ, cầu đấu…) | Lô | 1 |  |  | 0 | 0 | 0 | 0 | 0 |  | 0 |  |  | 0 | 0 | 0 | 0
39 | Tủ điện TĐ-VRV3 | Tủ | 1 |  | 1 | Tủ điện TĐ-VRV3 | Form 2B, IP42 | Nhà sản xuất tủ: ACIT - Á Châu Thiết bị đóng cắt: Schneider | Việt Nam Châu Á | 86878000 |  | 5541300 |  |  | 92419300 | 92419300 | 92419300 | Nhà thầu đính kèm bảng chi tiết tủ điện
| Vỏ tủ trong nhà KT: C1000xR800xS400mm, tôn dày 1.5~2 ly, hai lớp cánh, sơn tĩnh điện màu RAL7032 sần. | Cái | 1 |  |  | 0 | 0 | 0 | 0 | 0 |  | 0 |  |  | 0 | 0 | 0 | Kích thước tạm tính
| Incomming |  |  |  |  | 0 | 0 | 0 | 0 | 0 |  | 0 |  |  | 0 | 0 | 0 | 0
| MCCB 4P 630A 36kA | Cái | 1 |  |  | 0 | 0 | 0 | 0 | 0 |  | 0 |  |  | 0 | 0 | 0 | 0
| Đèn báo pha | Cái | 3 |  |  | 0 | 0 | 0 | 0 | 0 |  | 0 |  |  | 0 | 0 | 0 | 0
| Cầu chì 2A | Cái | 3 |  |  | 0 | 0 | 0 | 0 | 0 |  | 0 |  |  | 0 | 0 | 0 | 0
| Outgoing |  |  |  |  | 0 | 0 | 0 | 0 | 0 |  | 0 |  |  | 0 | 0 | 0 | 0
| MCCB 3P 125A 18kA | Cái | 4 |  |  | 0 | 0 | 0 | 0 | 0 |  | 0 |  |  | 0 | 0 | 0 | 0
| Biến dòng hạ thế 125/5A | Cái | 12 |  |  | 0 | 0 | 0 | 0 | 0 |  | 0 |  |  | 0 | 0 | 0 | 0
| MCCB 3P 80A 18kA | Cái | 1 |  |  | 0 | 0 | 0 | 0 | 0 |  | 0 |  |  | 0 | 0 | 0 | 0
| MCCB 3P 63A 18kA | Cái | 1 |  |  | 0 | 0 | 0 | 0 | 0 |  | 0 |  |  | 0 | 0 | 0 | 0
| Công tơ 3P trực tiếp 50(100) | Cái | 1 |  |  | 0 | 0 | 0 | 0 | 0 |  | 0 |  |  | 0 | 0 | 0 | 0
| Công tơ 3P trực tiếp 30(60) | Cái | 1 |  |  | 0 | 0 | 0 | 0 | 0 |  | 0 |  |  | 0 | 0 | 0 | 0
| Công tơ 3P gián tiếp 3x5A | Cái | 4 |  |  | 0 | 0 | 0 | 0 | 0 |  | 0 |  |  | 0 | 0 | 0 | 0
| Đồng thanh cái chính 630A + 100%N + 25%E (mạ thiếc) | Bộ | 1 |  |  | 0 | 0 | 0 | 0 | 0 |  | 0 |  |  | 0 | 0 | 0 | 0
| Đồng thanh cái nhánh mạ thiếc (mạ thiếc) | Bộ | 1 |  |  | 0 | 0 | 0 | 0 | 0 |  | 0 |  |  | 0 | 0 | 0 | 0
| Nhân công và vật tư phụ hoàn thiện tủ (bọc cách điện, cầu chì, dây nhị thứ, sứ đỡ, cầu đấu…) | Lô | 1 |  |  | 0 | 0 | 0 | 0 | 0 |  | 0 |  |  | 0 | 0 | 0 | 0
40 | Tủ điện TĐ-VRV4 | Tủ | 1 |  | 1 | Tủ điện TĐ-VRV4 | Form 2B, IP42 | Nhà sản xuất tủ: ACIT - Á Châu Thiết bị đóng cắt: Schneider | Việt Nam Châu Á | 73909000 |  | 3828500 |  |  | 77737500 | 77737500 | 77737500 | Nhà thầu đính kèm bảng chi tiết tủ điện
| Vỏ tủ trong nhà KT: C1000xR800xS400mm, tôn dày 1.5~2 ly, hai lớp cánh, sơn tĩnh điện màu RAL7032 sần. | Cái | 1 |  |  | 0 | 0 | 0 | 0 | 0 |  | 0 |  |  | 0 | 0 | 0 | Kích thước tạm tính
| Incomming |  |  |  |  | 0 | 0 | 0 | 0 | 0 |  | 0 |  |  | 0 | 0 | 0 | 0
| MCCB 4P 500A 36kA | Cái | 1 |  |  | 0 | 0 | 0 | 0 | 0 |  | 0 |  |  | 0 | 0 | 0 | 0
| Đèn báo pha | Cái | 3 |  |  | 0 | 0 | 0 | 0 | 0 |  | 0 |  |  | 0 | 0 | 0 | 0
| Cầu chì 2A | Cái | 3 |  |  | 0 | 0 | 0 | 0 | 0 |  | 0 |  |  | 0 | 0 | 0 | 0
| Outgoing |  |  |  |  | 0 | 0 | 0 | 0 | 0 |  | 0 |  |  | 0 | 0 | 0 | 0
| MCCB 3P 80A 18kA | Cái | 4 |  |  | 0 | 0 | 0 | 0 | 0 |  | 0 |  |  | 0 | 0 | 0 | 0
| MCCB 3P 63A 18kA | Cái | 1 |  |  | 0 | 0 | 0 | 0 | 0 |  | 0 |  |  | 0 | 0 | 0 | 0
| MCCB 3P 50A 18kA | Cái | 1 |  |  | 0 | 0 | 0 | 0 | 0 |  | 0 |  |  | 0 | 0 | 0 | 0
| Công tơ 3P trực tiếp 30(60) | Cái | 2 |  |  | 0 | 0 | 0 | 0 | 0 |  | 0 |  |  | 0 | 0 | 0 | 0
| Công tơ 3P trực tiếp 50(100) | Cái | 4 |  |  | 0 | 0 | 0 | 0 | 0 |  | 0 |  |  | 0 | 0 | 0 | 0
| Đồng thanh cái chính 630A + 100%N + 25%E (mạ thiếc) | Bộ | 1 |  |  | 0 | 0 | 0 | 0 | 0 |  | 0 |  |  | 0 | 0 | 0 | 0
| Đồng thanh cái nhánh mạ thiếc (mạ thiếc) | Bộ | 1 |  |  | 0 | 0 | 0 | 0 | 0 |  | 0 |  |  | 0 | 0 | 0 | 0
| Nhân công và vật tư phụ hoàn thiện tủ (bọc cách điện, cầu chì, dây nhị thứ, sứ đỡ, cầu đấu…) | Lô | 1 |  |  | 0 | 0 | 0 | 0 | 0 |  | 0 |  |  | 0 | 0 | 0 | 0
41 | Tủ điện TĐ-SHCĐ | Tủ | 1 |  | 1 | Tủ điện TĐ-SHCĐ | Form 2B, IP42 | Nhà sản xuất tủ: ACIT - Á Châu Thiết bị đóng cắt: Schneider | Việt Nam Châu Á | 24937300 |  | 3123300 |  |  | 28060600 | 28060600 | 28060600 | Nhà thầu đính kèm bảng chi tiết tủ điện
| Vỏ tủ trong nhà KT: C600xR400xS250mm, tôn dày 1.5 ly, hai lớp cánh, sơn tĩnh điện màu RAL7032 sần. | Cái | 1 |  |  | 0 | 0 | 0 | 0 | 0 |  | 0 |  |  | 0 | 0 | 0 | Kích thước tạm tính
| Incomming |  |  |  |  | 0 | 0 | 0 | 0 | 0 |  | 0 |  |  | 0 | 0 | 0 | 0
| MCCB 4P 100A 18kA | Cái | 1 |  |  | 0 | 0 | 0 | 0 | 0 |  | 0 |  |  | 0 | 0 | 0 | 0
| Đèn báo pha | Cái | 3 |  |  | 0 | 0 | 0 | 0 | 0 |  | 0 |  |  | 0 | 0 | 0 | 0
| Cầu chì 2A | Cái | 3 |  |  | 0 | 0 | 0 | 0 | 0 |  | 0 |  |  | 0 | 0 | 0 | 0
| Outgoing |  |  |  |  | 0 | 0 | 0 | 0 | 0 |  | 0 |  |  | 0 | 0 | 0 | 0
| RCCB 4P 25A 30mA | Cái | 2 |  |  | 0 | 0 | 0 | 0 | 0 |  | 0 |  |  | 0 | 0 | 0 | 0
| MCCB 3P 80A 18kA | Cái | 1 |  |  | 0 | 0 | 0 | 0 | 0 |  | 0 |  |  | 0 | 0 | 0 | 0
| MCB 3P 16A 10kA | Cái | 1 |  |  | 0 | 0 | 0 | 0 | 0 |  | 0 |  |  | 0 | 0 | 0 | 0
| MCB 1P 16A 6kA | Cái | 11 |  |  | 0 | 0 | 0 | 0 | 0 |  | 0 |  |  | 0 | 0 | 0 | 0
| MCB 1P 10A 6kA | Cái | 5 |  |  | 0 | 0 | 0 | 0 | 0 |  | 0 |  |  | 0 | 0 | 0 | 0
| MCB 2P 6A 6kA | Cái | 1 |  |  | 0 | 0 | 0 | 0 | 0 |  | 0 |  |  | 0 | 0 | 0 | 0
| Mạch khởi động 3P (DOL 1.1kW) | Bộ | 1 |  |  | 0 | 0 | 0 | 0 | 0 |  | 0 |  |  | 0 | 0 | 0 | 0
| Contactor 3P 12A, Coil 220VAC | Cái | 1 |  |  | 0 | 0 | 0 | 0 | 0 |  | 0 |  |  | 0 | 0 | 0 | 0
| Tiếp điểm phụ cho Contactor | Cái | 1 |  |  | 0 | 0 | 0 | 0 | 0 |  | 0 |  |  | 0 | 0 | 0 | 0
| Rơ le nhiệt 1.6~2.5A | Cái | 1 |  |  | 0 | 0 | 0 | 0 | 0 |  | 0 |  |  | 0 | 0 | 0 | 0
| Đèn báo lỗi (Yellow) | Cái | 1 |  |  | 0 | 0 | 0 | 0 | 0 |  | 0 |  |  | 0 | 0 | 0 | 0
| Nút ấn ON/OFF có đèn báo | Cái | 2 |  |  | 0 | 0 | 0 | 0 | 0 |  | 0 |  |  | 0 | 0 | 0 | 0
| Rơ le trung gian kèm đế | Lô | 1 |  |  | 0 | 0 | 0 | 0 | 0 |  | 0 |  |  | 0 | 0 | 0 | 0
| Bộ nguồn 1P 220VAC/24VDC 200W | Cái | 1 |  |  | 0 | 0 | 0 | 0 | 0 |  | 0 |  |  | 0 | 0 | 0 | 0
| Đồng thanh cái chính 100A+100%N+25%E (mạ thiếc) | Bộ | 1 |  |  | 0 | 0 | 0 | 0 | 0 |  | 0 |  |  | 0 | 0 | 0 | 0
| Thanh cài răng lược | Bộ | 1 |  |  | 0 | 0 | 0 | 0 | 0 |  | 0 |  |  | 0 | 0 | 0 | 0
| Nhân công và vật tư phụ hoàn thiện tủ (bọc cách điện, cầu chì, dây nhị thứ, sứ đỡ, cầu đấu…) | Lô | 1 |  |  | 0 | 0 | 0 | 0 | 0 |  | 0 |  |  | 0 | 0 | 0 | 0
42 | Tủ điện TĐ-FCU4 | Tủ | 1 |  | 1 | Tủ TĐ-FCU4 | Form 2B, IP42 | Nhà sản xuất tủ: ACIT - Á Châu Thiết bị đóng cắt: Schneider | Việt Nam Châu Á | 27835500 |  | 3123300 |  |  | 30958800 | 30958800 | 30958800 | Nhà thầu đính kèm bảng chi tiết tủ điện
| Vỏ tủ trong nhà KT: C1200xR800xS300mm, tôn dày 1.5 ly, hai lớp cánh, sơn tĩnh điện màu RAL7032 sần. | Cái | 1 |  |  | 0 | 0 | 0 | 0 | 0 |  | 0 |  |  | 0 | 0 | 0 | Kích thước tạm tính
| Incomming |  |  |  |  | 0 | 0 | 0 | 0 | 0 |  | 0 |  |  | 0 | 0 | 0 | 0
| MCCB 4P 50A 18kA | Cái | 1 |  |  | 0 | 0 | 0 | 0 | 0 |  | 0 |  |  | 0 | 0 | 0 | 0
| Biến dòng hạ thế 50/5A | Quả | 3 |  |  | 0 | 0 | 0 | 0 | 0 |  | 0 |  |  | 0 | 0 | 0 | 0
| Đồng hồ Volt 0-450VAC | Cái | 1 |  |  | 0 | 0 | 0 | 0 | 0 |  | 0 |  |  | 0 | 0 | 0 | 0
| Chuyển mạch Volt 7 vị trí | Cái | 1 |  |  | 0 | 0 | 0 | 0 | 0 |  | 0 |  |  | 0 | 0 | 0 | 0
| Đồng hồ Ampe 0-50A | Cái | 3 |  |  | 0 | 0 | 0 | 0 | 0 |  | 0 |  |  | 0 | 0 | 0 | 0
| Đèn báo pha | Cái | 3 |  |  | 0 | 0 | 0 | 0 | 0 |  | 0 |  |  | 0 | 0 | 0 | 0
| Cầu chì 2A | Cái | 3 |  |  | 0 | 0 | 0 | 0 | 0 |  | 0 |  |  | 0 | 0 | 0 | 0
| Outgoing |  |  |  |  | 0 | 0 | 0 | 0 | 0 |  | 0 |  |  | 0 | 0 | 0 | 0
| MCB 3P 16A 10kA | Cái | 3 |  |  | 0 | 0 | 0 | 0 | 0 |  | 0 |  |  | 0 | 0 | 0 | 0
| MCB 1P 16A 6kA | Cái | 24 |  |  | 0 | 0 | 0 | 0 | 0 |  | 0 |  |  | 0 | 0 | 0 | 0
| MCB 2P 6A 6kA | Cái | 1 |  |  | 0 | 0 | 0 | 0 | 0 |  | 0 |  |  | 0 | 0 | 0 | 0
| Mạch khởi động 3P (DOL 1.5kW) | Bộ | 3 |  |  | 0 | 0 | 0 | 0 | 0 |  | 0 |  |  | 0 | 0 | 0 | 0
| Contactor 3P 12A, Coil 220VAC | Cái | 3 |  |  | 0 | 0 | 0 | 0 | 0 |  | 0 |  |  | 0 | 0 | 0 | 0
| Tiếp điểm phụ cho Contactor | Cái | 3 |  |  | 0 | 0 | 0 | 0 | 0 |  | 0 |  |  | 0 | 0 | 0 | 0
| Rơ le nhiệt 2.5~4A | Cái | 3 |  |  | 0 | 0 | 0 | 0 | 0 |  | 0 |  |  | 0 | 0 | 0 | 0
| Đèn báo lỗi (Yellow) | Cái | 3 |  |  | 0 | 0 | 0 | 0 | 0 |  | 0 |  |  | 0 | 0 | 0 | 0
| Nút ấn ON/OFF có đèn báo | Cái | 6 |  |  | 0 | 0 | 0 | 0 | 0 |  | 0 |  |  | 0 | 0 | 0 | 0
| Rơ le trung gian kèm đế | Lô | 1 |  |  | 0 | 0 | 0 | 0 | 0 |  | 0 |  |  | 0 | 0 | 0 | 0
| Bộ nguồn 1P 220VAC/24VDC 200W | Cái | 1 |  |  | 0 | 0 | 0 | 0 | 0 |  | 0 |  |  | 0 | 0 | 0 | 0
| Thanh đồng trung tính + tiếp địa + sứ đỡ + thanh cài | Bộ | 1 |  |  | 0 | 0 | 0 | 0 | 0 |  | 0 |  |  | 0 | 0 | 0 | 0
| Nhân công và vật tư phụ hoàn thiện tủ (bọc cách điện, cầu chì, dây nhị thứ, sứ đỡ, cầu đấu…) | Lô | 1 |  |  | 0 | 0 | 0 | 0 | 0 |  | 0 |  |  | 0 | 0 | 0 | 0
43 | Tủ điện TĐ-QHK.T5 | Tủ | 1 |  | 1 | Tủ điện TĐ-QHK.T5 | Form 2B, IP42 | Nhà sản xuất tủ: ACIT - Á Châu Thiết bị đóng cắt: Schneider | Việt Nam Châu Á | 34452300 |  | 3123300 |  |  | 37575600 | 37575600 | 37575600 | Nhà thầu đính kèm bảng chi tiết tủ điện
| Vỏ tủ trong nhà KT: C1000xR800xS300mm, tôn dày 1.5 ly, hai lớp cánh, sơn tĩnh điện màu RAL7032 sần. | Cái | 1 |  |  | 0 | 0 | 0 | 0 | 0 |  | 0 |  |  | 0 | 0 | 0 | Kích thước tạm tính
| Incomming |  |  |  |  | 0 | 0 | 0 | 0 | 0 |  | 0 |  |  | 0 | 0 | 0 | 0
| MCCB 4P 125A 36kA | Cái | 1 |  |  | 0 | 0 | 0 | 0 | 0 |  | 0 |  |  | 0 | 0 | 0 | 0
| Biến dòng hạ thế 150/5A | Quả | 3 |  |  | 0 | 0 | 0 | 0 | 0 |  | 0 |  |  | 0 | 0 | 0 | 0
| Đồng hồ Volt 0-450VAC | Cái | 1 |  |  | 0 | 0 | 0 | 0 | 0 |  | 0 |  |  | 0 | 0 | 0 | 0
| Chuyển mạch Volt 7 vị trí | Cái | 1 |  |  | 0 | 0 | 0 | 0 | 0 |  | 0 |  |  | 0 | 0 | 0 | 0
| Đồng hồ Ampe 0-150A | Cái | 3 |  |  | 0 | 0 | 0 | 0 | 0 |  | 0 |  |  | 0 | 0 | 0 | 0
| Đèn báo pha | Cái | 3 |  |  | 0 | 0 | 0 | 0 | 0 |  | 0 |  |  | 0 | 0 | 0 | 0
| Cầu chì 2A | Cái | 3 |  |  | 0 | 0 | 0 | 0 | 0 |  | 0 |  |  | 0 | 0 | 0 | 0
| Outgoing |  |  |  |  | 0 | 0 | 0 | 0 | 0 |  | 0 |  |  | 0 | 0 | 0 | 0
| MCCB 3P 100A 18kA | Cái | 1 |  |  | 0 | 0 | 0 | 0 | 0 |  | 0 |  |  | 0 | 0 | 0 | 0
| MCCB 3P 50A 18kA | Cái | 1 |  |  | 0 | 0 | 0 | 0 | 0 |  | 0 |  |  | 0 | 0 | 0 | 0
| MCB 2P 6A 6kA | Cái | 1 |  |  | 0 | 0 | 0 | 0 | 0 |  | 0 |  |  | 0 | 0 | 0 | 0
| Mạch khởi động Y-D 3P 15kW | Bộ | 1 |  |  | 0 | 0 | 0 | 0 | 0 |  | 0 |  |  | 0 | 0 | 0 | 0
| Contactor 3P 32A, Coil 220VAC | Cái | 2 |  |  | 0 | 0 | 0 | 0 | 0 |  | 0 |  |  | 0 | 0 | 0 | 0
| Contactor 3P 18A, Coil 220VAC | Cái | 1 |  |  | 0 | 0 | 0 | 0 | 0 |  | 0 |  |  | 0 | 0 | 0 | 0
| Khóa liên động 2 Contactor | Cái | 1 |  |  | 0 | 0 | 0 | 0 | 0 |  | 0 |  |  | 0 | 0 | 0 | 0
| Rơ le nhiệt 23~32A | Cái | 1 |  |  | 0 | 0 | 0 | 0 | 0 |  | 0 |  |  | 0 | 0 | 0 | 0
| Đèn báo lỗi (Yellow) | Cái | 1 |  |  | 0 | 0 | 0 | 0 | 0 |  | 0 |  |  | 0 | 0 | 0 | 0
| Timer chuyển đổi Y-D | Cái | 1 |  |  | 0 | 0 | 0 | 0 | 0 |  | 0 |  |  | 0 | 0 | 0 | 0
| Nút ấn ON/OFF có đèn báo | Cái | 2 |  |  | 0 | 0 | 0 | 0 | 0 |  | 0 |  |  | 0 | 0 | 0 | 0
| Chuyển mạch Auto-Manu | Cái | 1 |  |  | 0 | 0 | 0 | 0 | 0 |  | 0 |  |  | 0 | 0 | 0 | 0
| Rơ le trung gian kèm đế | Lô | 1 |  |  | 0 | 0 | 0 | 0 | 0 |  | 0 |  |  | 0 | 0 | 0 | 0
| Mạch khởi động Y-D 3P 30kW | Bộ | 1 |  |  | 0 | 0 | 0 | 0 | 0 |  | 0 |  |  | 0 | 0 | 0 | 0
| Contactor 3P 65A, Coil 220VAC | Cái | 2 |  |  | 0 | 0 | 0 | 0 | 0 |  | 0 |  |  | 0 | 0 | 0 | 0
| Contactor 3P 40A, Coil 220VAC | Cái | 1 |  |  | 0 | 0 | 0 | 0 | 0 |  | 0 |  |  | 0 | 0 | 0 | 0
| Tiếp điểm phụ cho Contactor | Cái | 5 |  |  | 0 | 0 | 0 | 0 | 0 |  | 0 |  |  | 0 | 0 | 0 | 0
| Khóa liên động 2 Contactor | Cái | 1 |  |  | 0 | 0 | 0 | 0 | 0 |  | 0 |  |  | 0 | 0 | 0 | 0
| Rơ le nhiệt 62~80A | Cái | 1 |  |  | 0 | 0 | 0 | 0 | 0 |  | 0 |  |  | 0 | 0 | 0 | 0
| Đèn báo lỗi (Yellow) | Cái | 1 |  |  | 0 | 0 | 0 | 0 | 0 |  | 0 |  |  | 0 | 0 | 0 | 0
| Timer chuyển đổi Y-D | Cái | 1 |  |  | 0 | 0 | 0 | 0 | 0 |  | 0 |  |  | 0 | 0 | 0 | 0
| Nút ấn ON/OFF có đèn báo | Cái | 2 |  |  | 0 | 0 | 0 | 0 | 0 |  | 0 |  |  | 0 | 0 | 0 | 0
| Chuyển mạch Auto-Manu | Cái | 1 |  |  | 0 | 0 | 0 | 0 | 0 |  | 0 |  |  | 0 | 0 | 0 | 0
| Rơ le trung gian kèm đế | Lô | 1 |  |  | 0 | 0 | 0 | 0 | 0 |  | 0 |  |  | 0 | 0 | 0 | 0
| Bộ nguồn 1P 220VAC/24VDC 200W | Cái | 1 |  |  | 0 | 0 | 0 | 0 | 0 |  | 0 |  |  | 0 | 0 | 0 | 0
| Thanh đồng trung tính + tiếp địa + sứ đỡ + thanh cài | Bộ | 1 |  |  | 0 | 0 | 0 | 0 | 0 |  | 0 |  |  | 0 | 0 | 0 | 0
| Nhân công và vật tư phụ hoàn thiện tủ (bọc cách điện, cầu chì, dây nhị thứ, sứ đỡ, cầu đấu…) | Lô | 1 |  |  | 0 | 0 | 0 | 0 | 0 |  | 0 |  |  | 0 | 0 | 0 | 0
43 | Tủ điện TĐ-BB | Tủ | 1 |  | 1 | Tủ TĐ-BB | Form 2B, IP42 | Nhà sản xuất tủ: ACIT - Á Châu Thiết bị đóng cắt: Schneider | Việt Nam Châu Á | 29039600 |  | 3123300 |  |  | 32162900 | 32162900 | 32162900 | Nhà thầu đính kèm bảng chi tiết tủ điện
| Vỏ tủ trong nhà KT: C1000xR800xS300mm, tôn dày 1.5~2 ly, hai lớp cánh, sơn tĩnh điện màu RAL7032 sần. | Cái | 1 |  |  | 0 | 0 | 0 | 0 | 0 |  | 0 |  |  | 0 | 0 | 0 | Kích thước tạm tính
| Incomming |  |  |  |  | 0 | 0 | 0 | 0 | 0 |  | 0 |  |  | 0 | 0 | 0 | 0
| MCCB 4P 160A 36kA | Cái | 1 |  |  | 0 | 0 | 0 | 0 | 0 |  | 0 |  |  | 0 | 0 | 0 | 0
| Biến dòng hạ thế 200/5A | Quả | 3 |  |  | 0 | 0 | 0 | 0 | 0 |  | 0 |  |  | 0 | 0 | 0 | 0
| Đồng hồ Volt 0-450VAC | Cái | 1 |  |  | 0 | 0 | 0 | 0 | 0 |  | 0 |  |  | 0 | 0 | 0 | 0
| Chuyển mạch Volt 7 vị trí | Cái | 1 |  |  | 0 | 0 | 0 | 0 | 0 |  | 0 |  |  | 0 | 0 | 0 | 0
| Đồng hồ Ampe 0-200A | Cái | 3 |  |  | 0 | 0 | 0 | 0 | 0 |  | 0 |  |  | 0 | 0 | 0 | 0
| Đèn báo pha | Cái | 3 |  |  | 0 | 0 | 0 | 0 | 0 |  | 0 |  |  | 0 | 0 | 0 | 0
| Cầu chì 2A | Cái | 3 |  |  | 0 | 0 | 0 | 0 | 0 |  | 0 |  |  | 0 | 0 | 0 | 0
| Outgoing |  |  |  |  | 0 | 0 | 0 | 0 | 0 |  | 0 |  |  | 0 | 0 | 0 | 0
| MCCB 3P 100A 18kA | Cái | 1 |  |  | 0 | 0 | 0 | 0 | 0 |  | 0 |  |  | 0 | 0 | 0 | 0
| MCCB 3P 80A 18kA | Cái | 1 |  |  | 0 | 0 | 0 | 0 | 0 |  | 0 |  |  | 0 | 0 | 0 | 0
| MCCB 3P 16A 18kA | Cái | 1 |  |  | 0 | 0 | 0 | 0 | 0 |  | 0 |  |  | 0 | 0 | 0 | 0
| RCCB 2P 25A 30mA | Cái | 1 |  |  | 0 | 0 | 0 | 0 | 0 |  | 0 |  |  | 0 | 0 | 0 | 0
| MCB 1P 50A 6kA | Cái | 1 |  |  | 0 | 0 | 0 | 0 | 0 |  | 0 |  |  | 0 | 0 | 0 | 0
| MCB 1P 16A 6kA | Cái | 7 |  |  | 0 | 0 | 0 | 0 | 0 |  | 0 |  |  | 0 | 0 | 0 | 0
| MCB 1P 10A 6kA | Cái | 3 |  |  | 0 | 0 | 0 | 0 | 0 |  | 0 |  |  | 0 | 0 | 0 | 0
| MCB 1P 6A 6kA | Cái | 1 |  |  | 0 | 0 | 0 | 0 | 0 |  | 0 |  |  | 0 | 0 | 0 | 0
| Mạch khởi động 3P (DOL 1.5kW) | Bộ | 1 |  |  | 0 | 0 | 0 | 0 | 0 |  | 0 |  |  | 0 | 0 | 0 | 0
| Contactor 3P 12A, Coil 220VAC | Cái | 1 |  |  | 0 | 0 | 0 | 0 | 0 |  | 0 |  |  | 0 | 0 | 0 | 0
| Tiếp điểm phụ cho Contactor | Cái | 1 |  |  | 0 | 0 | 0 | 0 | 0 |  | 0 |  |  | 0 | 0 | 0 | 0
| Rơ le nhiệt 2.5~4A | Cái | 1 |  |  | 0 | 0 | 0 | 0 | 0 |  | 0 |  |  | 0 | 0 | 0 | 0
| Đèn báo lỗi (Yellow) | Cái | 1 |  |  | 0 | 0 | 0 | 0 | 0 |  | 0 |  |  | 0 | 0 | 0 | 0
| Nút ấn ON/OFF có đèn báo | Cái | 2 |  |  | 0 | 0 | 0 | 0 | 0 |  | 0 |  |  | 0 | 0 | 0 | 0
| Rơ le trung gian kèm đế | Lô | 1 |  |  | 0 | 0 | 0 | 0 | 0 |  | 0 |  |  | 0 | 0 | 0 | 0
| Bộ nguồn 1P 220VAC/24VDC 200W | Cái | 1 |  |  | 0 | 0 | 0 | 0 | 0 |  | 0 |  |  | 0 | 0 | 0 | 0
| Đồng thanh cái chính 160A+100%N+25%E (mạ thiếc) | Bộ | 1 |  |  | 0 | 0 | 0 | 0 | 0 |  | 0 |  |  | 0 | 0 | 0 | 0
| Đồng thanh cái nhánh (mạ thiếc) | Bộ | 1 |  |  | 0 | 0 | 0 | 0 | 0 |  | 0 |  |  | 0 | 0 | 0 | 0
| Nhân công và vật tư phụ hoàn thiện tủ (bọc cách điện, cầu chì, dây nhị thứ, sứ đỡ, cầu đấu…) | Lô | 1 |  |  | 0 | 0 | 0 | 0 | 0 |  | 0 |  |  | 0 | 0 | 0 | 0
45 | Tủ điện TĐ-GYM | Tủ | 1 |  | 1 | Tủ TĐ-GYM | MIP22112 | Nhà sản xuất tủ: ACIT - Á Châu Thiết bị đóng cắt: Schneider | Việt Nam Châu Á | 3495500 |  | 1209000 |  |  | 4704500 | 4704500 | 4704500 | Nhà thầu đính kèm bảng chi tiết tủ điện
| Vỏ tủ âm tường 12 modul | Cái | 1 |  |  | 0 | 0 | 0 | 0 | 0 |  | 0 |  |  | 0 | 0 | 0 | 0
| Incomming |  |  |  |  | 0 | 0 | 0 | 0 | 0 |  | 0 |  |  | 0 | 0 | 0 | 0
| MCB 2P 50A 6kA | Cái | 1 |  |  | 0 | 0 | 0 | 0 | 0 |  | 0 |  |  | 0 | 0 | 0 | 0
| Outgoing |  |  |  |  | 0 | 0 | 0 | 0 | 0 |  | 0 |  |  | 0 | 0 | 0 | 0
| RCCB 2P 40A 30mA | Cái | 1 |  |  | 0 | 0 | 0 | 0 | 0 |  | 0 |  |  | 0 | 0 | 0 | 0
| MCB 1P 16A 6kA | Cái | 6 |  |  | 0 | 0 | 0 | 0 | 0 |  | 0 |  |  | 0 | 0 | 0 | 0
| MCB 1P 10A 6kA | Cái | 2 |  |  | 0 | 0 | 0 | 0 | 0 |  | 0 |  |  | 0 | 0 | 0 | 0
| Nhân công + phụ kiện lắp đặt | Bộ | 1 |  |  | 0 | 0 | 0 | 0 | 0 |  | 0 |  |  | 0 | 0 | 0 | 0
46 | Tủ điện TĐ-QTA.T5 | Tủ | 1 |  | 1 | Tủ TĐ-QTA.T5 | Form 2B, IP42 | Nhà sản xuất tủ: ACIT - Á Châu Thiết bị đóng cắt: Schneider | Việt Nam Châu Á | 44043000 |  | 3828500 |  |  | 47871500 | 47871500 | 47871500 | Nhà thầu đính kèm bảng chi tiết tủ điện
| Vỏ tủ trong nhà KT: C1200xR1000xS300mm, tôn dày 1.5~2 ly, hai lớp cánh, sơn tĩnh điện màu RAL7032 sần. | Cái | 1 |  |  | 0 | 0 | 0 | 0 | 0 |  | 0 |  |  | 0 | 0 | 0 | Kích thước tạm tính
| Incomming |  |  |  |  | 0 | 0 | 0 | 0 | 0 |  | 0 |  |  | 0 | 0 | 0 | 0
| MCCB 4P 160A 36kA | Cái | 1 |  |  | 0 | 0 | 0 | 0 | 0 |  | 0 |  |  | 0 | 0 | 0 | 0
| Biến dòng hạ thế 200/5A | Quả | 3 |  |  | 0 | 0 | 0 | 0 | 0 |  | 0 |  |  | 0 | 0 | 0 | 0
| Đồng hồ Volt 0-450VAC | Cái | 1 |  |  | 0 | 0 | 0 | 0 | 0 |  | 0 |  |  | 0 | 0 | 0 | 0
| Chuyển mạch Volt 7 vị trí | Cái | 1 |  |  | 0 | 0 | 0 | 0 | 0 |  | 0 |  |  | 0 | 0 | 0 | 0
| Đồng hồ Ampe 0-200A | Cái | 3 |  |  | 0 | 0 | 0 | 0 | 0 |  | 0 |  |  | 0 | 0 | 0 | 0
| Đèn báo pha | Cái | 3 |  |  | 0 | 0 | 0 | 0 | 0 |  | 0 |  |  | 0 | 0 | 0 | 0
| Cầu chì 2A | Cái | 3 |  |  | 0 | 0 | 0 | 0 | 0 |  | 0 |  |  | 0 | 0 | 0 | 0
| Outgoing |  |  |  |  | 0 | 0 | 0 | 0 | 0 |  | 0 |  |  | 0 | 0 | 0 | 0
| MCCB 3P 40A 18kA | Cái | 4 |  |  | 0 | 0 | 0 | 0 | 0 |  | 0 |  |  | 0 | 0 | 0 | 0
| MCCB 3P 25A 18kA | Cái | 1 |  |  | 0 | 0 | 0 | 0 | 0 |  | 0 |  |  | 0 | 0 | 0 | 0
| MCCB 3P 16A 18kA | Cái | 1 |  |  | 0 | 0 | 0 | 0 | 0 |  | 0 |  |  | 0 | 0 | 0 | 0
| MCB 2P 6A 6kA | Cái | 1 |  |  | 0 | 0 | 0 | 0 | 0 |  | 0 |  |  | 0 | 0 | 0 | 0
| Mạch khởi động 3P (DOL 11kW) | Bộ | 4 |  |  | 0 | 0 | 0 | 0 | 0 |  | 0 |  |  | 0 | 0 | 0 | 0
| Contactor 3P 32A, Coil 220VAC | Cái | 4 |  |  | 0 | 0 | 0 | 0 | 0 |  | 0 |  |  | 0 | 0 | 0 | 0
| Tiếp điểm phụ cho Contactor | Cái | 4 |  |  | 0 | 0 | 0 | 0 | 0 |  | 0 |  |  | 0 | 0 | 0 | 0
| Rơ le nhiệt 23~32A | Cái | 4 |  |  | 0 | 0 | 0 | 0 | 0 |  | 0 |  |  | 0 | 0 | 0 | 0
| Đèn báo lỗi (Yellow) | Cái | 4 |  |  | 0 | 0 | 0 | 0 | 0 |  | 0 |  |  | 0 | 0 | 0 | 0
| Nút ấn ON/OFF có đèn báo | Cái | 8 |  |  | 0 | 0 | 0 | 0 | 0 |  | 0 |  |  | 0 | 0 | 0 | 0
| Rơ le trung gian kèm đế | Lô | 1 |  |  | 0 | 0 | 0 | 0 | 0 |  | 0 |  |  | 0 | 0 | 0 | 0
| Mạch khởi động 3P (DOL 7.5kW) | Bộ | 1 |  |  | 0 | 0 | 0 | 0 | 0 |  | 0 |  |  | 0 | 0 | 0 | 0
| Contactor 3P 18A, Coil 220VAC | Cái | 1 |  |  | 0 | 0 | 0 | 0 | 0 |  | 0 |  |  | 0 | 0 | 0 | 0
| Tiếp điểm phụ cho Contactor | Cái | 1 |  |  | 0 | 0 | 0 | 0 | 0 |  | 0 |  |  | 0 | 0 | 0 | 0
| Rơ le nhiệt 12~18A | Cái | 1 |  |  | 0 | 0 | 0 | 0 | 0 |  | 0 |  |  | 0 | 0 | 0 | 0
| Đèn báo lỗi (Yellow) | Cái | 1 |  |  | 0 | 0 | 0 | 0 | 0 |  | 0 |  |  | 0 | 0 | 0 | 0
| Nút ấn ON/OFF có đèn báo | Cái | 2 |  |  | 0 | 0 | 0 | 0 | 0 |  | 0 |  |  | 0 | 0 | 0 | 0
| Rơ le trung gian kèm đế | Lô | 1 |  |  | 0 | 0 | 0 | 0 | 0 |  | 0 |  |  | 0 | 0 | 0 | 0
| Mạch khởi động 3P (DOL 3.3kW) | Bộ | 1 |  |  | 0 | 0 | 0 | 0 | 0 |  | 0 |  |  | 0 | 0 | 0 | 0
| Contactor 3P 12A, Coil 220VAC | Cái | 1 |  |  | 0 | 0 | 0 | 0 | 0 |  | 0 |  |  | 0 | 0 | 0 | 0
| Tiếp điểm phụ cho Contactor | Cái | 1 |  |  | 0 | 0 | 0 | 0 | 0 |  | 0 |  |  | 0 | 0 | 0 | 0
| Rơ le nhiệt 7~10A | Cái | 1 |  |  | 0 | 0 | 0 | 0 | 0 |  | 0 |  |  | 0 | 0 | 0 | 0
| Đèn báo lỗi (Yellow) | Cái | 1 |  |  | 0 | 0 | 0 | 0 | 0 |  | 0 |  |  | 0 | 0 | 0 | 0
| Nút ấn ON/OFF có đèn báo | Cái | 2 |  |  | 0 | 0 | 0 | 0 | 0 |  | 0 |  |  | 0 | 0 | 0 | 0
| Rơ le trung gian kèm đế | Lô | 1 |  |  | 0 | 0 | 0 | 0 | 0 |  | 0 |  |  | 0 | 0 | 0 | 0
| Bộ nguồn 1P 220VAC/24VDC 200W | Cái | 1 |  |  | 0 | 0 | 0 | 0 | 0 |  | 0 |  |  | 0 | 0 | 0 | 0
| Đồng thanh cái chính 160A+100%N+25%E (mạ thiếc) | Bộ | 1 |  |  | 0 | 0 | 0 | 0 | 0 |  | 0 |  |  | 0 | 0 | 0 | 0
| Đồng thanh cái nhánh (mạ thiếc) | Bộ | 1 |  |  | 0 | 0 | 0 | 0 | 0 |  | 0 |  |  | 0 | 0 | 0 | 0
| Nhân công và vật tư phụ hoàn thiện tủ (bọc cách điện, cầu chì, dây nhị thứ, sứ đỡ, cầu đấu…) | Lô | 1 |  |  | 0 | 0 | 0 | 0 | 0 |  | 0 |  |  | 0 | 0 | 0 | 0
47 | Tủ điện TĐ.BN | Tủ | 1 |  | 1 | Tủ TĐ-BN | Form 2B, IP42 | Nhà sản xuất tủ: ACIT - Á Châu Thiết bị đóng cắt: Schneider | Việt Nam Châu Á | 154892100 |  | 7556300 |  |  | 162448400 | 162448400 | 162448400 | Nhà thầu đính kèm bảng chi tiết tủ điện
| Vỏ tủ trong nhà KT: C1200xR800xS400mm, tôn dày 1.5~2 ly, hai lớp cánh, sơn tĩnh điện màu RAL7032 sần. | Cái | 1 |  |  | 0 | 0 | 0 | 0 | 0 |  | 0 |  |  | 0 | 0 | 0 | Kích thước tạm tính
| Incomming |  |  |  |  | 0 | 0 | 0 | 0 | 0 |  | 0 |  |  | 0 | 0 | 0 | 0
| ATS 4P 630A | Cái | 1 |  |  | 0 | 0 | 0 | 0 | 0 |  | 0 |  |  | 0 | 0 | 0 | 0
| Biến dòng hạ thế 750/5A | Quả | 6 |  |  | 0 | 0 | 0 | 0 | 0 |  | 0 |  |  | 0 | 0 | 0 | 0
| MCCB 4P 630A 36kA | Cái | 1 |  |  | 0 | 0 | 0 | 0 | 0 |  | 0 |  |  | 0 | 0 | 0 | 0
| Công tơ 3P đo gián tiếp | Cái | 2 |  |  | 0 | 0 | 0 | 0 | 0 |  | 0 |  |  | 0 | 0 | 0 | 0
| Đèn báo pha | Cái | 6 |  |  | 0 | 0 | 0 | 0 | 0 |  | 0 |  |  | 0 | 0 | 0 | 0
| Cầu chì 2A | Cái | 6 |  |  | 0 | 0 | 0 | 0 | 0 |  | 0 |  |  | 0 | 0 | 0 | 0
| Outgoing |  |  |  |  | 0 | 0 | 0 | 0 | 0 |  | 0 |  |  | 0 | 0 | 0 | 0
| MCCB 3P 400A 36kA | Cái | 1 |  |  | 0 | 0 | 0 | 0 | 0 |  | 0 |  |  | 0 | 0 | 0 | 0
| MCCB 3P 160A 18kA | Cái | 1 |  |  | 0 | 0 | 0 | 0 | 0 |  | 0 |  |  | 0 | 0 | 0 | 0
| MCCB 3P 125A 18kA | Cái | 1 |  |  | 0 | 0 | 0 | 0 | 0 |  | 0 |  |  | 0 | 0 | 0 | 0
| MCCB 3P 100A 18kA | Cái | 1 |  |  | 0 | 0 | 0 | 0 | 0 |  | 0 |  |  | 0 | 0 | 0 | 0
| Đồng thanh cái chính 630A+100%N+25%E (mạ thiếc) | Bộ | 1 |  |  | 0 | 0 | 0 | 0 | 0 |  | 0 |  |  | 0 | 0 | 0 | 0
| Đồng thanh cái nhánh (mạ thiếc) | Bộ | 1 |  |  | 0 | 0 | 0 | 0 | 0 |  | 0 |  |  | 0 | 0 | 0 | 0
| Nhân công và vật tư phụ hoàn thiện tủ (bọc cách điện, cầu chì, dây nhị thứ, sứ đỡ, cầu đấu…) | Lô | 1 |  |  | 0 | 0 | 0 | 0 | 0 |  | 0 |  |  | 0 | 0 | 0 | 0
48 | Tủ điện TĐ-VRV.B | Tủ | 1 |  | 1 | Tủ TĐ-VRV.B | Form 2B, IP42 | Nhà sản xuất tủ: ACIT - Á Châu Thiết bị đóng cắt: Schneider | Việt Nam Châu Á | 15690700 |  | 2821000 |  |  | 18511700 | 18511700 | 18511700 | Nhà thầu đính kèm bảng chi tiết tủ điện
| Vỏ tủ trong nhà KT: C1000xR800xS400mm, tôn dày 1.5 ly, hai lớp cánh, sơn tĩnh điện màu RAL7032 sần. | Cái | 1 |  |  | 0 | 0 | 0 | 0 | 0 |  | 0 |  |  | 0 | 0 | 0 | Kích thước tạm tính
| Incomming |  |  |  |  | 0 | 0 | 0 | 0 | 0 |  | 0 |  |  | 0 | 0 | 0 | 0
| MCCB 4P 160A 18kA | Cái | 1 |  |  | 0 | 0 | 0 | 0 | 0 |  | 0 |  |  | 0 | 0 | 0 | 0
| Đèn báo pha | Cái | 3 |  |  | 0 | 0 | 0 | 0 | 0 |  | 0 |  |  | 0 | 0 | 0 | 0
| Cầu chì 2A | Cái | 3 |  |  | 0 | 0 | 0 | 0 | 0 |  | 0 |  |  | 0 | 0 | 0 | 0
| Outgoing |  |  |  |  | 0 | 0 | 0 | 0 | 0 |  | 0 |  |  | 0 | 0 | 0 | 0
| MCCB 3P 100A 10kA | Cái | 1 |  |  | 0 | 0 | 0 | 0 | 0 |  | 0 |  |  | 0 | 0 | 0 | 0
| MCCB 3P 80A 10kA | Cái | 1 |  |  | 0 | 0 | 0 | 0 | 0 |  | 0 |  |  | 0 | 0 | 0 | 0
| Đồng thanh cái chính 160A+100%N+25%E (mạ thiếc) | Bộ | 1 |  |  | 0 | 0 | 0 | 0 | 0 |  | 0 |  |  | 0 | 0 | 0 | 0
| Đồng thanh cái nhánh (mạ thiếc) | Bộ | 1 |  |  | 0 | 0 | 0 | 0 | 0 |  | 0 |  |  | 0 | 0 | 0 | 0
| Nhân công và vật tư phụ hoàn thiện tủ (bọc cách điện, cầu chì, dây nhị thứ, sứ đỡ, cầu đấu…) | Lô | 1 |  |  | 0 | 0 | 0 | 0 | 0 |  | 0 |  |  | 0 | 0 | 0 | 0
49 | Tủ điện TĐ-FCU.B | Tủ | 1 |  | 1 | Tủ TĐ-FCU.B | Form 2B, IP42 | Nhà sản xuất tủ: ACIT - Á Châu Thiết bị đóng cắt: Schneider | Việt Nam Châu Á | 53067400 |  | 3828500 |  |  | 56895900 | 56895900 | 56895900 | Nhà thầu đính kèm bảng chi tiết tủ điện
| Vỏ tủ trong nhà KT: C1200xR800xS300mm, tôn dày 1.5~2 ly, hai lớp cánh, sơn tĩnh điện màu RAL7032 sần. | Cái | 1 |  |  | 0 | 0 | 0 | 0 | 0 |  | 0 |  |  | 0 | 0 | 0 | Kích thước tạm tính
| Incomming |  |  |  |  | 0 | 0 | 0 | 0 | 0 |  | 0 |  |  | 0 | 0 | 0 | 0
| MCCB 4P 125A 18kA | Cái | 1 |  |  | 0 | 0 | 0 | 0 | 0 |  | 0 |  |  | 0 | 0 | 0 | 0
| Biến dòng hạ thế 125/5A | Quả | 3 |  |  | 0 | 0 | 0 | 0 | 0 |  | 0 |  |  | 0 | 0 | 0 | 0
| Đồng hồ Volt 0-450VAC | Cái | 1 |  |  | 0 | 0 | 0 | 0 | 0 |  | 0 |  |  | 0 | 0 | 0 | 0
| Chuyển mạch Volt 7 vị trí | Cái | 1 |  |  | 0 | 0 | 0 | 0 | 0 |  | 0 |  |  | 0 | 0 | 0 | 0
| Đồng hồ Ampe 0-125A | Cái | 3 |  |  | 0 | 0 | 0 | 0 | 0 |  | 0 |  |  | 0 | 0 | 0 | 0
| Đèn báo pha | Cái | 3 |  |  | 0 | 0 | 0 | 0 | 0 |  | 0 |  |  | 0 | 0 | 0 | 0
| Cầu chì 2A | Cái | 3 |  |  | 0 | 0 | 0 | 0 | 0 |  | 0 |  |  | 0 | 0 | 0 | 0
| Outgoing |  |  |  |  | 0 | 0 | 0 | 0 | 0 |  | 0 |  |  | 0 | 0 | 0 | 0
| MCCB 3P 50A 18kA | Cái | 2 |  |  | 0 | 0 | 0 | 0 | 0 |  | 0 |  |  | 0 | 0 | 0 | 0
| MCCB 3P 40A 18kA | Cái | 1 |  |  | 0 | 0 | 0 | 0 | 0 |  | 0 |  |  | 0 | 0 | 0 | 0
| MCCB 3P 20A 18kA | Cái | 1 |  |  | 0 | 0 | 0 | 0 | 0 |  | 0 |  |  | 0 | 0 | 0 | 0
| MCCB 3P 16A 18kA | Cái | 2 |  |  | 0 | 0 | 0 | 0 | 0 |  | 0 |  |  | 0 | 0 | 0 | 0
| MCB 2P 6A 6kA | Cái | 1 |  |  | 0 | 0 | 0 | 0 | 0 |  | 0 |  |  | 0 | 0 | 0 | 0
| MCB 1P 16A 6kA | Cái | 10 |  |  | 0 | 0 | 0 | 0 | 0 |  | 0 |  |  | 0 | 0 | 0 | 0
| Mạch khởi động Y-D 3P 15kW | Bộ | 2 |  |  | 0 | 0 | 0 | 0 | 0 |  | 0 |  |  | 0 | 0 | 0 | 0
| Contactor 3P 32A, Coil 220VAC | Cái | 4 |  |  | 0 | 0 | 0 | 0 | 0 |  | 0 |  |  | 0 | 0 | 0 | 0
| Contactor 3P 18A, Coil 220VAC | Cái | 2 |  |  | 0 | 0 | 0 | 0 | 0 |  | 0 |  |  | 0 | 0 | 0 | 0
| Tiếp điểm phụ cho Contactor | Cái | 3 |  |  | 0 | 0 | 0 | 0 | 0 |  | 0 |  |  | 0 | 0 | 0 | 0
| Khóa liên động 2 Contactor | Cái | 2 |  |  | 0 | 0 | 0 | 0 | 0 |  | 0 |  |  | 0 | 0 | 0 | 0
| Rơ le nhiệt 23~32A | Cái | 2 |  |  | 0 | 0 | 0 | 0 | 0 |  | 0 |  |  | 0 | 0 | 0 | 0
| Đèn báo lỗi (Yellow) | Cái | 2 |  |  | 0 | 0 | 0 | 0 | 0 |  | 0 |  |  | 0 | 0 | 0 | 0
| Timer chuyển đổi Y-D | Cái | 2 |  |  | 0 | 0 | 0 | 0 | 0 |  | 0 |  |  | 0 | 0 | 0 | 0
| Nút ấn ON/OFF có đèn báo | Cái | 4 |  |  | 0 | 0 | 0 | 0 | 0 |  | 0 |  |  | 0 | 0 | 0 | 0
| Chuyển mạch Auto-Manu | Cái | 2 |  |  | 0 | 0 | 0 | 0 | 0 |  | 0 |  |  | 0 | 0 | 0 | 0
| Rơ le trung gian kèm đế | Lô | 1 |  |  | 0 | 0 | 0 | 0 | 0 |  | 0 |  |  | 0 | 0 | 0 | 0
| Mạch khởi động 3P (DOL 11kW) | Bộ | 1 |  |  | 0 | 0 | 0 | 0 | 0 |  | 0 |  |  | 0 | 0 | 0 | 0
| Contactor 3P 32A, Coil 220VAC | Cái | 1 |  |  | 0 | 0 | 0 | 0 | 0 |  | 0 |  |  | 0 | 0 | 0 | 0
| Tiếp điểm phụ cho Contactor | Cái | 1 |  |  | 0 | 0 | 0 | 0 | 0 |  | 0 |  |  | 0 | 0 | 0 | 0
| Rơ le nhiệt 23~32A | Cái | 1 |  |  | 0 | 0 | 0 | 0 | 0 |  | 0 |  |  | 0 | 0 | 0 | 0
| Đèn báo lỗi (Yellow) | Cái | 1 |  |  | 0 | 0 | 0 | 0 | 0 |  | 0 |  |  | 0 | 0 | 0 | 0
| Nút ấn ON/OFF có đèn báo | Cái | 2 |  |  | 0 | 0 | 0 | 0 | 0 |  | 0 |  |  | 0 | 0 | 0 | 0
| Rơ le trung gian kèm đế | Lô | 1 |  |  | 0 | 0 | 0 | 0 | 0 |  | 0 |  |  | 0 | 0 | 0 | 0
| Mạch khởi động 3P (DOL 4kW) | Bộ | 1 |  |  | 0 | 0 | 0 | 0 | 0 |  | 0 |  |  | 0 | 0 | 0 | 0
| Contactor 3P 12A, Coil 220VAC | Cái | 1 |  |  | 0 | 0 | 0 | 0 | 0 |  | 0 |  |  | 0 | 0 | 0 | 0
| Tiếp điểm phụ cho Contactor | Cái | 1 |  |  | 0 | 0 | 0 | 0 | 0 |  | 0 |  |  | 0 | 0 | 0 | 0
| Rơ le nhiệt 7~10A | Cái | 1 |  |  | 0 | 0 | 0 | 0 | 0 |  | 0 |  |  | 0 | 0 | 0 | 0
| Đèn báo lỗi (Yellow) | Cái | 1 |  |  | 0 | 0 | 0 | 0 | 0 |  | 0 |  |  | 0 | 0 | 0 | 0
| Nút ấn ON/OFF có đèn báo | Cái | 2 |  |  | 0 | 0 | 0 | 0 | 0 |  | 0 |  |  | 0 | 0 | 0 | 0
| Rơ le trung gian kèm đế | Lô | 1 |  |  | 0 | 0 | 0 | 0 | 0 |  | 0 |  |  | 0 | 0 | 0 | 0
| Mạch khởi động 3P (DOL 1.5kW) | Bộ | 2 |  |  | 0 | 0 | 0 | 0 | 0 |  | 0 |  |  | 0 | 0 | 0 | 0
| Contactor 3P 12A, Coil 220VAC | Cái | 2 |  |  | 0 | 0 | 0 | 0 | 0 |  | 0 |  |  | 0 | 0 | 0 | 0
| Tiếp điểm phụ cho Contactor | Cái | 2 |  |  | 0 | 0 | 0 | 0 | 0 |  | 0 |  |  | 0 | 0 | 0 | 0
| Rơ le nhiệt 2.5~4A | Cái | 2 |  |  | 0 | 0 | 0 | 0 | 0 |  | 0 |  |  | 0 | 0 | 0 | 0
| Đèn báo lỗi (Yellow) | Cái | 2 |  |  | 0 | 0 | 0 | 0 | 0 |  | 0 |  |  | 0 | 0 | 0 | 0
| Nút ấn ON/OFF có đèn báo | Cái | 4 |  |  | 0 | 0 | 0 | 0 | 0 |  | 0 |  |  | 0 | 0 | 0 | 0
| Rơ le trung gian kèm đế | Lô | 1 |  |  | 0 | 0 | 0 | 0 | 0 |  | 0 |  |  | 0 | 0 | 0 | 0
| Mạch khởi động 1P (DOL 0.75kW) | Bộ | 1 |  |  | 0 | 0 | 0 | 0 | 0 |  | 0 |  |  | 0 | 0 | 0 | 0
| Contactor 1P 12A, Coil 220VAC | Cái | 1 |  |  | 0 | 0 | 0 | 0 | 0 |  | 0 |  |  | 0 | 0 | 0 | 0
| Tiếp điểm phụ cho Contactor | Cái | 1 |  |  | 0 | 0 | 0 | 0 | 0 |  | 0 |  |  | 0 | 0 | 0 | 0
| Rơ le nhiệt 1.6~2.5A | Cái | 1 |  |  | 0 | 0 | 0 | 0 | 0 |  | 0 |  |  | 0 | 0 | 0 | 0
| Đèn báo lỗi (Yellow) | Cái | 1 |  |  | 0 | 0 | 0 | 0 | 0 |  | 0 |  |  | 0 | 0 | 0 | 0
| Nút ấn ON/OFF có đèn báo | Cái | 2 |  |  | 0 | 0 | 0 | 0 | 0 |  | 0 |  |  | 0 | 0 | 0 | 0
| Rơ le trung gian kèm đế | Lô | 1 |  |  | 0 | 0 | 0 | 0 | 0 |  | 0 |  |  | 0 | 0 | 0 | 0
| Mạch khởi động 1P (DOL 0.37kW) | Bộ | 1 |  |  | 0 | 0 | 0 | 0 | 0 |  | 0 |  |  | 0 | 0 | 0 | 0
| Contactor 1P 12A, Coil 220VAC | Cái | 1 |  |  | 0 | 0 | 0 | 0 | 0 |  | 0 |  |  | 0 | 0 | 0 | 0
| Tiếp điểm phụ cho Contactor | Cái | 1 |  |  | 0 | 0 | 0 | 0 | 0 |  | 0 |  |  | 0 | 0 | 0 | 0
| Rơ le nhiệt 1.6~2.5A | Cái | 1 |  |  | 0 | 0 | 0 | 0 | 0 |  | 0 |  |  | 0 | 0 | 0 | 0
| Đèn báo lỗi (Yellow) | Cái | 1 |  |  | 0 | 0 | 0 | 0 | 0 |  | 0 |  |  | 0 | 0 | 0 | 0
| Nút ấn ON/OFF có đèn báo | Cái | 2 |  |  | 0 | 0 | 0 | 0 | 0 |  | 0 |  |  | 0 | 0 | 0 | 0
| Rơ le trung gian kèm đế | Lô | 1 |  |  | 0 | 0 | 0 | 0 | 0 |  | 0 |  |  | 0 | 0 | 0 | 0
| Bộ nguồn 1P 220VAC/24VDC 200W | Cái | 1 |  |  | 0 | 0 | 0 | 0 | 0 |  | 0 |  |  | 0 | 0 | 0 | 0
| Đồng thanh cái chính 125A+100%N+25%E (mạ thiếc) | Bộ | 1 |  |  | 0 | 0 | 0 | 0 | 0 |  | 0 |  |  | 0 | 0 | 0 | 0
| Đồng thanh cái nhánh (mạ thiếc) | Bộ | 1 |  |  | 0 | 0 | 0 | 0 | 0 |  | 0 |  |  | 0 | 0 | 0 | 0
| Nhân công và vật tư phụ hoàn thiện tủ (bọc cách điện, cầu chì, dây nhị thứ, sứ đỡ, cầu đấu…) | Lô | 1 |  |  | 0 | 0 | 0 | 0 | 0 |  | 0 |  |  | 0 | 0 | 0 | 0
50 | Tủ điện TĐ-CP | Tủ | 1 |  | 1 | Tủ TĐ-CP | Form 2B, IP42 | Nhà sản xuất tủ: ACIT - Á Châu Thiết bị đóng cắt: Schneider | Việt Nam Châu Á | 145680300 |  | 7556300 |  |  | 153236600 | 153236600 | 153236600 | Nhà thầu đính kèm bảng chi tiết tủ điện
| Vỏ tủ trong nhà KT: C1200xR800xS400mm, tôn dày 1.5~2 ly, hai lớp cánh, sơn tĩnh điện màu RAL7032 sần. | Cái | 1 |  |  | 0 | 0 | 0 | 0 | 0 |  | 0 |  |  | 0 | 0 | 0 | Kích thước tạm tính
| Incomming |  |  |  |  | 0 | 0 | 0 | 0 | 0 |  | 0 |  |  | 0 | 0 | 0 | 0
| ATS 4P 500A | Cái | 1 |  |  | 0 | 0 | 0 | 0 | 0 |  | 0 |  |  | 0 | 0 | 0 | 0
| Biến dòng hạ thế 500/5A | Quả | 6 |  |  | 0 | 0 | 0 | 0 | 0 |  | 0 |  |  | 0 | 0 | 0 | 0
| MCCB 4P 500A 36kA | Cái | 1 |  |  | 0 | 0 | 0 | 0 | 0 |  | 0 |  |  | 0 | 0 | 0 | 0
| Công tơ 3P đo gián tiếp | Cái | 2 |  |  | 0 | 0 | 0 | 0 | 0 |  | 0 |  |  | 0 | 0 | 0 | 0
| Đèn báo pha | Cái | 6 |  |  | 0 | 0 | 0 | 0 | 0 |  | 0 |  |  | 0 | 0 | 0 | 0
| Cầu chì 2A | Cái | 6 |  |  | 0 | 0 | 0 | 0 | 0 |  | 0 |  |  | 0 | 0 | 0 | 0
| Outgoing |  |  |  |  | 0 | 0 | 0 | 0 | 0 |  | 0 |  |  | 0 | 0 | 0 | 0
| MCCB 3P 400A 36kA | Cái | 1 |  |  | 0 | 0 | 0 | 0 | 0 |  | 0 |  |  | 0 | 0 | 0 | 0
| MCCB 3P 200A 18kA | Cái | 1 |  |  | 0 | 0 | 0 | 0 | 0 |  | 0 |  |  | 0 | 0 | 0 | 0
| MCCB 3P 40A 18kA | Cái | 1 |  |  | 0 | 0 | 0 | 0 | 0 |  | 0 |  |  | 0 | 0 | 0 | 0
| MCB 1P 20A 6kA | Cái | 1 |  |  | 0 | 0 | 0 | 0 | 0 |  | 0 |  |  | 0 | 0 | 0 | 0
| Đồng thanh cái chính 500A+100%N+25%E (mạ thiếc) | Bộ | 1 |  |  | 0 | 0 | 0 | 0 | 0 |  | 0 |  |  | 0 | 0 | 0 | 0
| Đồng thanh cái nhánh (mạ thiếc) | Bộ | 1 |  |  | 0 | 0 | 0 | 0 | 0 |  | 0 |  |  | 0 | 0 | 0 | 0
| Nhân công và vật tư phụ hoàn thiện tủ (bọc cách điện, cầu chì, dây nhị thứ, sứ đỡ, cầu đấu…) | Lô | 1 |  |  | 0 | 0 | 0 | 0 | 0 |  | 0 |  |  | 0 | 0 | 0 | 0
51 | Tủ điện TĐ-VRV.CP | Tủ | 1 |  | 1 | Tủ TĐ-VRV.CP | Form 2B, IP42 | Nhà sản xuất tủ: ACIT - Á Châu Thiết bị đóng cắt: Schneider | Việt Nam Châu Á | 17449800 |  | 2821000 |  |  | 20270800 | 20270800 | 20270800 | Nhà thầu đính kèm bảng chi tiết tủ điện
| Vỏ tủ trong nhà KT: C1000xR800xS400mm, tôn dày 1.5 ly, hai lớp cánh, sơn tĩnh điện màu RAL7032 sần. | Cái | 1 |  |  | 0 | 0 | 0 | 0 | 0 |  | 0 |  |  | 0 | 0 | 0 | Kích thước tạm tính
| Incomming |  |  |  |  | 0 | 0 | 0 | 0 | 0 |  | 0 |  |  | 0 | 0 | 0 | 0
| MCCB 4P 200A 36kA | Cái | 1 |  |  | 0 | 0 | 0 | 0 | 0 |  | 0 |  |  | 0 | 0 | 0 | 0
| Đèn báo pha | Cái | 3 |  |  | 0 | 0 | 0 | 0 | 0 |  | 0 |  |  | 0 | 0 | 0 | 0
| Outgoing |  |  |  |  | 0 | 0 | 0 | 0 | 0 |  | 0 |  |  | 0 | 0 | 0 | 0
| MCCB 3P 100A 18kA | Cái | 1 |  |  | 0 | 0 | 0 | 0 | 0 |  | 0 |  |  | 0 | 0 | 0 | 0
| MCCB 3P 125A 18kA | Cái | 1 |  |  | 0 | 0 | 0 | 0 | 0 |  | 0 |  |  | 0 | 0 | 0 | 0
| Đồng thanh cái chính 160A+100%N+25%E (mạ thiếc) | Bộ | 1 |  |  | 0 | 0 | 0 | 0 | 0 |  | 0 |  |  | 0 | 0 | 0 | 0
| Đồng thanh cái nhánh (mạ thiếc) | Bộ | 1 |  |  | 0 | 0 | 0 | 0 | 0 |  | 0 |  |  | 0 | 0 | 0 | 0
| Nhân công và vật tư phụ hoàn thiện tủ (bọc cách điện, cầu chì, dây nhị thứ, sứ đỡ, cầu đấu…) | Lô | 1 |  |  | 0 | 0 | 0 | 0 | 0 |  | 0 |  |  | 0 | 0 | 0 | 0
52 | Tủ điện TĐ-FCU.CP | Tủ | 1 |  | 1 | Tủ TĐ-FCU.CP | Form 2B, IP42 | Nhà sản xuất tủ: ACIT - Á Châu Thiết bị đóng cắt: Schneider | Việt Nam Châu Á | 24159700 |  | 2821000 |  |  | 26980700 | 26980700 | 26980700 | Nhà thầu đính kèm bảng chi tiết tủ điện
| Vỏ tủ trong nhà KT: C1000xR800xS300mm, tôn dày 1.5 ly, hai lớp cánh, sơn tĩnh điện màu RAL7032 sần. | Cái | 1 |  |  | 0 | 0 | 0 | 0 | 0 |  | 0 |  |  | 0 | 0 | 0 | Kích thước tạm tính
| Incomming |  |  |  |  | 0 | 0 | 0 | 0 | 0 |  | 0 |  |  | 0 | 0 | 0 | 0
| MCCB 4P 40A 18kA | Cái | 1 |  |  | 0 | 0 | 0 | 0 | 0 |  | 0 |  |  | 0 | 0 | 0 | 0
| Biến dòng hạ thế 50/5A | Quả | 3 |  |  | 0 | 0 | 0 | 0 | 0 |  | 0 |  |  | 0 | 0 | 0 | 0
| Đồng hồ Volt 0-450VAC | Cái | 1 |  |  | 0 | 0 | 0 | 0 | 0 |  | 0 |  |  | 0 | 0 | 0 | 0
| Chuyển mạch Volt 7 vị trí | Cái | 1 |  |  | 0 | 0 | 0 | 0 | 0 |  | 0 |  |  | 0 | 0 | 0 | 0
| Đồng hồ Ampe 0-50A | Cái | 3 |  |  | 0 | 0 | 0 | 0 | 0 |  | 0 |  |  | 0 | 0 | 0 | 0
| Cầu chì 2A | Cái | 3 |  |  | 0 | 0 | 0 | 0 | 0 |  | 0 |  |  | 0 | 0 | 0 | 0
| Đèn báo pha | Cái | 3 |  |  | 0 | 0 | 0 | 0 | 0 |  | 0 |  |  | 0 | 0 | 0 | 0
| Outgoing |  |  |  |  | 0 | 0 | 0 | 0 | 0 |  | 0 |  |  | 0 | 0 | 0 | 0
| MCB 3P 16A 10kA | Cái | 2 |  |  | 0 | 0 | 0 | 0 | 0 |  | 0 |  |  | 0 | 0 | 0 | 0
| MCB 1P 16A 6kA | Cái | 13 |  |  | 0 | 0 | 0 | 0 | 0 |  | 0 |  |  | 0 | 0 | 0 | 0
| MCB 2P 6A 6kA | Cái | 1 |  |  | 0 | 0 | 0 | 0 | 0 |  | 0 |  |  | 0 | 0 | 0 | 0
| Mạch khởi động 3P (DOL 1.5kW) | Bộ | 2 |  |  | 0 | 0 | 0 | 0 | 0 |  | 0 |  |  | 0 | 0 | 0 | 0
| Contactor 3P 12A, Coil 220VAC | Cái | 2 |  |  | 0 | 0 | 0 | 0 | 0 |  | 0 |  |  | 0 | 0 | 0 | 0
| Tiếp điểm phụ cho Contactor | Cái | 2 |  |  | 0 | 0 | 0 | 0 | 0 |  | 0 |  |  | 0 | 0 | 0 | 0
| Rơ le nhiệt 2.5~4A | Cái | 2 |  |  | 0 | 0 | 0 | 0 | 0 |  | 0 |  |  | 0 | 0 | 0 | 0
| Đèn báo lỗi (Yellow) | Cái | 2 |  |  | 0 | 0 | 0 | 0 | 0 |  | 0 |  |  | 0 | 0 | 0 | 0
| Nút ấn ON/OFF có đèn báo | Cái | 4 |  |  | 0 | 0 | 0 | 0 | 0 |  | 0 |  |  | 0 | 0 | 0 | 0
| Rơ le trung gian kèm đế | Lô | 1 |  |  | 0 | 0 | 0 | 0 | 0 |  | 0 |  |  | 0 | 0 | 0 | 0
| Bộ nguồn 1P 220VAC/24VDC 200W | Cái | 1 |  |  | 0 | 0 | 0 | 0 | 0 |  | 0 |  |  | 0 | 0 | 0 | 0
| Thanh đồng trung tính + tiếp địa + sứ đỡ + thanh cài | Bộ | 1 |  |  | 0 | 0 | 0 | 0 | 0 |  | 0 |  |  | 0 | 0 | 0 | 0
| Nhân công và vật tư phụ hoàn thiện tủ (bọc cách điện, cầu chì, dây nhị thứ, sứ đỡ, cầu đấu…) | Lô | 1 |  |  | 0 | 0 | 0 | 0 | 0 |  | 0 |  |  | 0 | 0 | 0 | 0
53 | Tủ điện TS10A | Tủ | 1 |  | 1 | Tủ điện TS10A | Form 2B, IP42 | Nhà sản xuất tủ: ACIT - Á Châu Thiết bị đóng cắt: Schneider | Việt Nam Châu Á | 38196400 |  | 3828500 |  |  | 42024900 | 42024900 | 42024900 | Nhà thầu đính kèm bảng chi tiết tủ điện
| Vỏ tủ trong nhà KT: C1000xR800xS250mm, tôn dày 1.5~2 ly, hai lớp cánh, sơn tĩnh điện màu RAL7032 sần. | Cái | 1 |  |  | 0 | 0 | 0 | 0 | 0 |  | 0 |  |  | 0 | 0 | 0 | Kích thước tạm tính
| Incomming |  |  |  |  | 0 | 0 | 0 | 0 | 0 |  | 0 |  |  | 0 | 0 | 0 | 0
| MCCB 4P 32A 36kA | Cái | 1 |  |  | 0 | 0 | 0 | 0 | 0 |  | 0 |  |  | 0 | 0 | 0 | 0
| Đèn báo pha | Cái | 3 |  |  | 0 | 0 | 0 | 0 | 0 |  | 0 |  |  | 0 | 0 | 0 | 0
| Cầu chì 2A | Cái | 3 |  |  | 0 | 0 | 0 | 0 | 0 |  | 0 |  |  | 0 | 0 | 0 | 0
| Outgoing |  |  |  |  | 0 | 0 | 0 | 0 | 0 |  | 0 |  |  | 0 | 0 | 0 | 0
| RCCB 2P 25A 30mA | Cái | 1 |  |  | 0 | 0 | 0 | 0 | 0 |  | 0 |  |  | 0 | 0 | 0 | 0
| MCCB 3P 25A 18kA | Cái | 2 |  |  | 0 | 0 | 0 | 0 | 0 |  | 0 |  |  | 0 | 0 | 0 | 0
| MCB 1P 16A 6kA | Cái | 3 |  |  | 0 | 0 | 0 | 0 | 0 |  | 0 |  |  | 0 | 0 | 0 | 0
| MCB 1P 10A 6kA | Cái | 13 |  |  | 0 | 0 | 0 | 0 | 0 |  | 0 |  |  | 0 | 0 | 0 | 0
| MCB 2P 6A 6kA | Cái | 1 |  |  | 0 | 0 | 0 | 0 | 0 |  | 0 |  |  | 0 | 0 | 0 | 0
| Mạch điều khiển chiếu sáng |  |  |  |  | 0 | 0 | 0 | 0 | 0 |  | 0 |  |  | 0 | 0 | 0 | 0
| Contactor 2P 16A, Coil 220VAC | Cái | 25 |  |  | 0 | 0 | 0 | 0 | 0 |  | 0 |  |  | 0 | 0 | 0 | 0
| Chuyển mạch Auto-Manu | Cái | 1 |  |  | 0 | 0 | 0 | 0 | 0 |  | 0 |  |  | 0 | 0 | 0 | 0
| Rơ le trung gian kèm đế | Lô | 1 |  |  | 0 | 0 | 0 | 0 | 0 |  | 0 |  |  | 0 | 0 | 0 | 0
| Bộ nguồn 1P 220VAC/24VDC 200W | Cái | 1 |  |  | 0 | 0 | 0 | 0 | 0 |  | 0 |  |  | 0 | 0 | 0 | 0
| Đồng thanh cái chính 40A + 100%N + 25%E (mạ thiếc) | Bộ | 1 |  |  | 0 | 0 | 0 | 0 | 0 |  | 0 |  |  | 0 | 0 | 0 | 0
| Thanh cài răng lược | Bộ | 1 |  |  | 0 | 0 | 0 | 0 | 0 |  | 0 |  |  | 0 | 0 | 0 | 0
| Nhân công và vật tư phụ hoàn thiện tủ (bọc cách điện, cầu chì, dây nhị thứ, sứ đỡ, cầu đấu…) | Lô | 1 |  |  | 0 | 0 | 0 | 0 | 0 |  | 0 |  |  | 0 | 0 | 0 | 0
54 | Tủ điện TS7A, TS13A, TS16A | Tủ | 3 |  | 3 | Tủ điện TS7A,13A,16A | Form 2B, IP42 | Nhà sản xuất tủ: ACIT - Á Châu Thiết bị đóng cắt: Schneider | Việt Nam Châu Á | 38843100 |  | 3828500 |  |  | 42671600 | 128014800 | 128014800 | Nhà thầu đính kèm bảng chi tiết tủ điện
| Vỏ tủ trong nhà KT: C1000xR800xS250mm, tôn dày 1.5~2 ly, hai lớp cánh, sơn tĩnh điện màu RAL7032 sần. | Cái | 1 |  |  | 0 | 0 | 0 | 0 | 0 |  | 0 |  |  | 0 | 0 | 0 | Kích thước tạm tính
| Incomming |  |  |  |  | 0 | 0 | 0 | 0 | 0 |  | 0 |  |  | 0 | 0 | 0 | 0
| MCCB 3P 25A 18kA | Cái | 1 |  |  | 0 | 0 | 0 | 0 | 0 |  | 0 |  |  | 0 | 0 | 0 | 0
| Đèn báo pha | Cái | 3 |  |  | 0 | 0 | 0 | 0 | 0 |  | 0 |  |  | 0 | 0 | 0 | 0
| Cầu chì 2A | Cái | 3 |  |  | 0 | 0 | 0 | 0 | 0 |  | 0 |  |  | 0 | 0 | 0 | 0
| Outgoing |  |  |  |  | 0 | 0 | 0 | 0 | 0 |  | 0 |  |  | 0 | 0 | 0 | 0
| RCCB 2P 25A 30mA | Cái | 1 |  |  | 0 | 0 | 0 | 0 | 0 |  | 0 |  |  | 0 | 0 | 0 | 0
| MCB 1P 16A 6kA | Cái | 3 |  |  | 0 | 0 | 0 | 0 | 0 |  | 0 |  |  | 0 | 0 | 0 | 0
| MCB 1P 10A 6kA | Cái | 12 |  |  | 0 | 0 | 0 | 0 | 0 |  | 0 |  |  | 0 | 0 | 0 | 0
| MCB 2P 6A 6kA | Cái | 1 |  |  | 0 | 0 | 0 | 0 | 0 |  | 0 |  |  | 0 | 0 | 0 | 0
| Mạch điều khiển chiếu sáng |  |  |  |  | 0 | 0 | 0 | 0 | 0 |  | 0 |  |  | 0 | 0 | 0 | 0
| Contactor 2P 16A, Coil 220VAC | Cái | 24 |  |  | 0 | 0 | 0 | 0 | 0 |  | 0 |  |  | 0 | 0 | 0 | 0
| Chuyển mạch Auto-Manu | Cái | 1 |  |  | 0 | 0 | 0 | 0 | 0 |  | 0 |  |  | 0 | 0 | 0 | 0
| Rơ le trung gian kèm đế | Lô | 1 |  |  | 0 | 0 | 0 | 0 | 0 |  | 0 |  |  | 0 | 0 | 0 | 0
| Bộ nguồn 1P 220VAC/24VDC 200W | Cái | 1 |  |  | 0 | 0 | 0 | 0 | 0 |  | 0 |  |  | 0 | 0 | 0 | 0
| Thanh đồng trung tính + tiếp địa + sứ đỡ + thanh cài | Bộ | 1 |  |  | 0 | 0 | 0 | 0 | 0 |  | 0 |  |  | 0 | 0 | 0 | 0
| Nhân công và vật tư phụ hoàn thiện tủ (bọc cách điện, cầu chì, dây nhị thứ, sứ đỡ, cầu đấu…) | Lô | 1 |  |  | 0 | 0 | 0 | 0 | 0 |  | 0 |  |  | 0 | 0 | 0 | 0
55 | Tủ điện TS19A | Tủ | 1 |  | 1 | Tủ điện TS19A | Form 2B, IP42 | Nhà sản xuất tủ: ACIT - Á Châu Thiết bị đóng cắt: Schneider | Việt Nam Châu Á | 44353100 |  | 3828500 |  |  | 48181600 | 48181600 | 48181600 | Nhà thầu đính kèm bảng chi tiết tủ điện
| Vỏ tủ trong nhà KT: C1000xR800xS250mm, tôn dày 1.5~2 ly, hai lớp cánh, sơn tĩnh điện màu RAL7032 sần. | Cái | 1 |  |  | 0 | 0 | 0 | 0 | 0 |  | 0 |  |  | 0 | 0 | 0 | Kích thước tạm tính
| Incomming |  |  |  |  | 0 | 0 | 0 | 0 | 0 |  | 0 |  |  | 0 | 0 | 0 | 0
| MCCB 4P 32A 36kA | Cái | 1 |  |  | 0 | 0 | 0 | 0 | 0 |  | 0 |  |  | 0 | 0 | 0 | 0
| Đèn báo pha | Cái | 3 |  |  | 0 | 0 | 0 | 0 | 0 |  | 0 |  |  | 0 | 0 | 0 | 0
| Cầu chì 2A | Cái | 3 |  |  | 0 | 0 | 0 | 0 | 0 |  | 0 |  |  | 0 | 0 | 0 | 0
| Outgoing |  |  |  |  | 0 | 0 | 0 | 0 | 0 |  | 0 |  |  | 0 | 0 | 0 | 0
| RCCB 2P 25A 30mA | Cái | 1 |  |  | 0 | 0 | 0 | 0 | 0 |  | 0 |  |  | 0 | 0 | 0 | 0
| MCCB 3P 25A 18kA | Cái | 2 |  |  | 0 | 0 | 0 | 0 | 0 |  | 0 |  |  | 0 | 0 | 0 | 0
| MCB 1P 16A 6kA | Cái | 3 |  |  | 0 | 0 | 0 | 0 | 0 |  | 0 |  |  | 0 | 0 | 0 | 0
| MCB 1P 10A 6kA | Cái | 15 |  |  | 0 | 0 | 0 | 0 | 0 |  | 0 |  |  | 0 | 0 | 0 | 0
| MCB 2P 6A 6kA | Cái | 1 |  |  | 0 | 0 | 0 | 0 | 0 |  | 0 |  |  | 0 | 0 | 0 | 0
| Mạch điều khiển chiếu sáng |  |  |  |  | 0 | 0 | 0 | 0 | 0 |  | 0 |  |  | 0 | 0 | 0 | 0
| Contactor 2P 16A, Coil 220VAC | Cái | 32 |  |  | 0 | 0 | 0 | 0 | 0 |  | 0 |  |  | 0 | 0 | 0 | 0
| Chuyển mạch Auto-Manu | Cái | 1 |  |  | 0 | 0 | 0 | 0 | 0 |  | 0 |  |  | 0 | 0 | 0 | 0
| Rơ le trung gian kèm đế | Lô | 1 |  |  | 0 | 0 | 0 | 0 | 0 |  | 0 |  |  | 0 | 0 | 0 | 0
| Bộ nguồn 1P 220VAC/24VDC 200W | Cái | 1 |  |  | 0 | 0 | 0 | 0 | 0 |  | 0 |  |  | 0 | 0 | 0 | 0
| Đồng thanh cái chính 40A + 100%N + 25%E (mạ thiếc) | Bộ | 1 |  |  | 0 | 0 | 0 | 0 | 0 |  | 0 |  |  | 0 | 0 | 0 | 0
| Thanh cài răng lược | Bộ | 1 |  |  | 0 | 0 | 0 | 0 | 0 |  | 0 |  |  | 0 | 0 | 0 | 0
| Nhân công và vật tư phụ hoàn thiện tủ (bọc cách điện, cầu chì, dây nhị thứ, sứ đỡ, cầu đấu…) | Lô | 1 |  |  | 0 | 0 | 0 | 0 | 0 |  | 0 |  |  | 0 | 0 | 0 | 0
56 | Tủ điện TS23A | Tủ | 1 |  | 1 | Tủ điện TS23A | Form 2B, IP42 | Nhà sản xuất tủ: ACIT - Á Châu Thiết bị đóng cắt: Schneider | Việt Nam Châu Á | 38839900 |  | 3828500 |  |  | 42668400 | 42668400 | 42668400 | Nhà thầu đính kèm bảng chi tiết tủ điện
| Vỏ tủ trong nhà KT: C1000xR800xS250mm, tôn dày 1.5~2 ly, hai lớp cánh, sơn tĩnh điện màu RAL7032 sần. | Cái | 1 |  |  | 0 | 0 | 0 | 0 | 0 |  | 0 |  |  | 0 | 0 | 0 | Kích thước tạm tính
| Incomming |  |  |  |  | 0 | 0 | 0 | 0 | 0 |  | 0 |  |  | 0 | 0 | 0 | 0
| MCCB 3P 25A 18kA | Cái | 1 |  |  | 0 | 0 | 0 | 0 | 0 |  | 0 |  |  | 0 | 0 | 0 | 0
| Đèn báo pha | Cái | 3 |  |  | 0 | 0 | 0 | 0 | 0 |  | 0 |  |  | 0 | 0 | 0 | 0
| Cầu chì 2A | Cái | 3 |  |  | 0 | 0 | 0 | 0 | 0 |  | 0 |  |  | 0 | 0 | 0 | 0
| Outgoing |  |  |  |  | 0 | 0 | 0 | 0 | 0 |  | 0 |  |  | 0 | 0 | 0 | 0
| RCCB 2P 25A 30mA | Cái | 1 |  |  | 0 | 0 | 0 | 0 | 0 |  | 0 |  |  | 0 | 0 | 0 | 0
| MCB 1P 16A 6kA | Cái | 3 |  |  | 0 | 0 | 0 | 0 | 0 |  | 0 |  |  | 0 | 0 | 0 | 0
| MCB 1P 10A 6kA | Cái | 15 |  |  | 0 | 0 | 0 | 0 | 0 |  | 0 |  |  | 0 | 0 | 0 | 0
| MCB 2P 6A 6kA | Cái | 1 |  |  | 0 | 0 | 0 | 0 | 0 |  | 0 |  |  | 0 | 0 | 0 | 0
| Mạch điều khiển chiếu sáng |  |  |  |  | 0 | 0 | 0 | 0 | 0 |  | 0 |  |  | 0 | 0 | 0 | 0
| Contactor 2P 16A, Coil 220VAC | Cái | 33 |  |  | 0 | 0 | 0 | 0 | 0 |  | 0 |  |  | 0 | 0 | 0 | 0
| Chuyển mạch Auto-Manu | Cái | 1 |  |  | 0 | 0 | 0 | 0 | 0 |  | 0 |  |  | 0 | 0 | 0 | 0
| Rơ le trung gian kèm đế | Lô | 1 |  |  | 0 | 0 | 0 | 0 | 0 |  | 0 |  |  | 0 | 0 | 0 | 0
| Bộ nguồn 1P 220VAC/24VDC 200W | Cái | 1 |  |  | 0 | 0 | 0 | 0 | 0 |  | 0 |  |  | 0 | 0 | 0 | 0
| Thanh đồng trung tính + tiếp địa + sứ đỡ + thanh cài | Bộ | 1 |  |  | 0 | 0 | 0 | 0 | 0 |  | 0 |  |  | 0 | 0 | 0 | 0
| Nhân công và vật tư phụ hoàn thiện tủ (bọc cách điện, cầu chì, dây nhị thứ, sứ đỡ, cầu đấu…) | Lô | 1 |  |  | 0 | 0 | 0 | 0 | 0 |  | 0 |  |  | 0 | 0 | 0 | 0
57 | Tủ điện TS10B | Tủ | 1 |  | 1 | Tủ điện TS10B | Form 2B, IP42 | Nhà sản xuất tủ: ACIT - Á Châu Thiết bị đóng cắt: Schneider | Việt Nam Châu Á | 41585600 |  | 3828500 |  |  | 45414100 | 45414100 | 45414100 | Nhà thầu đính kèm bảng chi tiết tủ điện
| Vỏ tủ trong nhà KT: C1000xR800xS250mm, tôn dày 1.5~2 ly, hai lớp cánh, sơn tĩnh điện màu RAL7032 sần. | Cái | 1 |  |  | 0 | 0 | 0 | 0 | 0 |  | 0 |  |  | 0 | 0 | 0 | Kích thước tạm tính
| Incomming |  |  |  |  | 0 | 0 | 0 | 0 | 0 |  | 0 |  |  | 0 | 0 | 0 | 0
| MCCB 4P 32A 36kA | Cái | 1 |  |  | 0 | 0 | 0 | 0 | 0 |  | 0 |  |  | 0 | 0 | 0 | 0
| Đèn báo pha | Cái | 3 |  |  | 0 | 0 | 0 | 0 | 0 |  | 0 |  |  | 0 | 0 | 0 | 0
| Cầu chì 2A | Cái | 3 |  |  | 0 | 0 | 0 | 0 | 0 |  | 0 |  |  | 0 | 0 | 0 | 0
| Outgoing |  |  |  |  | 0 | 0 | 0 | 0 | 0 |  | 0 |  |  | 0 | 0 | 0 | 0
| RCCB 2P 25A 30mA | Cái | 1 |  |  | 0 | 0 | 0 | 0 | 0 |  | 0 |  |  | 0 | 0 | 0 | 0
| MCCB 3P 25A 18kA | Cái | 2 |  |  | 0 | 0 | 0 | 0 | 0 |  | 0 |  |  | 0 | 0 | 0 | 0
| MCB 1P 16A 6kA | Cái | 3 |  |  | 0 | 0 | 0 | 0 | 0 |  | 0 |  |  | 0 | 0 | 0 | 0
| MCB 1P 10A 6kA | Cái | 13 |  |  | 0 | 0 | 0 | 0 | 0 |  | 0 |  |  | 0 | 0 | 0 | 0
| MCB 2P 6A 6kA | Cái | 1 |  |  | 0 | 0 | 0 | 0 | 0 |  | 0 |  |  | 0 | 0 | 0 | 0
| Mạch điều khiển chiếu sáng |  |  |  |  | 0 | 0 | 0 | 0 | 0 |  | 0 |  |  | 0 | 0 | 0 | 0
| Contactor 2P 16A, Coil 220VAC | Cái | 28 |  |  | 0 | 0 | 0 | 0 | 0 |  | 0 |  |  | 0 | 0 | 0 | 0
| Chuyển mạch Auto-Manu | Cái | 1 |  |  | 0 | 0 | 0 | 0 | 0 |  | 0 |  |  | 0 | 0 | 0 | 0
| Rơ le trung gian kèm đế | Lô | 1 |  |  | 0 | 0 | 0 | 0 | 0 |  | 0 |  |  | 0 | 0 | 0 | 0
| Bộ nguồn 1P 220VAC/24VDC 200W | Cái | 1 |  |  | 0 | 0 | 0 | 0 | 0 |  | 0 |  |  | 0 | 0 | 0 | 0
| Đồng thanh cái chính 40A + 100%N + 25%E (mạ thiếc) | Bộ | 1 |  |  | 0 | 0 | 0 | 0 | 0 |  | 0 |  |  | 0 | 0 | 0 | 0
| Thanh cài răng lược | Bộ | 1 |  |  | 0 | 0 | 0 | 0 | 0 |  | 0 |  |  | 0 | 0 | 0 | 0
| Nhân công và vật tư phụ hoàn thiện tủ (bọc cách điện, cầu chì, dây nhị thứ, sứ đỡ, cầu đấu…) | Lô | 1 |  |  | 0 | 0 | 0 | 0 | 0 |  | 0 |  |  | 0 | 0 | 0 | 0
58 | Tủ điện TS7B, TS13B | Tủ | 2 |  | 2 | Tủ điện TS7B,13B | Form 2B, IP42 | Nhà sản xuất tủ: ACIT - Á Châu Thiết bị đóng cắt: Schneider | Việt Nam Châu Á | 39063500 |  | 3828500 |  |  | 42892000 | 85784000 | 85784000 | Nhà thầu đính kèm bảng chi tiết tủ điện
| Vỏ tủ trong nhà KT: C1000xR800xS250mm, tôn dày 1.5~2 ly, hai lớp cánh, sơn tĩnh điện màu RAL7032 sần. | Cái | 1 |  |  | 0 | 0 | 0 | 0 | 0 |  | 0 |  |  | 0 | 0 | 0 | Kích thước tạm tính
| Incomming |  |  |  |  | 0 | 0 | 0 | 0 | 0 |  | 0 |  |  | 0 | 0 | 0 | 0
| MCCB 3P 25A 18kA | Cái | 1 |  |  | 0 | 0 | 0 | 0 | 0 |  | 0 |  |  | 0 | 0 | 0 | 0
| Đèn báo pha | Cái | 3 |  |  | 0 | 0 | 0 | 0 | 0 |  | 0 |  |  | 0 | 0 | 0 | 0
| Cầu chì 2A | Cái | 3 |  |  | 0 | 0 | 0 | 0 | 0 |  | 0 |  |  | 0 | 0 | 0 | 0
| Outgoing |  |  |  |  | 0 | 0 | 0 | 0 | 0 |  | 0 |  |  | 0 | 0 | 0 | 0
| RCCB 2P 25A 30mA | Cái | 1 |  |  | 0 | 0 | 0 | 0 | 0 |  | 0 |  |  | 0 | 0 | 0 | 0
| MCB 1P 16A 6kA | Cái | 3 |  |  | 0 | 0 | 0 | 0 | 0 |  | 0 |  |  | 0 | 0 | 0 | 0
| MCB 1P 10A 6kA | Cái | 12 |  |  | 0 | 0 | 0 | 0 | 0 |  | 0 |  |  | 0 | 0 | 0 | 0
| MCB 2P 6A 6kA | Cái | 1 |  |  | 0 | 0 | 0 | 0 | 0 |  | 0 |  |  | 0 | 0 | 0 | 0
| Mạch điều khiển chiếu sáng |  |  |  |  | 0 | 0 | 0 | 0 | 0 |  | 0 |  |  | 0 | 0 | 0 | 0
| Contactor 2P 16A, Coil 220VAC | Cái | 28 |  |  | 0 | 0 | 0 | 0 | 0 |  | 0 |  |  | 0 | 0 | 0 | 0
| Chuyển mạch Auto-Manu | Cái | 1 |  |  | 0 | 0 | 0 | 0 | 0 |  | 0 |  |  | 0 | 0 | 0 | 0
| Rơ le trung gian kèm đế | Lô | 1 |  |  | 0 | 0 | 0 | 0 | 0 |  | 0 |  |  | 0 | 0 | 0 | 0
| Bộ nguồn 1P 220VAC/24VDC 200W | Cái | 1 |  |  | 0 | 0 | 0 | 0 | 0 |  | 0 |  |  | 0 | 0 | 0 | 0
| Thanh đồng trung tính + tiếp địa + sứ đỡ + thanh cài | Bộ | 1 |  |  | 0 | 0 | 0 | 0 | 0 |  | 0 |  |  | 0 | 0 | 0 | 0
| Nhân công và vật tư phụ hoàn thiện tủ (bọc cách điện, cầu chì, dây nhị thứ, sứ đỡ, cầu đấu…) | Lô | 1 |  |  | 0 | 0 | 0 | 0 | 0 |  | 0 |  |  | 0 | 0 | 0 | 0
59 | Tủ điện TS16B | Tủ | 1 |  | 1 | Tủ điện TS16B | Form 2B, IP42 | Nhà sản xuất tủ: ACIT - Á Châu Thiết bị đóng cắt: Schneider | Việt Nam Châu Á | 44569900 |  | 3828500 |  |  | 48398400 | 48398400 | 48398400 | Nhà thầu đính kèm bảng chi tiết tủ điện
| Vỏ tủ trong nhà KT: C1000xR800xS250mm, tôn dày 1.5~2 ly, hai lớp cánh, sơn tĩnh điện màu RAL7032 sần. | Cái | 1 |  |  | 0 | 0 | 0 | 0 | 0 |  | 0 |  |  | 0 | 0 | 0 | Kích thước tạm tính
| Incomming |  |  |  |  | 0 | 0 | 0 | 0 | 0 |  | 0 |  |  | 0 | 0 | 0 | 0
| MCCB 4P 32A 36kA | Cái | 1 |  |  | 0 | 0 | 0 | 0 | 0 |  | 0 |  |  | 0 | 0 | 0 | 0
| Đèn báo pha | Cái | 3 |  |  | 0 | 0 | 0 | 0 | 0 |  | 0 |  |  | 0 | 0 | 0 | 0
| Cầu chì 2A | Cái | 3 |  |  | 0 | 0 | 0 | 0 | 0 |  | 0 |  |  | 0 | 0 | 0 | 0
| Outgoing |  |  |  |  | 0 | 0 | 0 | 0 | 0 |  | 0 |  |  | 0 | 0 | 0 | 0
| RCCB 2P 25A 30mA | Cái | 1 |  |  | 0 | 0 | 0 | 0 | 0 |  | 0 |  |  | 0 | 0 | 0 | 0
| MCCB 3P 25A 18kA | Cái | 1 |  |  | 0 | 0 | 0 | 0 | 0 |  | 0 |  |  | 0 | 0 | 0 | 0
| MCB 1P 16A 6kA | Cái | 3 |  |  | 0 | 0 | 0 | 0 | 0 |  | 0 |  |  | 0 | 0 | 0 | 0
| MCB 1P 10A 6kA | Cái | 15 |  |  | 0 | 0 | 0 | 0 | 0 |  | 0 |  |  | 0 | 0 | 0 | 0
| MCB 2P 6A 6kA | Cái | 1 |  |  | 0 | 0 | 0 | 0 | 0 |  | 0 |  |  | 0 | 0 | 0 | 0
| Mạch điều khiển chiếu sáng |  |  |  |  | 0 | 0 | 0 | 0 | 0 |  | 0 |  |  | 0 | 0 | 0 | 0
| Contactor 2P 16A, Coil 220VAC | Cái | 37 |  |  | 0 | 0 | 0 | 0 | 0 |  | 0 |  |  | 0 | 0 | 0 | 0
| Chuyển mạch Auto-Manu | Cái | 1 |  |  | 0 | 0 | 0 | 0 | 0 |  | 0 |  |  | 0 | 0 | 0 | 0
| Rơ le trung gian kèm đế | Lô | 1 |  |  | 0 | 0 | 0 | 0 | 0 |  | 0 |  |  | 0 | 0 | 0 | 0
| Bộ nguồn 1P 220VAC/24VDC 200W | Cái | 1 |  |  | 0 | 0 | 0 | 0 | 0 |  | 0 |  |  | 0 | 0 | 0 | 0
| Đồng thanh cái chính 40A + 100%N + 25%E (mạ thiếc) | Bộ | 1 |  |  | 0 | 0 | 0 | 0 | 0 |  | 0 |  |  | 0 | 0 | 0 | 0
| Thanh cài răng lược | Bộ | 1 |  |  | 0 | 0 | 0 | 0 | 0 |  | 0 |  |  | 0 | 0 | 0 | 0
| Nhân công và vật tư phụ hoàn thiện tủ (bọc cách điện, cầu chì, dây nhị thứ, sứ đỡ, cầu đấu…) | Lô | 1 |  |  | 0 | 0 | 0 | 0 | 0 |  | 0 |  |  | 0 | 0 | 0 | 0
60 | Tủ điện TS20B | Tủ | 1 |  | 1 | Tủ điện TS20B | Form 2B, IP42 | Nhà sản xuất tủ: ACIT - Á Châu Thiết bị đóng cắt: Schneider | Việt Nam Châu Á | 41846600 |  | 3828500 |  |  | 45675100 | 45675100 | 45675100 | Nhà thầu đính kèm bảng chi tiết tủ điện
| Vỏ tủ trong nhà KT: C1000xR800xS250mm, tôn dày 1.5~2 ly, hai lớp cánh, sơn tĩnh điện màu RAL7032 sần. | Cái | 1 |  |  | 0 | 0 | 0 | 0 | 0 |  | 0 |  |  | 0 | 0 | 0 | Kích thước tạm tính
| Incomming |  |  |  |  | 0 | 0 | 0 | 0 | 0 |  | 0 |  |  | 0 | 0 | 0 | 0
| MCCB 4P 25A 18kA | Cái | 1 |  |  | 0 | 0 | 0 | 0 | 0 |  | 0 |  |  | 0 | 0 | 0 | 0
| Đèn báo pha | Cái | 3 |  |  | 0 | 0 | 0 | 0 | 0 |  | 0 |  |  | 0 | 0 | 0 | 0
| Cầu chì 2A | Cái | 3 |  |  | 0 | 0 | 0 | 0 | 0 |  | 0 |  |  | 0 | 0 | 0 | 0
| Outgoing |  |  |  |  | 0 | 0 | 0 | 0 | 0 |  | 0 |  |  | 0 | 0 | 0 | 0
| RCCB 2P 25A 30mA | Cái | 1 |  |  | 0 | 0 | 0 | 0 | 0 |  | 0 |  |  | 0 | 0 | 0 | 0
| MCB 1P 16A 6kA | Cái | 3 |  |  | 0 | 0 | 0 | 0 | 0 |  | 0 |  |  | 0 | 0 | 0 | 0
| MCB 1P 10A 6kA | Cái | 15 |  |  | 0 | 0 | 0 | 0 | 0 |  | 0 |  |  | 0 | 0 | 0 | 0
| MCB 2P 6A 6kA | Cái | 1 |  |  | 0 | 0 | 0 | 0 | 0 |  | 0 |  |  | 0 | 0 | 0 | 0
| Mạch điều khiển chiếu sáng |  |  |  |  | 0 | 0 | 0 | 0 | 0 |  | 0 |  |  | 0 | 0 | 0 | 0
| Contactor 2P 16A, Coil 220VAC | Cái | 37 |  |  | 0 | 0 | 0 | 0 | 0 |  | 0 |  |  | 0 | 0 | 0 | 0
| Chuyển mạch Auto-Manu | Cái | 1 |  |  | 0 | 0 | 0 | 0 | 0 |  | 0 |  |  | 0 | 0 | 0 | 0
| Rơ le trung gian kèm đế | Lô | 1 |  |  | 0 | 0 | 0 | 0 | 0 |  | 0 |  |  | 0 | 0 | 0 | 0
| Bộ nguồn 1P 220VAC/24VDC 200W | Cái | 1 |  |  | 0 | 0 | 0 | 0 | 0 |  | 0 |  |  | 0 | 0 | 0 | 0
| Thanh đồng trung tính + tiếp địa + sứ đỡ + thanh cài | Bộ | 1 |  |  | 0 | 0 | 0 | 0 | 0 |  | 0 |  |  | 0 | 0 | 0 | 0
| Nhân công và vật tư phụ hoàn thiện tủ (bọc cách điện, cầu chì, dây nhị thứ, sứ đỡ, cầu đấu…) | Lô | 1 |  |  | 0 | 0 | 0 | 0 | 0 |  | 0 |  |  | 0 | 0 | 0 | 0
61 | Tủ điện TĐA-KT | Tủ | 1 |  | 1 | Tủ điện TĐA-KT | Form 2B, IP42 | Nhà sản xuất tủ: ACIT - Á Châu Thiết bị đóng cắt: Schneider | Việt Nam Châu Á | 15480400 |  | 2821000 |  |  | 18301400 | 18301400 | 18301400 | Nhà thầu đính kèm bảng chi tiết tủ điện
| Vỏ tủ trong nhà KT: C600xR400xS250mm, tôn dày 1.5~2 ly, hai lớp cánh, sơn tĩnh điện màu RAL7032 sần. | Cái | 1 |  |  | 0 | 0 | 0 | 0 | 0 |  | 0 |  |  | 0 | 0 | 0 | Kích thước tạm tính
| Incomming |  |  |  |  | 0 | 0 | 0 | 0 | 0 |  | 0 |  |  | 0 | 0 | 0 | 0
| MCCB 4P 100A 18kA | Cái | 1 |  |  | 0 | 0 | 0 | 0 | 0 |  | 0 |  |  | 0 | 0 | 0 | 0
| Đèn báo pha | Cái | 3 |  |  | 0 | 0 | 0 | 0 | 0 |  | 0 |  |  | 0 | 0 | 0 | 0
| Cầu chì 2A | Cái | 3 |  |  | 0 | 0 | 0 | 0 | 0 |  | 0 |  |  | 0 | 0 | 0 | 0
| Outgoing |  |  |  |  | 0 | 0 | 0 | 0 | 0 |  | 0 |  |  | 0 | 0 | 0 | 0
| RCCB 2P 25A 30mA | Cái | 1 |  |  | 0 | 0 | 0 | 0 | 0 |  | 0 |  |  | 0 | 0 | 0 | 0
| MCCB 3P 80A 18kA | Cái | 1 |  |  | 0 | 0 | 0 | 0 | 0 |  | 0 |  |  | 0 | 0 | 0 | 0
| MCCB 3P 25A 10kA | Cái | 1 |  |  | 0 | 0 | 0 | 0 | 0 |  | 0 |  |  | 0 | 0 | 0 | 0
| MCCB 3P 20A 10kA | Cái | 1 |  |  | 0 | 0 | 0 | 0 | 0 |  | 0 |  |  | 0 | 0 | 0 | 0
| MCB 3P 25A 10kA | Cái | 1 |  |  | 0 | 0 | 0 | 0 | 0 |  | 0 |  |  | 0 | 0 | 0 | 0
| MCB 1P 16A 6kA | Cái | 2 |  |  | 0 | 0 | 0 | 0 | 0 |  | 0 |  |  | 0 | 0 | 0 | 0
| MCB 1P 10A 6kA | Cái | 4 |  |  | 0 | 0 | 0 | 0 | 0 |  | 0 |  |  | 0 | 0 | 0 | 0
| MCB 2P 6A 6kA | Cái | 1 |  |  | 0 | 0 | 0 | 0 | 0 |  | 0 |  |  | 0 | 0 | 0 | 0
| Mạch điều khiển chiếu sáng |  |  |  |  | 0 | 0 | 0 | 0 | 0 |  | 0 |  |  | 0 | 0 | 0 | 0
| Contactor 1P 12A, Coil 220VAC | Cái | 1 |  |  | 0 | 0 | 0 | 0 | 0 |  | 0 |  |  | 0 | 0 | 0 | 0
| Chuyển mạch Auto-Manu | Cái | 1 |  |  | 0 | 0 | 0 | 0 | 0 |  | 0 |  |  | 0 | 0 | 0 | 0
| Rơ le trung gian kèm đế | Lô | 1 |  |  | 0 | 0 | 0 | 0 | 0 |  | 0 |  |  | 0 | 0 | 0 | 0
| Bộ nguồn 1P 220VAC/24VDC 200W | Cái | 1 |  |  | 0 | 0 | 0 | 0 | 0 |  | 0 |  |  | 0 | 0 | 0 | 0
| Đồng thanh cái chính 100A + 100%N + 25%E (mạ thiếc) | Bộ | 1 |  |  | 0 | 0 | 0 | 0 | 0 |  | 0 |  |  | 0 | 0 | 0 | 0
| Thanh cài răng lược | Bộ | 1 |  |  | 0 | 0 | 0 | 0 | 0 |  | 0 |  |  | 0 | 0 | 0 | 0
| Nhân công và vật tư phụ hoàn thiện tủ (bọc cách điện, cầu chì, dây nhị thứ, sứ đỡ, cầu đấu…) | Lô | 1 |  |  | 0 | 0 | 0 | 0 | 0 |  | 0 |  |  | 0 | 0 | 0 | 0
62 | Tủ điện TĐB-KT | Tủ | 1 |  | 1 | Tủ điện TĐB-KT | Form 2B, IP42 | Nhà sản xuất tủ: ACIT - Á Châu Thiết bị đóng cắt: Schneider | Việt Nam Châu Á | 21692500 |  | 2821000 |  |  | 24513500 | 24513500 | 24513500 | Nhà thầu đính kèm bảng chi tiết tủ điện
| Vỏ tủ trong nhà KT: C600xR400xS250mm, tôn dày 1.5~2 ly, hai lớp cánh, sơn tĩnh điện màu RAL7032 sần. | Cái | 1 |  |  | 0 | 0 | 0 | 0 | 0 |  | 0 |  |  | 0 | 0 | 0 | Kích thước tạm tính
| Incomming |  |  |  |  | 0 | 0 | 0 | 0 | 0 |  | 0 |  |  | 0 | 0 | 0 | 0
| MCCB 4P 40A 18kA | Cái | 1 |  |  | 0 | 0 | 0 | 0 | 0 |  | 0 |  |  | 0 | 0 | 0 | 0
| Đèn báo pha | Cái | 3 |  |  | 0 | 0 | 0 | 0 | 0 |  | 0 |  |  | 0 | 0 | 0 | 0
| Cầu chì 2A | Cái | 3 |  |  | 0 | 0 | 0 | 0 | 0 |  | 0 |  |  | 0 | 0 | 0 | 0
| Outgoing |  |  |  |  | 0 | 0 | 0 | 0 | 0 |  | 0 |  |  | 0 | 0 | 0 | 0
| RCCB 2P 25A 30mA | Cái | 1 |  |  | 0 | 0 | 0 | 0 | 0 |  | 0 |  |  | 0 | 0 | 0 | 0
| MCCB 3P 25A 10kA | Cái | 1 |  |  | 0 | 0 | 0 | 0 | 0 |  | 0 |  |  | 0 | 0 | 0 | 0
| MCCB 3P 20A 10kA | Cái | 1 |  |  | 0 | 0 | 0 | 0 | 0 |  | 0 |  |  | 0 | 0 | 0 | 0
| MCB 1P 32A 6kA | Cái | 1 |  |  | 0 | 0 | 0 | 0 | 0 |  | 0 |  |  | 0 | 0 | 0 | 0
| MCB 1P 16A 6kA | Cái | 2 |  |  | 0 | 0 | 0 | 0 | 0 |  | 0 |  |  | 0 | 0 | 0 | 0
| MCB 1P 10A 6kA | Cái | 6 |  |  | 0 | 0 | 0 | 0 | 0 |  | 0 |  |  | 0 | 0 | 0 | 0
| MCB 2P 6A 6kA | Cái | 1 |  |  | 0 | 0 | 0 | 0 | 0 |  | 0 |  |  | 0 | 0 | 0 | 0
| Mạch điều khiển chiếu sáng |  |  |  |  | 0 | 0 | 0 | 0 | 0 |  | 0 |  |  | 0 | 0 | 0 | 0
| Contactor 1P 12A, Coil 220VAC | Cái | 8 |  |  | 0 | 0 | 0 | 0 | 0 |  | 0 |  |  | 0 | 0 | 0 | 0
| Chuyển mạch Auto-Manu | Cái | 1 |  |  | 0 | 0 | 0 | 0 | 0 |  | 0 |  |  | 0 | 0 | 0 | 0
| Rơ le trung gian kèm đế | Lô | 1 |  |  | 0 | 0 | 0 | 0 | 0 |  | 0 |  |  | 0 | 0 | 0 | 0
| Bộ nguồn 1P 220VAC/24VDC 200W | Cái | 1 |  |  | 0 | 0 | 0 | 0 | 0 |  | 0 |  |  | 0 | 0 | 0 | 0
| Đồng thanh cái chính 40A + 100%N + 25%E (mạ thiếc) | Bộ | 1 |  |  | 0 | 0 | 0 | 0 | 0 |  | 0 |  |  | 0 | 0 | 0 | 0
| Thanh cài răng lược | Bộ | 1 |  |  | 0 | 0 | 0 | 0 | 0 |  | 0 |  |  | 0 | 0 | 0 | 0
| Nhân công và vật tư phụ hoàn thiện tủ (bọc cách điện, cầu chì, dây nhị thứ, sứ đỡ, cầu đấu…) | Lô | 1 |  |  | 0 | 0 | 0 | 0 | 0 |  | 0 |  |  | 0 | 0 | 0 | 0
63 | Tủ điện TĐB-QH | Tủ | 1 |  | 1 | Tủ điện TĐB-QH | Form 2B, IP42 | Nhà sản xuất tủ: ACIT - Á Châu Thiết bị đóng cắt: Schneider | Việt Nam Châu Á | 16054600 |  | 2821000 |  |  | 18875600 | 18875600 | 18875600 | Nhà thầu đính kèm bảng chi tiết tủ điện
| Vỏ tủ trong nhà KT: C1000xR800xS300mm, tôn dày 1.5 ly, hai lớp cánh, sơn tĩnh điện màu RAL7032 sần. | Cái | 1 |  |  | 0 | 0 | 0 | 0 | 0 |  | 0 |  |  | 0 | 0 | 0 | Kích thước tạm tính
| Incomming |  |  |  |  | 0 | 0 | 0 | 0 | 0 |  | 0 |  |  | 0 | 0 | 0 | 0
| MCCB 3P 20A 10kA | Cái | 1 |  |  | 0 | 0 | 0 | 0 | 0 |  | 0 |  |  | 0 | 0 | 0 | 0
| Biến dòng hạ thế 50/5A | Quả | 3 |  |  | 0 | 0 | 0 | 0 | 0 |  | 0 |  |  | 0 | 0 | 0 | 0
| Đồng hồ Volt 0-450VAC | Cái | 1 |  |  | 0 | 0 | 0 | 0 | 0 |  | 0 |  |  | 0 | 0 | 0 | 0
| Chuyển mạch Volt 7 vị trí | Cái | 1 |  |  | 0 | 0 | 0 | 0 | 0 |  | 0 |  |  | 0 | 0 | 0 | 0
| Đồng hồ Ampe 0-50A | Cái | 3 |  |  | 0 | 0 | 0 | 0 | 0 |  | 0 |  |  | 0 | 0 | 0 | 0
| Đèn báo pha | Cái | 3 |  |  | 0 | 0 | 0 | 0 | 0 |  | 0 |  |  | 0 | 0 | 0 | 0
| Cầu chì 2A | Cái | 3 |  |  | 0 | 0 | 0 | 0 | 0 |  | 0 |  |  | 0 | 0 | 0 | 0
| Outgoing |  |  |  |  | 0 | 0 | 0 | 0 | 0 |  | 0 |  |  | 0 | 0 | 0 | 0
| MCCB 3P 16A 10kA | Cái | 2 |  |  | 0 | 0 | 0 | 0 | 0 |  | 0 |  |  | 0 | 0 | 0 | 0
| MCB 2P 6A 6kA | Cái | 1 |  |  | 0 | 0 | 0 | 0 | 0 |  | 0 |  |  | 0 | 0 | 0 | 0
| Mạch khởi động 3P (DOL 3kW) | Bộ | 2 |  |  | 0 | 0 | 0 | 0 | 0 |  | 0 |  |  | 0 | 0 | 0 | 0
| Contactor 3P 12A, Coil 220VAC | Cái | 2 |  |  | 0 | 0 | 0 | 0 | 0 |  | 0 |  |  | 0 | 0 | 0 | 0
| Tiếp điểm phụ cho Contactor | Cái | 2 |  |  | 0 | 0 | 0 | 0 | 0 |  | 0 |  |  | 0 | 0 | 0 | 0
| Rơ le nhiệt 5.5~8A | Cái | 2 |  |  | 0 | 0 | 0 | 0 | 0 |  | 0 |  |  | 0 | 0 | 0 | 0
| Đèn báo lỗi (Yellow) | Cái | 2 |  |  | 0 | 0 | 0 | 0 | 0 |  | 0 |  |  | 0 | 0 | 0 | 0
| Nút ấn ON/OFF có đèn báo | Cái | 4 |  |  | 0 | 0 | 0 | 0 | 0 |  | 0 |  |  | 0 | 0 | 0 | 0
| Rơ le trung gian kèm đế | Lô | 1 |  |  | 0 | 0 | 0 | 0 | 0 |  | 0 |  |  | 0 | 0 | 0 | 0
| Bộ nguồn 1P 220VAC/24VDC 200W | Cái | 1 |  |  | 0 | 0 | 0 | 0 | 0 |  | 0 |  |  | 0 | 0 | 0 | 0
| Thanh đồng trung tính + tiếp địa + sứ đỡ + thanh cài | Bộ | 1 |  |  | 0 | 0 | 0 | 0 | 0 |  | 0 |  |  | 0 | 0 | 0 | 0
| Nhân công và vật tư phụ hoàn thiện tủ (bọc cách điện, cầu chì, dây nhị thứ, sứ đỡ, cầu đấu…) | Lô | 1 |  |  | 0 | 0 | 0 | 0 | 0 |  | 0 |  |  | 0 | 0 | 0 | 0
64 | Tủ điện TĐA-QH | Tủ | 1 |  | 1 | Tủ điện TĐA-QH | Form 2B, IP42 | Nhà sản xuất tủ: ACIT - Á Châu Thiết bị đóng cắt: Schneider | Việt Nam Châu Á | 16054600 |  | 2821000 |  |  | 18875600 | 18875600 | 18875600 | Nhà thầu đính kèm bảng chi tiết tủ điện
| Vỏ tủ trong nhà KT: C1000xR800xS300mm, tôn dày 1.5 ly, hai lớp cánh, sơn tĩnh điện màu RAL7032 sần. | Cái | 1 |  |  | 0 | 0 | 0 | 0 | 0 |  | 0 |  |  | 0 | 0 | 0 | Kích thước tạm tính
| Incomming |  |  |  |  | 0 | 0 | 0 | 0 | 0 |  | 0 |  |  | 0 | 0 | 0 | 0
| MCCB 3P 20A 10kA | Cái | 1 |  |  | 0 | 0 | 0 | 0 | 0 |  | 0 |  |  | 0 | 0 | 0 | 0
| Biến dòng hạ thế 50/5A | Quả | 3 |  |  | 0 | 0 | 0 | 0 | 0 |  | 0 |  |  | 0 | 0 | 0 | 0
| Đồng hồ Volt 0-450VAC | Cái | 1 |  |  | 0 | 0 | 0 | 0 | 0 |  | 0 |  |  | 0 | 0 | 0 | 0
| Chuyển mạch Volt 7 vị trí | Cái | 1 |  |  | 0 | 0 | 0 | 0 | 0 |  | 0 |  |  | 0 | 0 | 0 | 0
| Đồng hồ Ampe 0-50A | Cái | 3 |  |  | 0 | 0 | 0 | 0 | 0 |  | 0 |  |  | 0 | 0 | 0 | 0
| Đèn báo pha | Cái | 3 |  |  | 0 | 0 | 0 | 0 | 0 |  | 0 |  |  | 0 | 0 | 0 | 0
| Cầu chì 2A | Cái | 3 |  |  | 0 | 0 | 0 | 0 | 0 |  | 0 |  |  | 0 | 0 | 0 | 0
| Outgoing |  |  |  |  | 0 | 0 | 0 | 0 | 0 |  | 0 |  |  | 0 | 0 | 0 | 0
| MCCB 3P 16A 10kA | Cái | 2 |  |  | 0 | 0 | 0 | 0 | 0 |  | 0 |  |  | 0 | 0 | 0 | 0
| MCB 2P 6A 6kA | Cái | 1 |  |  | 0 | 0 | 0 | 0 | 0 |  | 0 |  |  | 0 | 0 | 0 | 0
| Mạch khởi động 3P (DOL 1.1kW) | Bộ | 2 |  |  | 0 | 0 | 0 | 0 | 0 |  | 0 |  |  | 0 | 0 | 0 | 0
| Contactor 3P 12A, Coil 220VAC | Cái | 2 |  |  | 0 | 0 | 0 | 0 | 0 |  | 0 |  |  | 0 | 0 | 0 | 0
| Tiếp điểm phụ cho Contactor | Cái | 2 |  |  | 0 | 0 | 0 | 0 | 0 |  | 0 |  |  | 0 | 0 | 0 | 0
| Rơ le nhiệt 1.6~2.5A | Cái | 2 |  |  | 0 | 0 | 0 | 0 | 0 |  | 0 |  |  | 0 | 0 | 0 | 0
| Đèn báo lỗi (Yellow) | Cái | 2 |  |  | 0 | 0 | 0 | 0 | 0 |  | 0 |  |  | 0 | 0 | 0 | 0
| Nút ấn ON/OFF có đèn báo | Cái | 4 |  |  | 0 | 0 | 0 | 0 | 0 |  | 0 |  |  | 0 | 0 | 0 | 0
| Rơ le trung gian kèm đế | Lô | 1 |  |  | 0 | 0 | 0 | 0 | 0 |  | 0 |  |  | 0 | 0 | 0 | 0
| Bộ nguồn 1P 220VAC/24VDC 200W | Cái | 1 |  |  | 0 | 0 | 0 | 0 | 0 |  | 0 |  |  | 0 | 0 | 0 | 0
| Thanh đồng trung tính + tiếp địa + sứ đỡ + thanh cài | Bộ | 1 |  |  | 0 | 0 | 0 | 0 | 0 |  | 0 |  |  | 0 | 0 | 0 | 0
| Nhân công và vật tư phụ hoàn thiện tủ (bọc cách điện, cầu chì, dây nhị thứ, sứ đỡ, cầu đấu…) | Lô | 1 |  |  | 0 | 0 | 0 | 0 | 0 |  | 0 |  |  | 0 | 0 | 0 | 0
65 | Tủ điện TE1 | Tủ | 1 |  | 1 | Tủ điện TE1 | Form 2B, IP42 | Nhà sản xuất tủ: ACIT - Á Châu Thiết bị đóng cắt: Schneider | Việt Nam Châu Á | 7756500 |  | 1471000 |  |  | 9227500 | 9227500 | 9227500 | Nhà thầu đính kèm bảng chi tiết tủ điện
| Vỏ tủ trong nhà KT: C600xR400xS250mm, tôn dày 1.5 ly, hai lớp cánh, sơn tĩnh điện màu RAL7032 sần. | Cái | 1 |  |  | 0 | 0 | 0 | 0 | 0 |  | 0 |  |  | 0 | 0 | 0 | Kích thước tạm tính
| Incomming |  |  |  |  | 0 | 0 | 0 | 0 | 0 |  | 0 |  |  | 0 | 0 | 0 | 0
| MCCB 4P 32A 18kA | Cái | 1 |  |  | 0 | 0 | 0 | 0 | 0 |  | 0 |  |  | 0 | 0 | 0 | 0
| Đèn báo pha | Cái | 3 |  |  | 0 | 0 | 0 | 0 | 0 |  | 0 |  |  | 0 | 0 | 0 | 0
| Cầu chì 2A | Cái | 3 |  |  | 0 | 0 | 0 | 0 | 0 |  | 0 |  |  | 0 | 0 | 0 | 0
| Outgoing |  |  |  |  | 0 | 0 | 0 | 0 | 0 |  | 0 |  |  | 0 | 0 | 0 | 0
| MCB 1P 20A 6kA | Cái | 9 |  |  | 0 | 0 | 0 | 0 | 0 |  | 0 |  |  | 0 | 0 | 0 | 0
| Thanh đồng trung tính + tiếp địa + sứ đỡ + thanh cài | Bộ | 1 |  |  | 0 | 0 | 0 | 0 | 0 |  | 0 |  |  | 0 | 0 | 0 | 0
| Nhân công và vật tư phụ hoàn thiện tủ (bọc cách điện, cầu chì, dây nhị thứ, sứ đỡ, cầu đấu…) | Lô | 1 |  |  | 0 | 0 | 0 | 0 | 0 |  | 0 |  |  | 0 | 0 | 0 | 0
66 | Tủ điện TE9A, TE15A, TE22A, TE9B | Tủ | 4 |  | 4 | Tủ điện TE9A,15A,22A,9B | Form 2B, IP42 | Nhà sản xuất tủ: ACIT - Á Châu Thiết bị đóng cắt: Schneider | Việt Nam Châu Á | 4132100 |  | 1471000 |  |  | 5603100 | 22412400 | 22412400 | Nhà thầu đính kèm bảng chi tiết tủ điện
| Vỏ tủ trong nhà KT: C400xR300xS150mm, tôn dày 1.5 ly, hai lớp cánh, sơn tĩnh điện màu RAL7032 sần. | Cái | 1 |  |  | 0 | 0 | 0 | 0 | 0 |  | 0 |  |  | 0 | 0 | 0 | 0
| Incomming |  |  |  |  | 0 | 0 | 0 | 0 | 0 |  | 0 |  |  | 0 | 0 | 0 | 0
| MCB 2P 20A 6kA | Cái | 1 |  |  | 0 | 0 | 0 | 0 | 0 |  | 0 |  |  | 0 | 0 | 0 | 0
| Outgoing |  |  |  |  | 0 | 0 | 0 | 0 | 0 |  | 0 |  |  | 0 | 0 | 0 | 0
| MCB 1P 10A 6kA | Cái | 8 |  |  | 0 | 0 | 0 | 0 | 0 |  | 0 |  |  | 0 | 0 | 0 | 0
| Nhân công + phụ kiện lắp đặt | Bộ | 1 |  |  | 0 | 0 | 0 | 0 | 0 |  | 0 |  |  | 0 | 0 | 0 | 0
67 | Tủ điện TE3 | Tủ | 1 |  | 1 | Tủ điện TE3 | Form 2B, IP42 | Nhà sản xuất tủ: ACIT - Á Châu Thiết bị đóng cắt: Schneider | Việt Nam Châu Á | 4601600 |  | 1471000 |  |  | 6072600 | 6072600 | 6072600 | Nhà thầu đính kèm bảng chi tiết tủ điện
| Vỏ tủ trong nhà KT: C400xR300xS150mm, tôn dày 1.5 ly, hai lớp cánh, sơn tĩnh điện màu RAL7032 sần. | Cái | 1 |  |  | 0 | 0 | 0 | 0 | 0 |  | 0 |  |  | 0 | 0 | 0 | 0
| Incomming |  |  |  |  | 0 | 0 | 0 | 0 | 0 |  | 0 |  |  | 0 | 0 | 0 | 0
| MCB 2P 20A 6kA | Cái | 1 |  |  | 0 | 0 | 0 | 0 | 0 |  | 0 |  |  | 0 | 0 | 0 | 0
| Outgoing |  |  |  |  | 0 | 0 | 0 | 0 | 0 |  | 0 |  |  | 0 | 0 | 0 | 0
| MCB 1P 10A 6kA | Cái | 11 |  |  | 0 | 0 | 0 | 0 | 0 |  | 0 |  |  | 0 | 0 | 0 | 0
| Nhân công + phụ kiện lắp đặt | Bộ | 1 |  |  | 0 | 0 | 0 | 0 | 0 |  | 0 |  |  | 0 | 0 | 0 | 0
68 | Tủ điện TE21B | Tủ | 1 |  | 1 | Tủ điện TE21B | Form 2B, IP42 | Nhà sản xuất tủ: ACIT - Á Châu Thiết bị đóng cắt: Schneider | Việt Nam Châu Á | 3869900 |  | 1471000 |  |  | 5340900 | 5340900 | 5340900 | Nhà thầu đính kèm bảng chi tiết tủ điện
| Vỏ tủ trong nhà KT: C400xR300xS150mm, tôn dày 1.5 ly, hai lớp cánh, sơn tĩnh điện màu RAL7032 sần. | Cái | 1 |  |  | 0 | 0 | 0 | 0 | 0 |  | 0 |  |  | 0 | 0 | 0 | 0
| Incomming |  |  |  |  | 0 | 0 | 0 | 0 | 0 |  | 0 |  |  | 0 | 0 | 0 | 0
| MCB 2P 20A 6kA | Cái | 1 |  |  | 0 | 0 | 0 | 0 | 0 |  | 0 |  |  | 0 | 0 | 0 | 0
| Outgoing |  |  |  |  | 0 | 0 | 0 | 0 | 0 |  | 0 |  |  | 0 | 0 | 0 | 0
| MCB 1P 10A 6kA | Cái | 6 |  |  | 0 | 0 | 0 | 0 | 0 |  | 0 |  |  | 0 | 0 | 0 | 0
| Nhân công + phụ kiện lắp đặt | Bộ | 1 |  |  | 0 | 0 | 0 | 0 | 0 |  | 0 |  |  | 0 | 0 | 0 | 0
69 | Tủ điện TEH1 | Tủ | 1 |  | 1 | Tủ điện TEH1 | Form 2B, IP42 | Nhà sản xuất tủ: ACIT - Á Châu Thiết bị đóng cắt: Schneider | Việt Nam Châu Á | 3662700 |  | 1209000 |  |  | 4871700 | 4871700 | 4871700 | Nhà thầu đính kèm bảng chi tiết tủ điện
| Vỏ tủ trong nhà KT: C400xR300xS150mm, tôn dày 1.5 ly, hai lớp cánh, sơn tĩnh điện màu RAL7032 sần. | Cái | 1 |  |  | 0 | 0 | 0 | 0 | 0 |  | 0 |  |  | 0 | 0 | 0 | 0
| Incomming |  |  |  |  | 0 | 0 | 0 | 0 | 0 |  | 0 |  |  | 0 | 0 | 0 | 0
| MCB 2P 20A 6kA | Cái | 1 |  |  | 0 | 0 | 0 | 0 | 0 |  | 0 |  |  | 0 | 0 | 0 | 0
| Outgoing |  |  |  |  | 0 | 0 | 0 | 0 | 0 |  | 0 |  |  | 0 | 0 | 0 | 0
| MCB 1P 10A 6kA | Cái | 5 |  |  | 0 | 0 | 0 | 0 | 0 |  | 0 |  |  | 0 | 0 | 0 | 0
| Nhân công + phụ kiện lắp đặt | Bộ | 1 |  |  | 0 | 0 | 0 | 0 | 0 |  | 0 |  |  | 0 | 0 | 0 | 0
70 | Tủ điện TE15B | Tủ | 1 |  | 1 | Tủ điện TE15B | Form 2B, IP42 | Nhà sản xuất tủ: ACIT - Á Châu Thiết bị đóng cắt: Schneider | Việt Nam Châu Á | 4000900 |  | 1471000 |  |  | 5471900 | 5471900 | 5471900 | Nhà thầu đính kèm bảng chi tiết tủ điện
| Vỏ tủ trong nhà KT: C400xR300xS150mm, tôn dày 1.5 ly, hai lớp cánh, sơn tĩnh điện màu RAL7032 sần. | Cái | 1 |  |  | 0 | 0 | 0 | 0 | 0 |  | 0 |  |  | 0 | 0 | 0 | 0
| Incomming |  |  |  |  | 0 | 0 | 0 | 0 | 0 |  | 0 |  |  | 0 | 0 | 0 | 0
| MCB 2P 20A 6kA | Cái | 1 |  |  | 0 | 0 | 0 | 0 | 0 |  | 0 |  |  | 0 | 0 | 0 | 0
| Outgoing |  |  |  |  | 0 | 0 | 0 | 0 | 0 |  | 0 |  |  | 0 | 0 | 0 | 0
| MCB 1P 10A 6kA | Cái | 7 |  |  | 0 | 0 | 0 | 0 | 0 |  | 0 |  |  | 0 | 0 | 0 | 0
| Nhân công + phụ kiện lắp đặt | Bộ | 1 |  |  | 0 | 0 | 0 | 0 | 0 |  | 0 |  |  | 0 | 0 | 0 | 0
71 | Tủ điện TĐB-QTA | Tủ | 1 |  | 1 | Tủ TĐB-QTA | Form 2B, IP42 | Nhà sản xuất tủ: ACIT - Á Châu Thiết bị đóng cắt: Schneider | Việt Nam Châu Á | 90215700 |  | 5541300 |  |  | 95757000 | 95757000 | 95757000 | Nhà thầu đính kèm bảng chi tiết tủ điện
| Vỏ tủ trong nhà KT: C1800xR1000xS400mm, tôn dày 1.5~2 ly, hai lớp cánh, sơn tĩnh điện màu RAL7032 sần. | Cái | 1 |  |  | 0 | 0 | 0 | 0 | 0 |  | 0 |  |  | 0 | 0 | 0 | Kích thước tạm tính
| Incomming |  |  |  |  | 0 | 0 | 0 | 0 | 0 |  | 0 |  |  | 0 | 0 | 0 | 0
| MCCB 4P 400A 36kA | Cái | 1 |  |  | 0 | 0 | 0 | 0 | 0 |  | 0 |  |  | 0 | 0 | 0 | 0
| Biến dòng hạ thế 400/5A | Quả | 3 |  |  | 0 | 0 | 0 | 0 | 0 |  | 0 |  |  | 0 | 0 | 0 | 0
| Đồng hồ Volt 0-450VAC | Cái | 1 |  |  | 0 | 0 | 0 | 0 | 0 |  | 0 |  |  | 0 | 0 | 0 | 0
| Chuyển mạch Volt 7 vị trí | Cái | 1 |  |  | 0 | 0 | 0 | 0 | 0 |  | 0 |  |  | 0 | 0 | 0 | 0
| Đồng hồ Ampe 0-400A | Cái | 3 |  |  | 0 | 0 | 0 | 0 | 0 |  | 0 |  |  | 0 | 0 | 0 | 0
| Đèn báo pha | Cái | 3 |  |  | 0 | 0 | 0 | 0 | 0 |  | 0 |  |  | 0 | 0 | 0 | 0
| Cầu chì 2A | Cái | 3 |  |  | 0 | 0 | 0 | 0 | 0 |  | 0 |  |  | 0 | 0 | 0 | 0
| Outgoing |  |  |  |  | 0 | 0 | 0 | 0 | 0 |  | 0 |  |  | 0 | 0 | 0 | 0
| MCCB 3P 100A 18kA | Cái | 2 |  |  | 0 | 0 | 0 | 0 | 0 |  | 0 |  |  | 0 | 0 | 0 | 0
| MCCB 3P 63A 18kA | Cái | 4 |  |  | 0 | 0 | 0 | 0 | 0 |  | 0 |  |  | 0 | 0 | 0 | 0
| MCCB 3P 50A 18kA | Cái | 1 |  |  | 0 | 0 | 0 | 0 | 0 |  | 0 |  |  | 0 | 0 | 0 | 0
| MCCB 3P 40A 18kA | Cái | 1 |  |  | 0 | 0 | 0 | 0 | 0 |  | 0 |  |  | 0 | 0 | 0 | 0
| MCB 2P 6A 6kA | Cái | 1 |  |  | 0 | 0 | 0 | 0 | 0 |  | 0 |  |  | 0 | 0 | 0 | 0
| Mạch khởi động Y-D 3P 37kW | Bộ | 1 |  |  | 0 | 0 | 0 | 0 | 0 |  | 0 |  |  | 0 | 0 | 0 | 0
| Contactor 3P 65A, Coil 220VAC | Cái | 2 |  |  | 0 | 0 | 0 | 0 | 0 |  | 0 |  |  | 0 | 0 | 0 | 0
| Contactor 3P 40A, Coil 220VAC | Cái | 1 |  |  | 0 | 0 | 0 | 0 | 0 |  | 0 |  |  | 0 | 0 | 0 | 0
| Tiếp điểm phụ cho Contactor | Cái | 1 |  |  | 0 | 0 | 0 | 0 | 0 |  | 0 |  |  | 0 | 0 | 0 | 0
| Khóa liên động 2 Contactor | Cái | 1 |  |  | 0 | 0 | 0 | 0 | 0 |  | 0 |  |  | 0 | 0 | 0 | 0
| Rơ le nhiệt 62~80A | Cái | 1 |  |  | 0 | 0 | 0 | 0 | 0 |  | 0 |  |  | 0 | 0 | 0 | 0
| Đèn báo lỗi (Yellow) | Cái | 1 |  |  | 0 | 0 | 0 | 0 | 0 |  | 0 |  |  | 0 | 0 | 0 | 0
| Timer chuyển đổi Y-D | Cái | 1 |  |  | 0 | 0 | 0 | 0 | 0 |  | 0 |  |  | 0 | 0 | 0 | 0
| Nút ấn ON/OFF có đèn báo | Cái | 2 |  |  | 0 | 0 | 0 | 0 | 0 |  | 0 |  |  | 0 | 0 | 0 | 0
| Chuyển mạch Auto-Manu | Cái | 1 |  |  | 0 | 0 | 0 | 0 | 0 |  | 0 |  |  | 0 | 0 | 0 | 0
| Rơ le trung gian kèm đế | Lô | 1 |  |  | 0 | 0 | 0 | 0 | 0 |  | 0 |  |  | 0 | 0 | 0 | 0
| Mạch khởi động Y-D 3P 33kW | Bộ | 1 |  |  | 0 | 0 | 0 | 0 | 0 |  | 0 |  |  | 0 | 0 | 0 | 0
| Contactor 3P 65A, Coil 220VAC | Cái | 2 |  |  | 0 | 0 | 0 | 0 | 0 |  | 0 |  |  | 0 | 0 | 0 | 0
| Contactor 3P 40A, Coil 220VAC | Cái | 1 |  |  | 0 | 0 | 0 | 0 | 0 |  | 0 |  |  | 0 | 0 | 0 | 0
| Tiếp điểm phụ cho Contactor | Cái | 1 |  |  | 0 | 0 | 0 | 0 | 0 |  | 0 |  |  | 0 | 0 | 0 | 0
| Khóa liên động 2 Contactor | Cái | 1 |  |  | 0 | 0 | 0 | 0 | 0 |  | 0 |  |  | 0 | 0 | 0 | 0
| Rơ le nhiệt 62~80A | Cái | 1 |  |  | 0 | 0 | 0 | 0 | 0 |  | 0 |  |  | 0 | 0 | 0 | 0
| Đèn báo lỗi (Yellow) | Cái | 1 |  |  | 0 | 0 | 0 | 0 | 0 |  | 0 |  |  | 0 | 0 | 0 | 0
| Timer chuyển đổi Y-D | Cái | 1 |  |  | 0 | 0 | 0 | 0 | 0 |  | 0 |  |  | 0 | 0 | 0 | 0
| Nút ấn ON/OFF có đèn báo | Cái | 2 |  |  | 0 | 0 | 0 | 0 | 0 |  | 0 |  |  | 0 | 0 | 0 | 0
| Chuyển mạch Auto-Manu | Cái | 1 |  |  | 0 | 0 | 0 | 0 | 0 |  | 0 |  |  | 0 | 0 | 0 | 0
| Rơ le trung gian kèm đế | Lô | 1 |  |  | 0 | 0 | 0 | 0 | 0 |  | 0 |  |  | 0 | 0 | 0 | 0
| Mạch khởi động Y-D 3P 18.5kW | Bộ | 4 |  |  | 0 | 0 | 0 | 0 | 0 |  | 0 |  |  | 0 | 0 | 0 | 0
| Contactor 3P 32A, Coil 220VAC | Cái | 8 |  |  | 0 | 0 | 0 | 0 | 0 |  | 0 |  |  | 0 | 0 | 0 | 0
| Contactor 3P 18A, Coil 220VAC | Cái | 4 |  |  | 0 | 0 | 0 | 0 | 0 |  | 0 |  |  | 0 | 0 | 0 | 0
| Tiếp điểm phụ cho Contactor | Cái | 5 |  |  | 0 | 0 | 0 | 0 | 0 |  | 0 |  |  | 0 | 0 | 0 | 0
| Khóa liên động 2 Contactor | Cái | 4 |  |  | 0 | 0 | 0 | 0 | 0 |  | 0 |  |  | 0 | 0 | 0 | 0
| Rơ le nhiệt 30~40A | Cái | 4 |  |  | 0 | 0 | 0 | 0 | 0 |  | 0 |  |  | 0 | 0 | 0 | 0
| Đèn báo lỗi (Yellow) | Cái | 4 |  |  | 0 | 0 | 0 | 0 | 0 |  | 0 |  |  | 0 | 0 | 0 | 0
| Timer chuyển đổi Y-D | Cái | 4 |  |  | 0 | 0 | 0 | 0 | 0 |  | 0 |  |  | 0 | 0 | 0 | 0
| Nút ấn ON/OFF có đèn báo | Cái | 8 |  |  | 0 | 0 | 0 | 0 | 0 |  | 0 |  |  | 0 | 0 | 0 | 0
| Chuyển mạch Auto-Manu | Cái | 4 |  |  | 0 | 0 | 0 | 0 | 0 |  | 0 |  |  | 0 | 0 | 0 | 0
| Rơ le trung gian kèm đế | Lô | 1 |  |  | 0 | 0 | 0 | 0 | 0 |  | 0 |  |  | 0 | 0 | 0 | 0
| Mạch khởi động Y-D 3P 15kW | Bộ | 1 |  |  | 0 | 0 | 0 | 0 | 0 |  | 0 |  |  | 0 | 0 | 0 | 0
| Contactor 3P 32A, Coil 220VAC | Cái | 2 |  |  | 0 | 0 | 0 | 0 | 0 |  | 0 |  |  | 0 | 0 | 0 | 0
| Contactor 3P 18A, Coil 220VAC | Cái | 1 |  |  | 0 | 0 | 0 | 0 | 0 |  | 0 |  |  | 0 | 0 | 0 | 0
| Tiếp điểm phụ cho Contactor | Cái | 3 |  |  | 0 | 0 | 0 | 0 | 0 |  | 0 |  |  | 0 | 0 | 0 | 0
| Khóa liên động 2 Contactor | Cái | 1 |  |  | 0 | 0 | 0 | 0 | 0 |  | 0 |  |  | 0 | 0 | 0 | 0
| Rơ le nhiệt 23~32A | Cái | 1 |  |  | 0 | 0 | 0 | 0 | 0 |  | 0 |  |  | 0 | 0 | 0 | 0
| Đèn báo lỗi (Yellow) | Cái | 1 |  |  | 0 | 0 | 0 | 0 | 0 |  | 0 |  |  | 0 | 0 | 0 | 0
| Timer chuyển đổi Y-D | Cái | 1 |  |  | 0 | 0 | 0 | 0 | 0 |  | 0 |  |  | 0 | 0 | 0 | 0
| Nút ấn ON/OFF có đèn báo | Cái | 2 |  |  | 0 | 0 | 0 | 0 | 0 |  | 0 |  |  | 0 | 0 | 0 | 0
| Chuyển mạch Auto-Manu | Cái | 1 |  |  | 0 | 0 | 0 | 0 | 0 |  | 0 |  |  | 0 | 0 | 0 | 0
| Rơ le trung gian kèm đế | Lô | 1 |  |  | 0 | 0 | 0 | 0 | 0 |  | 0 |  |  | 0 | 0 | 0 | 0
| Mạch khởi động 3P (DOL 11kW) | Bộ | 1 |  |  | 0 | 0 | 0 | 0 | 0 |  | 0 |  |  | 0 | 0 | 0 | 0
| Contactor 3P 32A, Coil 220VAC | Cái | 1 |  |  | 0 | 0 | 0 | 0 | 0 |  | 0 |  |  | 0 | 0 | 0 | 0
| Tiếp điểm phụ cho Contactor | Cái | 1 |  |  | 0 | 0 | 0 | 0 | 0 |  | 0 |  |  | 0 | 0 | 0 | 0
| Rơ le nhiệt 23~32A | Cái | 1 |  |  | 0 | 0 | 0 | 0 | 0 |  | 0 |  |  | 0 | 0 | 0 | 0
| Đèn báo lỗi (Yellow) | Cái | 1 |  |  | 0 | 0 | 0 | 0 | 0 |  | 0 |  |  | 0 | 0 | 0 | 0
| Nút ấn ON/OFF có đèn báo | Cái | 2 |  |  | 0 | 0 | 0 | 0 | 0 |  | 0 |  |  | 0 | 0 | 0 | 0
| Rơ le trung gian kèm đế | Lô | 1 |  |  | 0 | 0 | 0 | 0 | 0 |  | 0 |  |  | 0 | 0 | 0 | 0
| Bộ nguồn 1P 220VAC/24VDC 200W | Cái | 1 |  |  | 0 | 0 | 0 | 0 | 0 |  | 0 |  |  | 0 | 0 | 0 | 0
| Đồng thanh cái chính 400A+100%N+25%E (mạ thiếc) | Bộ | 1 |  |  | 0 | 0 | 0 | 0 | 0 |  | 0 |  |  | 0 | 0 | 0 | 0
| Đồng thanh cái nhánh (mạ thiếc) | Bộ | 1 |  |  | 0 | 0 | 0 | 0 | 0 |  | 0 |  |  | 0 | 0 | 0 | 0
| Nhân công và vật tư phụ hoàn thiện tủ (bọc cách điện, cầu chì, dây nhị thứ, sứ đỡ, cầu đấu…) | Lô | 1 |  |  | 0 | 0 | 0 | 0 | 0 |  | 0 |  |  | 0 | 0 | 0 | 0
72 | Tủ điện TĐB-QHK | Tủ | 1 |  | 1 | Tủ điện TĐB-QHK | Form 2B, IP42 | Nhà sản xuất tủ: ACIT - Á Châu Thiết bị đóng cắt: Schneider | Việt Nam Châu Á | 35357500 |  | 3123300 |  |  | 38480800 | 38480800 | 38480800 | Nhà thầu đính kèm bảng chi tiết tủ điện
| Vỏ tủ trong nhà KT: C1000xR800xS400mm, tôn dày 1.5~2 ly, hai lớp cánh, sơn tĩnh điện màu RAL7032 sần. | Cái | 1 |  |  | 0 | 0 | 0 | 0 | 0 |  | 0 |  |  | 0 | 0 | 0 | Kích thước tạm tính
| Incomming |  |  |  |  | 0 | 0 | 0 | 0 | 0 |  | 0 |  |  | 0 | 0 | 0 | 0
| MCCB 4P 160A 36kA | Cái | 1 |  |  | 0 | 0 | 0 | 0 | 0 |  | 0 |  |  | 0 | 0 | 0 | 0
| Biến dòng hạ thế 200/5A | Quả | 3 |  |  | 0 | 0 | 0 | 0 | 0 |  | 0 |  |  | 0 | 0 | 0 | 0
| Đồng hồ Volt 0-450VAC | Cái | 1 |  |  | 0 | 0 | 0 | 0 | 0 |  | 0 |  |  | 0 | 0 | 0 | 0
| Chuyển mạch Volt 7 vị trí | Cái | 1 |  |  | 0 | 0 | 0 | 0 | 0 |  | 0 |  |  | 0 | 0 | 0 | 0
| Đồng hồ Ampe 0-200A | Cái | 3 |  |  | 0 | 0 | 0 | 0 | 0 |  | 0 |  |  | 0 | 0 | 0 | 0
| Đèn báo pha | Cái | 3 |  |  | 0 | 0 | 0 | 0 | 0 |  | 0 |  |  | 0 | 0 | 0 | 0
| Cầu chì 2A | Cái | 3 |  |  | 0 | 0 | 0 | 0 | 0 |  | 0 |  |  | 0 | 0 | 0 | 0
| Outgoing |  |  |  |  | 0 | 0 | 0 | 0 | 0 |  | 0 |  |  | 0 | 0 | 0 | 0
| MCCB 3P 100A 18kA | Cái | 2 |  |  | 0 | 0 | 0 | 0 | 0 |  | 0 |  |  | 0 | 0 | 0 | 0
| MCB 2P 6A 6kA | Cái | 1 |  |  | 0 | 0 | 0 | 0 | 0 |  | 0 |  |  | 0 | 0 | 0 | 0
| Mạch khởi động Y-D 3P 30kW | Bộ | 2 |  |  | 0 | 0 | 0 | 0 | 0 |  | 0 |  |  | 0 | 0 | 0 | 0
| Contactor 3P 65A, Coil 220VAC | Cái | 4 |  |  | 0 | 0 | 0 | 0 | 0 |  | 0 |  |  | 0 | 0 | 0 | 0
| Contactor 3P 40A, Coil 220VAC | Cái | 2 |  |  | 0 | 0 | 0 | 0 | 0 |  | 0 |  |  | 0 | 0 | 0 | 0
| Tiếp điểm phụ cho Contactor | Cái | 5 |  |  | 0 | 0 | 0 | 0 | 0 |  | 0 |  |  | 0 | 0 | 0 | 0
| Khóa liên động 2 Contactor | Cái | 2 |  |  | 0 | 0 | 0 | 0 | 0 |  | 0 |  |  | 0 | 0 | 0 | 0
| Rơ le nhiệt 62~80A | Cái | 2 |  |  | 0 | 0 | 0 | 0 | 0 |  | 0 |  |  | 0 | 0 | 0 | 0
| Đèn báo lỗi (Yellow) | Cái | 2 |  |  | 0 | 0 | 0 | 0 | 0 |  | 0 |  |  | 0 | 0 | 0 | 0
| Timer chuyển đổi Y-D | Cái | 2 |  |  | 0 | 0 | 0 | 0 | 0 |  | 0 |  |  | 0 | 0 | 0 | 0
| Nút ấn ON/OFF có đèn báo | Cái | 4 |  |  | 0 | 0 | 0 | 0 | 0 |  | 0 |  |  | 0 | 0 | 0 | 0
| Chuyển mạch Auto-Manu | Cái | 2 |  |  | 0 | 0 | 0 | 0 | 0 |  | 0 |  |  | 0 | 0 | 0 | 0
| Rơ le trung gian kèm đế | Lô | 1 |  |  | 0 | 0 | 0 | 0 | 0 |  | 0 |  |  | 0 | 0 | 0 | 0
| Bộ nguồn 1P 220VAC/24VDC 200W | Cái | 1 |  |  | 0 | 0 | 0 | 0 | 0 |  | 0 |  |  | 0 | 0 | 0 | 0
| Đồng thanh cái chính 160A+100%N+25%E (mạ thiếc) | Bộ | 1 |  |  | 0 | 0 | 0 | 0 | 0 |  | 0 |  |  | 0 | 0 | 0 | 0
| Đồng thanh cái nhánh (mạ thiếc) | Bộ | 1 |  |  | 0 | 0 | 0 | 0 | 0 |  | 0 |  |  | 0 | 0 | 0 | 0
| Nhân công và vật tư phụ hoàn thiện tủ (bọc cách điện, cầu chì, dây nhị thứ, sứ đỡ, cầu đấu…) | Lô | 1 |  |  | 0 | 0 | 0 | 0 | 0 |  | 0 |  |  | 0 | 0 | 0 | 0
73 | Tủ điện TĐA-QTA | Tủ | 1 |  | 1 | Tủ TĐA-QTA | Form 2B, IP42 | Nhà sản xuất tủ: ACIT - Á Châu Thiết bị đóng cắt: Schneider | Việt Nam Châu Á | 84250100 |  | 5541300 |  |  | 89791400 | 89791400 | 89791400 | Nhà thầu đính kèm bảng chi tiết tủ điện
| Vỏ tủ trong nhà KT: C1800xR1000xS400mm, tôn dày 1.5~2 ly, hai lớp cánh, sơn tĩnh điện màu RAL7032 sần. | Cái | 1 |  |  | 0 | 0 | 0 | 0 | 0 |  | 0 |  |  | 0 | 0 | 0 | Kích thước tạm tính
| Incomming |  |  |  |  | 0 | 0 | 0 | 0 | 0 |  | 0 |  |  | 0 | 0 | 0 | 0
| MCCB 4P 400A 36kA | Cái | 1 |  |  | 0 | 0 | 0 | 0 | 0 |  | 0 |  |  | 0 | 0 | 0 | 0
| Biến dòng hạ thế 400/5A | Quả | 3 |  |  | 0 | 0 | 0 | 0 | 0 |  | 0 |  |  | 0 | 0 | 0 | 0
| Đồng hồ Volt 0-450VAC | Cái | 1 |  |  | 0 | 0 | 0 | 0 | 0 |  | 0 |  |  | 0 | 0 | 0 | 0
| Chuyển mạch Volt 7 vị trí | Cái | 1 |  |  | 0 | 0 | 0 | 0 | 0 |  | 0 |  |  | 0 | 0 | 0 | 0
| Đồng hồ Ampe 0-400A | Cái | 3 |  |  | 0 | 0 | 0 | 0 | 0 |  | 0 |  |  | 0 | 0 | 0 | 0
| Đèn báo pha | Cái | 3 |  |  | 0 | 0 | 0 | 0 | 0 |  | 0 |  |  | 0 | 0 | 0 | 0
| Cầu chì 2A | Cái | 3 |  |  | 0 | 0 | 0 | 0 | 0 |  | 0 |  |  | 0 | 0 | 0 | 0
| Outgoing |  |  |  |  | 0 | 0 | 0 | 0 | 0 |  | 0 |  |  | 0 | 0 | 0 | 0
| MCCB 3P 100A 18kA | Cái | 3 |  |  | 0 | 0 | 0 | 0 | 0 |  | 0 |  |  | 0 | 0 | 0 | 0
| MCCB 3P 63A 18kA | Cái | 3 |  |  | 0 | 0 | 0 | 0 | 0 |  | 0 |  |  | 0 | 0 | 0 | 0
| MCCB 3P 25A 18kA | Cái | 1 |  |  | 0 | 0 | 0 | 0 | 0 |  | 0 |  |  | 0 | 0 | 0 | 0
| MCB 2P 6A 6kA | Cái | 1 |  |  | 0 | 0 | 0 | 0 | 0 |  | 0 |  |  | 0 | 0 | 0 | 0
| Mạch khởi động Y-D 3P 33kW | Bộ | 2 |  |  | 0 | 0 | 0 | 0 | 0 |  | 0 |  |  | 0 | 0 | 0 | 0
| Contactor 3P 65A, Coil 220VAC | Cái | 4 |  |  | 0 | 0 | 0 | 0 | 0 |  | 0 |  |  | 0 | 0 | 0 | 0
| Contactor 3P 40A, Coil 220VAC | Cái | 2 |  |  | 0 | 0 | 0 | 0 | 0 |  | 0 |  |  | 0 | 0 | 0 | 0
| Tiếp điểm phụ cho Contactor | Cái | 1 |  |  | 0 | 0 | 0 | 0 | 0 |  | 0 |  |  | 0 | 0 | 0 | 0
| Khóa liên động 2 Contactor | Cái | 2 |  |  | 0 | 0 | 0 | 0 | 0 |  | 0 |  |  | 0 | 0 | 0 | 0
| Rơ le nhiệt 62~80A | Cái | 2 |  |  | 0 | 0 | 0 | 0 | 0 |  | 0 |  |  | 0 | 0 | 0 | 0
| Đèn báo lỗi (Yellow) | Cái | 2 |  |  | 0 | 0 | 0 | 0 | 0 |  | 0 |  |  | 0 | 0 | 0 | 0
| Timer chuyển đổi Y-D | Cái | 2 |  |  | 0 | 0 | 0 | 0 | 0 |  | 0 |  |  | 0 | 0 | 0 | 0
| Nút ấn ON/OFF có đèn báo | Cái | 4 |  |  | 0 | 0 | 0 | 0 | 0 |  | 0 |  |  | 0 | 0 | 0 | 0
| Chuyển mạch Auto-Manu | Cái | 2 |  |  | 0 | 0 | 0 | 0 | 0 |  | 0 |  |  | 0 | 0 | 0 | 0
| Rơ le trung gian kèm đế | Lô | 1 |  |  | 0 | 0 | 0 | 0 | 0 |  | 0 |  |  | 0 | 0 | 0 | 0
| Mạch khởi động Y-D 3P 30kW | Bộ | 1 |  |  | 0 | 0 | 0 | 0 | 0 |  | 0 |  |  | 0 | 0 | 0 | 0
| Contactor 3P 65A, Coil 220VAC | Cái | 2 |  |  | 0 | 0 | 0 | 0 | 0 |  | 0 |  |  | 0 | 0 | 0 | 0
| Contactor 3P 40A, Coil 220VAC | Cái | 1 |  |  | 0 | 0 | 0 | 0 | 0 |  | 0 |  |  | 0 | 0 | 0 | 0
| Tiếp điểm phụ cho Contactor | Cái | 1 |  |  | 0 | 0 | 0 | 0 | 0 |  | 0 |  |  | 0 | 0 | 0 | 0
| Khóa liên động 2 Contactor | Cái | 1 |  |  | 0 | 0 | 0 | 0 | 0 |  | 0 |  |  | 0 | 0 | 0 | 0
| Rơ le nhiệt 62~80A | Cái | 1 |  |  | 0 | 0 | 0 | 0 | 0 |  | 0 |  |  | 0 | 0 | 0 | 0
| Đèn báo lỗi (Yellow) | Cái | 1 |  |  | 0 | 0 | 0 | 0 | 0 |  | 0 |  |  | 0 | 0 | 0 | 0
| Timer chuyển đổi Y-D | Cái | 1 |  |  | 0 | 0 | 0 | 0 | 0 |  | 0 |  |  | 0 | 0 | 0 | 0
| Nút ấn ON/OFF có đèn báo | Cái | 2 |  |  | 0 | 0 | 0 | 0 | 0 |  | 0 |  |  | 0 | 0 | 0 | 0
| Chuyển mạch Auto-Manu | Cái | 1 |  |  | 0 | 0 | 0 | 0 | 0 |  | 0 |  |  | 0 | 0 | 0 | 0
| Rơ le trung gian kèm đế | Lô | 1 |  |  | 0 | 0 | 0 | 0 | 0 |  | 0 |  |  | 0 | 0 | 0 | 0
| Mạch khởi động Y-D 3P 18.5kW | Bộ | 3 |  |  | 0 | 0 | 0 | 0 | 0 |  | 0 |  |  | 0 | 0 | 0 | 0
| Contactor 3P 32A, Coil 220VAC | Cái | 6 |  |  | 0 | 0 | 0 | 0 | 0 |  | 0 |  |  | 0 | 0 | 0 | 0
| Contactor 3P 18A, Coil 220VAC | Cái | 3 |  |  | 0 | 0 | 0 | 0 | 0 |  | 0 |  |  | 0 | 0 | 0 | 0
| Tiếp điểm phụ cho Contactor | Cái | 5 |  |  | 0 | 0 | 0 | 0 | 0 |  | 0 |  |  | 0 | 0 | 0 | 0
| Khóa liên động 2 Contactor | Cái | 3 |  |  | 0 | 0 | 0 | 0 | 0 |  | 0 |  |  | 0 | 0 | 0 | 0
| Rơ le nhiệt 30~40A | Cái | 3 |  |  | 0 | 0 | 0 | 0 | 0 |  | 0 |  |  | 0 | 0 | 0 | 0
| Đèn báo lỗi (Yellow) | Cái | 3 |  |  | 0 | 0 | 0 | 0 | 0 |  | 0 |  |  | 0 | 0 | 0 | 0
| Timer chuyển đổi Y-D | Cái | 3 |  |  | 0 | 0 | 0 | 0 | 0 |  | 0 |  |  | 0 | 0 | 0 | 0
| Nút ấn ON/OFF có đèn báo | Cái | 6 |  |  | 0 | 0 | 0 | 0 | 0 |  | 0 |  |  | 0 | 0 | 0 | 0
| Chuyển mạch Auto-Manu | Cái | 3 |  |  | 0 | 0 | 0 | 0 | 0 |  | 0 |  |  | 0 | 0 | 0 | 0
| Rơ le trung gian kèm đế | Lô | 1 |  |  | 0 | 0 | 0 | 0 | 0 |  | 0 |  |  | 0 | 0 | 0 | 0
| Mạch khởi động 3P (DOL 7.5kW) | Bộ | 1 |  |  | 0 | 0 | 0 | 0 | 0 |  | 0 |  |  | 0 | 0 | 0 | 0
| Contactor 3P 18A, Coil 220VAC | Cái | 1 |  |  | 0 | 0 | 0 | 0 | 0 |  | 0 |  |  | 0 | 0 | 0 | 0
| Tiếp điểm phụ cho Contactor | Cái | 1 |  |  | 0 | 0 | 0 | 0 | 0 |  | 0 |  |  | 0 | 0 | 0 | 0
| Rơ le nhiệt 12~18A | Cái | 1 |  |  | 0 | 0 | 0 | 0 | 0 |  | 0 |  |  | 0 | 0 | 0 | 0
| Đèn báo lỗi (Yellow) | Cái | 1 |  |  | 0 | 0 | 0 | 0 | 0 |  | 0 |  |  | 0 | 0 | 0 | 0
| Nút ấn ON/OFF có đèn báo | Cái | 2 |  |  | 0 | 0 | 0 | 0 | 0 |  | 0 |  |  | 0 | 0 | 0 | 0
| Rơ le trung gian kèm đế | Lô | 1 |  |  | 0 | 0 | 0 | 0 | 0 |  | 0 |  |  | 0 | 0 | 0 | 0
| Bộ nguồn 1P 220VAC/24VDC 200W | Cái | 1 |  |  | 0 | 0 | 0 | 0 | 0 |  | 0 |  |  | 0 | 0 | 0 | 0
| Đồng thanh cái chính 400A+100%N+25%E (mạ thiếc) | Bộ | 1 |  |  | 0 | 0 | 0 | 0 | 0 |  | 0 |  |  | 0 | 0 | 0 | 0
| Đồng thanh cái nhánh (mạ thiếc) | Bộ | 1 |  |  | 0 | 0 | 0 | 0 | 0 |  | 0 |  |  | 0 | 0 | 0 | 0
| Nhân công và vật tư phụ hoàn thiện tủ (bọc cách điện, cầu chì, dây nhị thứ, sứ đỡ, cầu đấu…) | Lô | 1 |  |  | 0 | 0 | 0 | 0 | 0 |  | 0 |  |  | 0 | 0 | 0 | 0
74 | Tủ điện TĐA-QHK | Tủ | 1 |  | 1 | Tủ điện TĐA-QHK | Form 2B, IP42 | Nhà sản xuất tủ: ACIT - Á Châu Thiết bị đóng cắt: Schneider | Việt Nam Châu Á | 52258000 |  | 3828500 |  |  | 56086500 | 56086500 | 56086500 | Nhà thầu đính kèm bảng chi tiết tủ điện
| Vỏ tủ trong nhà KT: C1200xR800xS400mm, tôn dày 1.5~2 ly, hai lớp cánh, sơn tĩnh điện màu RAL7032 sần. | Cái | 1 |  |  | 0 | 0 | 0 | 0 | 0 |  | 0 |  |  | 0 | 0 | 0 | Kích thước tạm tính
| Incomming |  |  |  |  | 0 | 0 | 0 | 0 | 0 |  | 0 |  |  | 0 | 0 | 0 | 0
| MCCB 4P 250A 36kA | Cái | 1 |  |  | 0 | 0 | 0 | 0 | 0 |  | 0 |  |  | 0 | 0 | 0 | 0
| Biến dòng hạ thế 250/5A | Quả | 3 |  |  | 0 | 0 | 0 | 0 | 0 |  | 0 |  |  | 0 | 0 | 0 | 0
| Đồng hồ Volt 0-450VAC | Cái | 1 |  |  | 0 | 0 | 0 | 0 | 0 |  | 0 |  |  | 0 | 0 | 0 | 0
| Chuyển mạch Volt 7 vị trí | Cái | 1 |  |  | 0 | 0 | 0 | 0 | 0 |  | 0 |  |  | 0 | 0 | 0 | 0
| Đồng hồ Ampe 0-250A | Cái | 3 |  |  | 0 | 0 | 0 | 0 | 0 |  | 0 |  |  | 0 | 0 | 0 | 0
| Đèn báo pha | Cái | 3 |  |  | 0 | 0 | 0 | 0 | 0 |  | 0 |  |  | 0 | 0 | 0 | 0
| Cầu chì 2A | Cái | 3 |  |  | 0 | 0 | 0 | 0 | 0 |  | 0 |  |  | 0 | 0 | 0 | 0
| Outgoing |  |  |  |  | 0 | 0 | 0 | 0 | 0 |  | 0 |  |  | 0 | 0 | 0 | 0
| MCCB 3P 160A 18kA | Cái | 1 |  |  | 0 | 0 | 0 | 0 | 0 |  | 0 |  |  | 0 | 0 | 0 | 0
| MCCB 3P 100A 18kA | Cái | 2 |  |  | 0 | 0 | 0 | 0 | 0 |  | 0 |  |  | 0 | 0 | 0 | 0
| MCB 2P 6A 6kA | Cái | 1 |  |  | 0 | 0 | 0 | 0 | 0 |  | 0 |  |  | 0 | 0 | 0 | 0
| Mạch khởi động Y-D 3P 45kW | Bộ | 1 |  |  | 0 | 0 | 0 | 0 | 0 |  | 0 |  |  | 0 | 0 | 0 | 0
| Contactor 3P 95A, Coil 220VAC | Cái | 2 |  |  | 0 | 0 | 0 | 0 | 0 |  | 0 |  |  | 0 | 0 | 0 | 0
| Contactor 3P 80A, Coil 220VAC | Cái | 1 |  |  | 0 | 0 | 0 | 0 | 0 |  | 0 |  |  | 0 | 0 | 0 | 0
| Tiếp điểm phụ cho Contactor | Cái | 1 |  |  | 0 | 0 | 0 | 0 | 0 |  | 0 |  |  | 0 | 0 | 0 | 0
| Khóa liên động 2 Contactor | Cái | 1 |  |  | 0 | 0 | 0 | 0 | 0 |  | 0 |  |  | 0 | 0 | 0 | 0
| Rơ le nhiệt 80~104A | Cái | 1 |  |  | 0 | 0 | 0 | 0 | 0 |  | 0 |  |  | 0 | 0 | 0 | 0
| Đèn báo lỗi (Yellow) | Cái | 1 |  |  | 0 | 0 | 0 | 0 | 0 |  | 0 |  |  | 0 | 0 | 0 | 0
| Timer chuyển đổi Y-D | Cái | 1 |  |  | 0 | 0 | 0 | 0 | 0 |  | 0 |  |  | 0 | 0 | 0 | 0
| Nút ấn ON/OFF có đèn báo | Cái | 2 |  |  | 0 | 0 | 0 | 0 | 0 |  | 0 |  |  | 0 | 0 | 0 | 0
| Chuyển mạch Auto-Manu | Cái | 1 |  |  | 0 | 0 | 0 | 0 | 0 |  | 0 |  |  | 0 | 0 | 0 | 0
| Rơ le trung gian kèm đế | Lô | 1 |  |  | 0 | 0 | 0 | 0 | 0 |  | 0 |  |  | 0 | 0 | 0 | 0
| Mạch khởi động Y-D 3P 30kW | Bộ | 2 |  |  | 0 | 0 | 0 | 0 | 0 |  | 0 |  |  | 0 | 0 | 0 | 0
| Contactor 3P 65A, Coil 220VAC | Cái | 4 |  |  | 0 | 0 | 0 | 0 | 0 |  | 0 |  |  | 0 | 0 | 0 | 0
| Contactor 3P 40A, Coil 220VAC | Cái | 2 |  |  | 0 | 0 | 0 | 0 | 0 |  | 0 |  |  | 0 | 0 | 0 | 0
| Tiếp điểm phụ cho Contactor | Cái | 4 |  |  | 0 | 0 | 0 | 0 | 0 |  | 0 |  |  | 0 | 0 | 0 | 0
| Khóa liên động 2 Contactor | Cái | 2 |  |  | 0 | 0 | 0 | 0 | 0 |  | 0 |  |  | 0 | 0 | 0 | 0
| Rơ le nhiệt 62~80A | Cái | 2 |  |  | 0 | 0 | 0 | 0 | 0 |  | 0 |  |  | 0 | 0 | 0 | 0
| Đèn báo lỗi (Yellow) | Cái | 2 |  |  | 0 | 0 | 0 | 0 | 0 |  | 0 |  |  | 0 | 0 | 0 | 0
| Timer chuyển đổi Y-D | Cái | 2 |  |  | 0 | 0 | 0 | 0 | 0 |  | 0 |  |  | 0 | 0 | 0 | 0
| Nút ấn ON/OFF có đèn báo | Cái | 4 |  |  | 0 | 0 | 0 | 0 | 0 |  | 0 |  |  | 0 | 0 | 0 | 0
| Chuyển mạch Auto-Manu | Cái | 2 |  |  | 0 | 0 | 0 | 0 | 0 |  | 0 |  |  | 0 | 0 | 0 | 0
| Rơ le trung gian kèm đế | Lô | 1 |  |  | 0 | 0 | 0 | 0 | 0 |  | 0 |  |  | 0 | 0 | 0 | 0
| Bộ nguồn 1P 220VAC/24VDC 200W | Cái | 1 |  |  | 0 | 0 | 0 | 0 | 0 |  | 0 |  |  | 0 | 0 | 0 | 0
| Đồng thanh cái chính 250A+100%N+25%E (mạ thiếc) | Bộ | 1 |  |  | 0 | 0 | 0 | 0 | 0 |  | 0 |  |  | 0 | 0 | 0 | 0
| Đồng thanh cái nhánh (mạ thiếc) | Bộ | 1 |  |  | 0 | 0 | 0 | 0 | 0 |  | 0 |  |  | 0 | 0 | 0 | 0
| Nhân công và vật tư phụ hoàn thiện tủ (bọc cách điện, cầu chì, dây nhị thứ, sứ đỡ, cầu đấu…) | Lô | 1 |  |  | 0 | 0 | 0 | 0 | 0 |  | 0 |  |  | 0 | 0 | 0 | 0
75 | Tủ điện TĐ-QHTM | Tủ | 1 |  | 1 | Tủ điện TĐ-QHTM | Form 2B, IP42 | Nhà sản xuất tủ: ACIT - Á Châu Thiết bị đóng cắt: Schneider | Việt Nam Châu Á | 31742600 |  | 3123300 |  |  | 34865900 | 34865900 | 34865900 | Nhà thầu đính kèm bảng chi tiết tủ điện
| Vỏ tủ trong nhà KT: C1000xR8000xS300mm, tôn dày 1.5~2 ly, hai lớp cánh, sơn tĩnh điện màu RAL7032 sần. | Cái | 1 |  |  | 0 | 0 | 0 | 0 | 0 |  | 0 |  |  | 0 | 0 | 0 | Kích thước tạm tính
| Incomming |  |  |  |  | 0 | 0 | 0 | 0 | 0 |  | 0 |  |  | 0 | 0 | 0 | 0
| MCCB 3P 80A 18kA | Cái | 1 |  |  | 0 | 0 | 0 | 0 | 0 |  | 0 |  |  | 0 | 0 | 0 | 0
| Biến dòng hạ thế 100/5A | Quả | 3 |  |  | 0 | 0 | 0 | 0 | 0 |  | 0 |  |  | 0 | 0 | 0 | 0
| Đồng hồ Volt 0-450VAC | Cái | 1 |  |  | 0 | 0 | 0 | 0 | 0 |  | 0 |  |  | 0 | 0 | 0 | 0
| Chuyển mạch Volt 7 vị trí | Cái | 1 |  |  | 0 | 0 | 0 | 0 | 0 |  | 0 |  |  | 0 | 0 | 0 | 0
| Đồng hồ Ampe 0-100A | Cái | 3 |  |  | 0 | 0 | 0 | 0 | 0 |  | 0 |  |  | 0 | 0 | 0 | 0
| Đèn báo pha | Cái | 3 |  |  | 0 | 0 | 0 | 0 | 0 |  | 0 |  |  | 0 | 0 | 0 | 0
| Cầu chì 2A | Cái | 3 |  |  | 0 | 0 | 0 | 0 | 0 |  | 0 |  |  | 0 | 0 | 0 | 0
| Outgoing |  |  |  |  | 0 | 0 | 0 | 0 | 0 |  | 0 |  |  | 0 | 0 | 0 | 0
| MCCB 3P 80A 10kA | Cái | 2 |  |  | 0 | 0 | 0 | 0 | 0 |  | 0 |  |  | 0 | 0 | 0 | 0
| MCB 2P 6A 6kA | Cái | 1 |  |  | 0 | 0 | 0 | 0 | 0 |  | 0 |  |  | 0 | 0 | 0 | 0
| Mạch khởi động Y-D 3P 30kW | Bộ | 2 |  |  | 0 | 0 | 0 | 0 | 0 |  | 0 |  |  | 0 | 0 | 0 | 0
| Contactor 3P 65A, Coil 220VAC | Cái | 4 |  |  | 0 | 0 | 0 | 0 | 0 |  | 0 |  |  | 0 | 0 | 0 | 0
| Contactor 3P 40A, Coil 220VAC | Cái | 2 |  |  | 0 | 0 | 0 | 0 | 0 |  | 0 |  |  | 0 | 0 | 0 | 0
| Tiếp điểm phụ cho Contactor | Cái | 2 |  |  | 0 | 0 | 0 | 0 | 0 |  | 0 |  |  | 0 | 0 | 0 | 0
| Khóa liên động 2 Contactor | Cái | 2 |  |  | 0 | 0 | 0 | 0 | 0 |  | 0 |  |  | 0 | 0 | 0 | 0
| Rơ le nhiệt 62~80A | Cái | 2 |  |  | 0 | 0 | 0 | 0 | 0 |  | 0 |  |  | 0 | 0 | 0 | 0
| Đèn báo lỗi (Yellow) | Cái | 2 |  |  | 0 | 0 | 0 | 0 | 0 |  | 0 |  |  | 0 | 0 | 0 | 0
| Timer chuyển đổi Y-D | Cái | 2 |  |  | 0 | 0 | 0 | 0 | 0 |  | 0 |  |  | 0 | 0 | 0 | 0
| Nút ấn ON/OFF có đèn báo | Cái | 4 |  |  | 0 | 0 | 0 | 0 | 0 |  | 0 |  |  | 0 | 0 | 0 | 0
| Chuyển mạch Auto-Manu | Cái | 2 |  |  | 0 | 0 | 0 | 0 | 0 |  | 0 |  |  | 0 | 0 | 0 | 0
| Rơ le trung gian kèm đế | Lô | 1 |  |  | 0 | 0 | 0 | 0 | 0 |  | 0 |  |  | 0 | 0 | 0 | 0
| Bộ nguồn 1P 220VAC/24VDC 200W | Cái | 1 |  |  | 0 | 0 | 0 | 0 | 0 |  | 0 |  |  | 0 | 0 | 0 | 0
| Đồng thanh cái chính 100A+100%N+25%E (mạ thiếc) | Bộ | 1 |  |  | 0 | 0 | 0 | 0 | 0 |  | 0 |  |  | 0 | 0 | 0 | 0
| Đồng thanh cái nhánh (mạ thiếc) | Bộ | 1 |  |  | 0 | 0 | 0 | 0 | 0 |  | 0 |  |  | 0 | 0 | 0 | 0
| Nhân công và vật tư phụ hoàn thiện tủ (bọc cách điện, cầu chì, dây nhị thứ, sứ đỡ, cầu đấu…) | Lô | 1 |  |  | 0 | 0 | 0 | 0 | 0 |  | 0 |  |  | 0 | 0 | 0 | 0
75 | Tủ điện TĐA-V6 | Tủ | 1 |  | 1 | Tủ điện TĐA-V6 | Form 2B, IP42 | Nhà sản xuất tủ: ACIT - Á Châu Thiết bị đóng cắt: Schneider | Việt Nam Châu Á | 12630100 |  | 2821000 |  |  | 15451100 | 15451100 | 15451100 | Nhà thầu đính kèm bảng chi tiết tủ điện
| Vỏ tủ trong nhà KT: C800xR600xS250mm, tôn dày 1.5~2 ly, hai lớp cánh, sơn tĩnh điện màu RAL7032 sần. | Cái | 1 |  |  | 0 | 0 | 0 | 0 | 0 |  | 0 |  |  | 0 | 0 | 0 | Kích thước tạm tính
| Incomming |  |  |  |  | 0 | 0 | 0 | 0 | 0 |  | 0 |  |  | 0 | 0 | 0 | 0
| MCB 2P 16A 6kA | Cái | 1 |  |  | 0 | 0 | 0 | 0 | 0 |  | 0 |  |  | 0 | 0 | 0 | 0
| Outgoing |  |  |  |  | 0 | 0 | 0 | 0 | 0 |  | 0 |  |  | 0 | 0 | 0 | 0
| MCB 2P 2A 6kA | Cái | 1 |  |  | 0 | 0 | 0 | 0 | 0 |  | 0 |  |  | 0 | 0 | 0 | 0
| Mạch điều khiển van |  |  |  |  | 0 | 0 | 0 | 0 | 0 |  | 0 |  |  | 0 | 0 | 0 | 0
| Cầu chì 1A | Cái | 39 |  |  | 0 | 0 | 0 | 0 | 0 |  | 0 |  |  | 0 | 0 | 0 | 0
| Rơ le trung gian kèm đế | Cái | 39 |  |  | 0 | 0 | 0 | 0 | 0 |  | 0 |  |  | 0 | 0 | 0 | 0
| Bộ nguồn 1P 220VAC/24VDC 200W | Cái | 1 |  |  | 0 | 0 | 0 | 0 | 0 |  | 0 |  |  | 0 | 0 | 0 | 0
| Thanh đồng trung tính + tiếp địa + sứ đỡ | Bộ | 1 |  |  | 0 | 0 | 0 | 0 | 0 |  | 0 |  |  | 0 | 0 | 0 | 0
| Nhân công và vật tư phụ hoàn thiện tủ (bọc cách điện, cầu chì, dây nhị thứ, sứ đỡ, cầu đấu…) | Lô | 1 |  |  | 0 | 0 | 0 | 0 | 0 |  | 0 |  |  | 0 | 0 | 0 | 0
77 | Tủ điện TĐB-V9 | Tủ | 1 |  | 1 | Tủ điện TĐB-V9 | Form 2B, IP42 | Nhà sản xuất tủ: ACIT - Á Châu Thiết bị đóng cắt: Schneider | Việt Nam Châu Á | 8310600 |  | 1471000 |  |  | 9781600 | 9781600 | 9781600 | Nhà thầu đính kèm bảng chi tiết tủ điện
| Vỏ tủ trong nhà KT: C800xR600xS250mm, tôn dày 1.5~2 ly, hai lớp cánh, sơn tĩnh điện màu RAL7032 sần. | Cái | 1 |  |  | 0 | 0 | 0 | 0 | 0 |  | 0 |  |  | 0 | 0 | 0 | Kích thước tạm tính
| Incomming |  |  |  |  | 0 | 0 | 0 | 0 | 0 |  | 0 |  |  | 0 | 0 | 0 | 0
| MCB 2P 16A 6kA | Cái | 1 |  |  | 0 | 0 | 0 | 0 | 0 |  | 0 |  |  | 0 | 0 | 0 | 0
| Outgoing |  |  |  |  | 0 | 0 | 0 | 0 | 0 |  | 0 |  |  | 0 | 0 | 0 | 0
| MCB 2P 2A 6kA | Cái | 1 |  |  | 0 | 0 | 0 | 0 | 0 |  | 0 |  |  | 0 | 0 | 0 | 0
| Mạch điều khiển van |  |  |  |  | 0 | 0 | 0 | 0 | 0 |  | 0 |  |  | 0 | 0 | 0 | 0
| Cầu chì 1A | Cái | 16 |  |  | 0 | 0 | 0 | 0 | 0 |  | 0 |  |  | 0 | 0 | 0 | 0
| Rơ le trung gian kèm đế | Cái | 16 |  |  | 0 | 0 | 0 | 0 | 0 |  | 0 |  |  | 0 | 0 | 0 | 0
| Bộ nguồn 1P 220VAC/24VDC 200W | Cái | 1 |  |  | 0 | 0 | 0 | 0 | 0 |  | 0 |  |  | 0 | 0 | 0 | 0
| Thanh đồng trung tính + tiếp địa + sứ đỡ | Bộ | 1 |  |  | 0 | 0 | 0 | 0 | 0 |  | 0 |  |  | 0 | 0 | 0 | 0
| Nhân công và vật tư phụ hoàn thiện tủ (bọc cách điện, cầu chì, dây nhị thứ, sứ đỡ, cầu đấu…) | Lô | 1 |  |  | 0 | 0 | 0 | 0 | 0 |  | 0 |  |  | 0 | 0 | 0 | 0
78 | Tủ điện TĐB-V18 | Tủ | 1 |  | 1 | Tủ điện TĐB-V18 | Form 2B, IP42 | Nhà sản xuất tủ: ACIT - Á Châu Thiết bị đóng cắt: Schneider | Việt Nam Châu Á | 8659800 |  | 1471000 |  |  | 10130800 | 10130800 | 10130800 | Nhà thầu đính kèm bảng chi tiết tủ điện
| Vỏ tủ trong nhà KT: C800xR600xS250mm, tôn dày 1.5~2 ly, hai lớp cánh, sơn tĩnh điện màu RAL7032 sần. | Cái | 1 |  |  | 0 | 0 | 0 | 0 | 0 |  | 0 |  |  | 0 | 0 | 0 | Kích thước tạm tính
| Incomming |  |  |  |  | 0 | 0 | 0 | 0 | 0 |  | 0 |  |  | 0 | 0 | 0 | 0
| MCB 2P 16A 6kA | Cái | 1 |  |  | 0 | 0 | 0 | 0 | 0 |  | 0 |  |  | 0 | 0 | 0 | 0
| Outgoing |  |  |  |  | 0 | 0 | 0 | 0 | 0 |  | 0 |  |  | 0 | 0 | 0 | 0
| MCB 2P 2A 6kA | Cái | 1 |  |  | 0 | 0 | 0 | 0 | 0 |  | 0 |  |  | 0 | 0 | 0 | 0
| Mạch điều khiển van |  |  |  |  | 0 | 0 | 0 | 0 | 0 |  | 0 |  |  | 0 | 0 | 0 | 0
| Cầu chì 1A | Cái | 18 |  |  | 0 | 0 | 0 | 0 | 0 |  | 0 |  |  | 0 | 0 | 0 | 0
| Rơ le trung gian kèm đế | Cái | 18 |  |  | 0 | 0 | 0 | 0 | 0 |  | 0 |  |  | 0 | 0 | 0 | 0
| Bộ nguồn 1P 220VAC/24VDC 200W | Cái | 1 |  |  | 0 | 0 | 0 | 0 | 0 |  | 0 |  |  | 0 | 0 | 0 | 0
| Thanh đồng trung tính + tiếp địa + sứ đỡ | Bộ | 1 |  |  | 0 | 0 | 0 | 0 | 0 |  | 0 |  |  | 0 | 0 | 0 | 0
| Nhân công và vật tư phụ hoàn thiện tủ (bọc cách điện, cầu chì, dây nhị thứ, sứ đỡ, cầu đấu…) | Lô | 1 |  |  | 0 | 0 | 0 | 0 | 0 |  | 0 |  |  | 0 | 0 | 0 | 0
79 | Tủ điện TĐA-V18 | Tủ | 1 |  | 1 | Tủ điện TĐA-V18 | Form 2B, IP42 | Nhà sản xuất tủ: ACIT - Á Châu Thiết bị đóng cắt: Schneider | Việt Nam Châu Á | 8310600 |  | 1471000 |  |  | 9781600 | 9781600 | 9781600 | Nhà thầu đính kèm bảng chi tiết tủ điện
| Vỏ tủ trong nhà KT: C800xR600xS250mm, tôn dày 1.5~2 ly, hai lớp cánh, sơn tĩnh điện màu RAL7032 sần. | Cái | 1 |  |  | 0 | 0 | 0 | 0 | 0 |  | 0 |  |  | 0 | 0 | 0 | Kích thước tạm tính
| Incomming |  |  |  |  | 0 | 0 | 0 | 0 | 0 |  | 0 |  |  | 0 | 0 | 0 | 0
| MCB 2P 16A 6kA | Cái | 1 |  |  | 0 | 0 | 0 | 0 | 0 |  | 0 |  |  | 0 | 0 | 0 | 0
| Outgoing |  |  |  |  | 0 | 0 | 0 | 0 | 0 |  | 0 |  |  | 0 | 0 | 0 | 0
| MCB 2P 2A 6kA | Cái | 1 |  |  | 0 | 0 | 0 | 0 | 0 |  | 0 |  |  | 0 | 0 | 0 | 0
| Mạch điều khiển van |  |  |  |  | 0 | 0 | 0 | 0 | 0 |  | 0 |  |  | 0 | 0 | 0 | 0
| Cầu chì 1A | Cái | 16 |  |  | 0 | 0 | 0 | 0 | 0 |  | 0 |  |  | 0 | 0 | 0 | 0
| Rơ le trung gian kèm đế | Cái | 16 |  |  | 0 | 0 | 0 | 0 | 0 |  | 0 |  |  | 0 | 0 | 0 | 0
| Bộ nguồn 1P 220VAC/24VDC 200W | Cái | 1 |  |  | 0 | 0 | 0 | 0 | 0 |  | 0 |  |  | 0 | 0 | 0 | 0
| Thanh đồng trung tính + tiếp địa + sứ đỡ | Bộ | 1 |  |  | 0 | 0 | 0 | 0 | 0 |  | 0 |  |  | 0 | 0 | 0 | 0
| Nhân công và vật tư phụ hoàn thiện tủ (bọc cách điện, cầu chì, dây nhị thứ, sứ đỡ, cầu đấu…) | Lô | 1 |  |  | 0 | 0 | 0 | 0 | 0 |  | 0 |  |  | 0 | 0 | 0 | 0
80 | Tủ điện TĐ6A, TĐ9A, TĐ12A, TĐ15A, TĐ18A, TĐ21A, TĐ24A | Tủ | 7 |  | 7 | Tủ TĐ6,9,12,15,18,21,24A | Form 2B, IP42 | Nhà sản xuất tủ: ACIT - Á Châu Thiết bị đóng cắt: Schneider | Việt Nam Châu Á | 58730000 |  | 3828500 |  |  | 62558500 | 437909500 | 437909500 | Nhà thầu đính kèm bảng chi tiết tủ điện
| Vỏ tủ trong nhà KT: C1800xR800xS400mm, tôn dày 1.5~2 ly, hai lớp cánh, sơn tĩnh điện màu RAL7032 sần. | Cái | 1 |  |  | 0 | 0 | 0 | 0 | 0 |  | 0 |  |  | 0 | 0 | 0 | Kích thước tạm tính
| Incomming |  |  |  |  | 0 | 0 | 0 | 0 | 0 |  | 0 |  |  | 0 | 0 | 0 | 0
| MCCB 4P 160A 36kA | Cái | 1 |  |  | 0 | 0 | 0 | 0 | 0 |  | 0 |  |  | 0 | 0 | 0 | 0
| Đèn báo pha | Cái | 3 |  |  | 0 | 0 | 0 | 0 | 0 |  | 0 |  |  | 0 | 0 | 0 | 0
| Outgoing |  |  |  |  | 0 | 0 | 0 | 0 | 0 |  | 0 |  |  | 0 | 0 | 0 | 0
| MCB 1P 50A 6kA | Cái | 11 |  |  | 0 | 0 | 0 | 0 | 0 |  | 0 |  |  | 0 | 0 | 0 | 0
| MCB 2P 6A 6kA | Cái | 1 |  |  | 0 | 0 | 0 | 0 | 0 |  | 0 |  |  | 0 | 0 | 0 | 0
| Contactor 1P 50A, Coil 220VAC | Cái | 22 |  |  | 0 | 0 | 0 | 0 | 0 |  | 0 |  |  | 0 | 0 | 0 | 0
| Công tơ điện tử 1P 20(80) | Cái | 11 |  |  | 0 | 0 | 0 | 0 | 0 |  | 0 |  |  | 0 | 0 | 0 | 0
| Đồng thanh cái chính 160A + 100%N + 25%E (mạ thiếc) | Bộ | 1 |  |  | 0 | 0 | 0 | 0 | 0 |  | 0 |  |  | 0 | 0 | 0 | 0
| Nhân công và vật tư phụ hoàn thiện tủ (bọc cách điện, cầu chì, dây nhị thứ, sứ đỡ, cầu đấu…) | Lô | 1 |  |  | 0 | 0 | 0 | 0 | 0 |  | 0 |  |  | 0 | 0 | 0 | 0
81 | Tủ điện TĐ6A1, TĐ9A1, TĐ12A1, TĐ15A1, TĐ18A1, TĐ21A1, TĐ24A1 | Tủ | 7 |  | 7 | Tủ TĐ6A1, TĐ9A1, TĐ12A1, TĐ15A1, TĐ18A1, TĐ21A1, TĐ24A1 | Form 2B, IP42 | Nhà sản xuất tủ: ACIT - Á Châu Thiết bị đóng cắt: Schneider | Việt Nam Châu Á | 27653300 |  | 3123300 |  |  | 30776600 | 215436200 | 215436200 | Nhà thầu đính kèm bảng chi tiết tủ điện
| Vỏ tủ trong nhà KT: C1800xR800xS400mm, tôn dày 1.5~2 ly, hai lớp cánh, sơn tĩnh điện màu RAL7032 sần. | Cái | 1 |  |  | 0 | 0 | 0 | 0 | 0 |  | 0 |  |  | 0 | 0 | 0 | Kích thước tạm tính
| Công tơ điện tử 1P 20(80) | Cái | 11 |  |  | 0 | 0 | 0 | 0 | 0 |  | 0 |  |  | 0 | 0 | 0 | 0
82 | Tủ điện TĐ7A, TĐ10A, TĐ13A, TĐ16A, TĐ19A, TĐ22A | Tủ | 6 |  | 6 | Tủ TĐ7A, TĐ10A, TĐ13A, TĐ16A, TĐ19A, TĐ22A | Form 2B, IP42 | Nhà sản xuất tủ: ACIT - Á Châu Thiết bị đóng cắt: Schneider | Việt Nam Châu Á | 58730000 |  | 3828500 |  |  | 62558500 | 375351000 | 375351000 | Nhà thầu đính kèm bảng chi tiết tủ điện
| Vỏ tủ trong nhà KT: C1800xR800xS400mm, tôn dày 1.5~2 ly, hai lớp cánh, sơn tĩnh điện màu RAL7032 sần. | Cái | 1 |  |  | 0 | 0 | 0 | 0 | 0 |  | 0 |  |  | 0 | 0 | 0 | Kích thước tạm tính
| Incomming |  |  |  |  | 0 | 0 | 0 | 0 | 0 |  | 0 |  |  | 0 | 0 | 0 | 0
| MCCB 4P 160A 36kA | Cái | 1 |  |  | 0 | 0 | 0 | 0 | 0 |  | 0 |  |  | 0 | 0 | 0 | 0
| Đèn báo pha | Cái | 3 |  |  | 0 | 0 | 0 | 0 | 0 |  | 0 |  |  | 0 | 0 | 0 | 0
| Outgoing |  |  |  |  | 0 | 0 | 0 | 0 | 0 |  | 0 |  |  | 0 | 0 | 0 | 0
| MCB 1P 50A 6kA | Cái | 11 |  |  | 0 | 0 | 0 | 0 | 0 |  | 0 |  |  | 0 | 0 | 0 | 0
| MCB 2P 6A 6kA | Cái | 1 |  |  | 0 | 0 | 0 | 0 | 0 |  | 0 |  |  | 0 | 0 | 0 | 0
| Contactor 1P 50A, Coil 220VAC | Cái | 22 |  |  | 0 | 0 | 0 | 0 | 0 |  | 0 |  |  | 0 | 0 | 0 | 0
| Công tơ điện tử 1P 20(80) | Cái | 11 |  |  | 0 | 0 | 0 | 0 | 0 |  | 0 |  |  | 0 | 0 | 0 | 0
| Đồng thanh cái chính 160A + 100%N + 25%E (mạ thiếc) | Bộ | 1 |  |  | 0 | 0 | 0 | 0 | 0 |  | 0 |  |  | 0 | 0 | 0 | 0
| Nhân công và vật tư phụ hoàn thiện tủ (bọc cách điện, cầu chì, dây nhị thứ, sứ đỡ, cầu đấu…) | Lô | 1 |  |  | 0 | 0 | 0 | 0 | 0 |  | 0 |  |  | 0 | 0 | 0 | 0
83 | Tủ điện TĐ7A1, TĐ10A, TĐ13A1, TĐ16A1, TĐ19A, TĐ22A1 | Tủ | 6 |  | 6 | Tủ TĐ7A1, TĐ10A, TĐ13A1, TĐ16A1, TĐ19A, TĐ22A1 | Form 2B, IP42 | Nhà sản xuất tủ: ACIT - Á Châu Thiết bị đóng cắt: Schneider | Việt Nam Châu Á | 27653300 |  | 3123300 |  |  | 30776600 | 184659600 | 184659600 | Nhà thầu đính kèm bảng chi tiết tủ điện
| Vỏ tủ trong nhà KT: C1800xR800xS400mm, tôn dày 1.5~2 ly, hai lớp cánh, sơn tĩnh điện màu RAL7032 sần. | Cái | 1 |  |  | 0 | 0 | 0 | 0 | 0 |  | 0 |  |  | 0 | 0 | 0 | Kích thước tạm tính
| Công tơ điện tử 1P 20(80) | Cái | 11 |  |  | 0 | 0 | 0 | 0 | 0 |  | 0 |  |  | 0 | 0 | 0 | 0
84 | Tủ điện TĐ8A, TĐ11A, TĐ14A, TĐ17A, TĐ20A, TĐ23A | Tủ | 6 |  | 6 | Tủ TĐ8A, TĐ11A, TĐ14A, TĐ17A, TĐ20A, TĐ23A | Form 2B, IP42 | Nhà sản xuất tủ: ACIT - Á Châu Thiết bị đóng cắt: Schneider | Việt Nam Châu Á | 58730000 |  | 3828500 |  |  | 62558500 | 375351000 | 375351000 | Nhà thầu đính kèm bảng chi tiết tủ điện
| Vỏ tủ trong nhà KT: C1800xR800xS400mm, tôn dày 1.5~2 ly, hai lớp cánh, sơn tĩnh điện màu RAL7032 sần. | Cái | 1 |  |  | 0 | 0 | 0 | 0 | 0 |  | 0 |  |  | 0 | 0 | 0 | Kích thước tạm tính
| Incomming |  |  |  |  | 0 | 0 | 0 | 0 | 0 |  | 0 |  |  | 0 | 0 | 0 | 0
| MCCB 4P 160A 36kA | Cái | 1 |  |  | 0 | 0 | 0 | 0 | 0 |  | 0 |  |  | 0 | 0 | 0 | 0
| Đèn báo pha | Cái | 3 |  |  | 0 | 0 | 0 | 0 | 0 |  | 0 |  |  | 0 | 0 | 0 | 0
| Outgoing |  |  |  |  | 0 | 0 | 0 | 0 | 0 |  | 0 |  |  | 0 | 0 | 0 | 0
| MCB 1P 50A 6kA | Cái | 11 |  |  | 0 | 0 | 0 | 0 | 0 |  | 0 |  |  | 0 | 0 | 0 | 0
| MCB 2P 6A 6kA | Cái | 1 |  |  | 0 | 0 | 0 | 0 | 0 |  | 0 |  |  | 0 | 0 | 0 | 0
| Contactor 1P 50A, Coil 220VAC | Cái | 22 |  |  | 0 | 0 | 0 | 0 | 0 |  | 0 |  |  | 0 | 0 | 0 | 0
| Công tơ điện tử 1P 20(80) | Cái | 11 |  |  | 0 | 0 | 0 | 0 | 0 |  | 0 |  |  | 0 | 0 | 0 | 0
| Đồng thanh cái chính 160A + 100%N + 25%E (mạ thiếc) | Bộ | 1 |  |  | 0 | 0 | 0 | 0 | 0 |  | 0 |  |  | 0 | 0 | 0 | 0
| Nhân công và vật tư phụ hoàn thiện tủ (bọc cách điện, cầu chì, dây nhị thứ, sứ đỡ, cầu đấu…) | Lô | 1 |  |  | 0 | 0 | 0 | 0 | 0 |  | 0 |  |  | 0 | 0 | 0 | 0
85 | Tủ điện TĐ8A1, TĐ11A1, TĐ14A1, TĐ17A1, TĐ20A1, TĐ23A1 | Tủ | 6 |  | 6 | Tủ TĐ8A1, TĐ11A1, TĐ14A1, TĐ17A1, TĐ20A1, TĐ23A1 | Form 2B, IP42 | Nhà sản xuất tủ: ACIT - Á Châu Thiết bị đóng cắt: Schneider | Việt Nam Châu Á | 27653300 |  | 3123300 |  |  | 30776600 | 184659600 | 184659600 | Nhà thầu đính kèm bảng chi tiết tủ điện
| Vỏ tủ trong nhà KT: C1800xR800xS400mm, tôn dày 1.5~2 ly, hai lớp cánh, sơn tĩnh điện màu RAL7032 sần. | Cái | 1 |  |  | 0 | 0 | 0 | 0 | 0 |  | 0 |  |  | 0 | 0 | 0 | Kích thước tạm tính
| Công tơ điện tử 1P 20(80) | Cái | 11 |  |  | 0 | 0 | 0 | 0 | 0 |  | 0 |  |  | 0 | 0 | 0 | 0
86 | Tủ điện TĐ25A | Tủ | 1 |  | 1 | Tủ TĐ25A | Form 2B, IP42 | Nhà sản xuất tủ: ACIT - Á Châu Thiết bị đóng cắt: Schneider | Việt Nam Châu Á | 76227400 |  | 5541300 |  |  | 81768700 | 81768700 | 81768700 | Nhà thầu đính kèm bảng chi tiết tủ điện
| Vỏ tủ trong nhà KT: C1400xR800xS400mm, tôn dày 1.5~2 ly, hai lớp cánh, sơn tĩnh điện màu RAL7032 sần. | Cái | 1 |  |  | 0 | 0 | 0 | 0 | 0 |  | 0 |  |  | 0 | 0 | 0 | Kích thước tạm tính
| Incomming |  |  |  |  | 0 | 0 | 0 | 0 | 0 |  | 0 |  |  | 0 | 0 | 0 | 0
| MCCB 4P 100A 36kA | Cái | 1 |  |  | 0 | 0 | 0 | 0 | 0 |  | 0 |  |  | 0 | 0 | 0 | 0
| Đèn báo pha | Cái | 3 |  |  | 0 | 0 | 0 | 0 | 0 |  | 0 |  |  | 0 | 0 | 0 | 0
| Outgoing |  |  |  |  | 0 | 0 | 0 | 0 | 0 |  | 0 |  |  | 0 | 0 | 0 | 0
| MCB 3P 50A 10kA | Cái | 5 |  |  | 0 | 0 | 0 | 0 | 0 |  | 0 |  |  | 0 | 0 | 0 | 0
| MCB 2P 6A 6kA | Cái | 1 |  |  | 0 | 0 | 0 | 0 | 0 |  | 0 |  |  | 0 | 0 | 0 | 0
| Contactor 3P 40A, Coil 220VAC | Cái | 10 |  |  | 0 | 0 | 0 | 0 | 0 |  | 0 |  |  | 0 | 0 | 0 | 0
| Công tơ điện tử 3P | Cái | 10 |  |  | 0 | 0 | 0 | 0 | 0 |  | 0 |  |  | 0 | 0 | 0 | 0
| Đồng thanh cái chính 100A + 100%N + 25%E (mạ thiếc) | Bộ | 1 |  |  | 0 | 0 | 0 | 0 | 0 |  | 0 |  |  | 0 | 0 | 0 | 0
| Nhân công và vật tư phụ hoàn thiện tủ (bọc cách điện, cầu chì, dây nhị thứ, sứ đỡ, cầu đấu…) | Lô | 1 |  |  | 0 | 0 | 0 | 0 | 0 |  | 0 |  |  | 0 | 0 | 0 | 0
87 | Tủ điện TĐ8B, TĐ11B, TĐ14B, TĐ17B, TĐ20B | Tủ | 5 |  | 5 | Tủ TĐ8B, TĐ11B, TĐ14B, TĐ17B, TĐ20B | Form 2B, IP42 | Nhà sản xuất tủ: ACIT - Á Châu Thiết bị đóng cắt: Schneider | Việt Nam Châu Á | 79503500 |  | 5541300 |  |  | 85044800 | 425224000 | 425224000 | Nhà thầu đính kèm bảng chi tiết tủ điện
| Vỏ tủ trong nhà KT: C1800xR800xS400mm, tôn dày 1.5~2 ly, hai lớp cánh, sơn tĩnh điện màu RAL7032 sần. | Cái | 1 |  |  | 0 | 0 | 0 | 0 | 0 |  | 0 |  |  | 0 | 0 | 0 | Kích thước tạm tính
| Incomming |  |  |  |  | 0 | 0 | 0 | 0 | 0 |  | 0 |  |  | 0 | 0 | 0 | 0
| MCCB 4P 160A 36kA | Cái | 1 |  |  | 0 | 0 | 0 | 0 | 0 |  | 0 |  |  | 0 | 0 | 0 | 0
| Đèn báo pha | Cái | 3 |  |  | 0 | 0 | 0 | 0 | 0 |  | 0 |  |  | 0 | 0 | 0 | 0
| Outgoing |  |  |  |  | 0 | 0 | 0 | 0 | 0 |  | 0 |  |  | 0 | 0 | 0 | 0
| MCB 1P 50A 6kA | Cái | 1 |  |  | 0 | 0 | 0 | 0 | 0 |  | 0 |  |  | 0 | 0 | 0 | 0
| MCB 1P 40A 6kA | Cái | 16 |  |  | 0 | 0 | 0 | 0 | 0 |  | 0 |  |  | 0 | 0 | 0 | 0
| MCB 2P 6A 6kA | Cái | 1 |  |  | 0 | 0 | 0 | 0 | 0 |  | 0 |  |  | 0 | 0 | 0 | 0
| Contactor 1P 50A, Coil 220VAC | Cái | 2 |  |  | 0 | 0 | 0 | 0 | 0 |  | 0 |  |  | 0 | 0 | 0 | 0
| Contactor 1P 40A, Coil 220VAC | Cái | 32 |  |  | 0 | 0 | 0 | 0 | 0 |  | 0 |  |  | 0 | 0 | 0 | 0
| Công tơ điện tử 1P 10(40) | Cái | 16 |  |  | 0 | 0 | 0 | 0 | 0 |  | 0 |  |  | 0 | 0 | 0 | 0
| Công tơ điện tử 1P 20(80) | Cái | 1 |  |  | 0 | 0 | 0 | 0 | 0 |  | 0 |  |  | 0 | 0 | 0 | 0
| Đồng thanh cái chính 160A + 100%N + 25%E (mạ thiếc) | Bộ | 1 |  |  | 0 | 0 | 0 | 0 | 0 |  | 0 |  |  | 0 | 0 | 0 | 0
| Nhân công và vật tư phụ hoàn thiện tủ (bọc cách điện, cầu chì, dây nhị thứ, sứ đỡ, cầu đấu…) | Lô | 1 |  |  | 0 | 0 | 0 | 0 | 0 |  | 0 |  |  | 0 | 0 | 0 | 0
88 | Tủ điện TĐ8B1, TĐ11B1, TĐ14B1, TĐ17B1, TĐ20B1 | Tủ | 5 |  | 5 | Tủ TĐ8B1, TĐ11B1, TĐ14B1, TĐ17B1, TĐ20B1 | Form 2B, IP42 | Nhà sản xuất tủ: ACIT - Á Châu Thiết bị đóng cắt: Schneider | Việt Nam Châu Á | 38112300 |  | 3828500 |  |  | 41940800 | 209704000 | 209704000 | Nhà thầu đính kèm bảng chi tiết tủ điện
| Vỏ tủ trong nhà KT: C1800xR800xS400mm, tôn dày 1.5~2 ly, hai lớp cánh, sơn tĩnh điện màu RAL7032 sần. | Cái | 1 |  |  | 0 | 0 | 0 | 0 | 0 |  | 0 |  |  | 0 | 0 | 0 | Kích thước tạm tính
| Công tơ điện tử 1P 10(40) | Cái | 16 |  |  | 0 | 0 | 0 | 0 | 0 |  | 0 |  |  | 0 | 0 | 0 | 0
| Công tơ điện tử 1P 20(80) | Cái | 1 |  |  | 0 | 0 | 0 | 0 | 0 |  | 0 |  |  | 0 | 0 | 0 | 0
89 | Tủ điện TĐ6B, TĐ9B, TĐ12B, TĐ15B, TĐ18B, TĐ21B | Tủ | 6 |  | 6 | Tủ TĐ6B, TĐ9B, TĐ12B, TĐ15B, TĐ18B, TĐ21B | Form 2B, IP42 | Nhà sản xuất tủ: ACIT - Á Châu Thiết bị đóng cắt: Schneider | Việt Nam Châu Á | 79503500 |  | 5541300 |  |  | 85044800 | 510268800 | 510268800 | Nhà thầu đính kèm bảng chi tiết tủ điện
| Vỏ tủ trong nhà KT: C1800xR800xS400mm, tôn dày 1.5~2 ly, hai lớp cánh, sơn tĩnh điện màu RAL7032 sần. | Cái | 1 |  |  | 0 | 0 | 0 | 0 | 0 |  | 0 |  |  | 0 | 0 | 0 | Kích thước tạm tính
| Incomming |  |  |  |  | 0 | 0 | 0 | 0 | 0 |  | 0 |  |  | 0 | 0 | 0 | 0
| MCCB 4P 160A 36kA | Cái | 1 |  |  | 0 | 0 | 0 | 0 | 0 |  | 0 |  |  | 0 | 0 | 0 | 0
| Đèn báo pha | Cái | 3 |  |  | 0 | 0 | 0 | 0 | 0 |  | 0 |  |  | 0 | 0 | 0 | 0
| Outgoing |  |  |  |  | 0 | 0 | 0 | 0 | 0 |  | 0 |  |  | 0 | 0 | 0 | 0
| MCB 1P 50A 6kA | Cái | 1 |  |  | 0 | 0 | 0 | 0 | 0 |  | 0 |  |  | 0 | 0 | 0 | 0
| MCB 1P 40A 6kA | Cái | 16 |  |  | 0 | 0 | 0 | 0 | 0 |  | 0 |  |  | 0 | 0 | 0 | 0
| MCB 2P 6A 6kA | Cái | 1 |  |  | 0 | 0 | 0 | 0 | 0 |  | 0 |  |  | 0 | 0 | 0 | 0
| Contactor 1P 50A, Coil 220VAC | Cái | 2 |  |  | 0 | 0 | 0 | 0 | 0 |  | 0 |  |  | 0 | 0 | 0 | 0
| Contactor 1P 40A, Coil 220VAC | Cái | 32 |  |  | 0 | 0 | 0 | 0 | 0 |  | 0 |  |  | 0 | 0 | 0 | 0
| Công tơ điện tử 1P 10(40) | Cái | 16 |  |  | 0 | 0 | 0 | 0 | 0 |  | 0 |  |  | 0 | 0 | 0 | 0
| Công tơ điện tử 1P 20(80) | Cái | 1 |  |  | 0 | 0 | 0 | 0 | 0 |  | 0 |  |  | 0 | 0 | 0 | 0
| Đồng thanh cái chính 160A + 100%N + 25%E (mạ thiếc) | Bộ | 1 |  |  | 0 | 0 | 0 | 0 | 0 |  | 0 |  |  | 0 | 0 | 0 | 0
| Nhân công và vật tư phụ hoàn thiện tủ (bọc cách điện, cầu chì, dây nhị thứ, sứ đỡ, cầu đấu…) | Lô | 1 |  |  | 0 | 0 | 0 | 0 | 0 |  | 0 |  |  | 0 | 0 | 0 | 0
90 | Tủ điện TĐ6B1, TĐ9B1, TĐ12B1, TĐ15B1, TĐ18B1, TĐ21B1 | Tủ | 6 |  | 6 | Tủ TĐ6B1, TĐ9B1, TĐ12B1, TĐ15B1, TĐ18B1, TĐ21B1 | Form 2B, IP42 | Nhà sản xuất tủ: ACIT - Á Châu Thiết bị đóng cắt: Schneider | Việt Nam Châu Á | 38112300 |  | 3828500 |  |  | 41940800 | 251644800 | 251644800 | Nhà thầu đính kèm bảng chi tiết tủ điện
| Vỏ tủ trong nhà KT: C1800xR800xS400mm, tôn dày 1.5~2 ly, hai lớp cánh, sơn tĩnh điện màu RAL7032 sần. | Cái | 1 |  |  | 0 | 0 | 0 | 0 | 0 |  | 0 |  |  | 0 | 0 | 0 | Kích thước tạm tính
| Công tơ điện tử 1P 10(40) | Cái | 16 |  |  | 0 | 0 | 0 | 0 | 0 |  | 0 |  |  | 0 | 0 | 0 | 0
| Công tơ điện tử 1P 20(80) | Cái | 1 |  |  | 0 | 0 | 0 | 0 | 0 |  | 0 |  |  | 0 | 0 | 0 | 0
91 | Tủ điện TĐ7B, TĐ10B, TĐ13B, TĐ16B, TĐ19B, TĐ22B | Tủ | 6 |  | 6 | Tủ TĐ7B, TĐ10B, TĐ13B, TĐ16B, TĐ19B, TĐ22B | Form 2B, IP42 | Nhà sản xuất tủ: ACIT - Á Châu Thiết bị đóng cắt: Schneider | Việt Nam Châu Á | 79503500 |  | 5541300 |  |  | 85044800 | 510268800 | 510268800 | Nhà thầu đính kèm bảng chi tiết tủ điện
| Vỏ tủ trong nhà KT: C1800xR800xS400mm, tôn dày 1.5~2 ly, hai lớp cánh, sơn tĩnh điện màu RAL7032 sần. | Cái | 1 |  |  | 0 | 0 | 0 | 0 | 0 |  | 0 |  |  | 0 | 0 | 0 | Kích thước tạm tính
| Incomming |  |  |  |  | 0 | 0 | 0 | 0 | 0 |  | 0 |  |  | 0 | 0 | 0 | 0
| MCCB 4P 160A 36kA | Cái | 1 |  |  | 0 | 0 | 0 | 0 | 0 |  | 0 |  |  | 0 | 0 | 0 | 0
| Đèn báo pha | Cái | 3 |  |  | 0 | 0 | 0 | 0 | 0 |  | 0 |  |  | 0 | 0 | 0 | 0
| Outgoing |  |  |  |  | 0 | 0 | 0 | 0 | 0 |  | 0 |  |  | 0 | 0 | 0 | 0
| MCB 1P 50A 6kA | Cái | 1 |  |  | 0 | 0 | 0 | 0 | 0 |  | 0 |  |  | 0 | 0 | 0 | 0
| MCB 1P 40A 6kA | Cái | 16 |  |  | 0 | 0 | 0 | 0 | 0 |  | 0 |  |  | 0 | 0 | 0 | 0
| MCB 2P 6A 6kA | Cái | 1 |  |  | 0 | 0 | 0 | 0 | 0 |  | 0 |  |  | 0 | 0 | 0 | 0
| Contactor 1P 50A, Coil 220VAC | Cái | 2 |  |  | 0 | 0 | 0 | 0 | 0 |  | 0 |  |  | 0 | 0 | 0 | 0
| Contactor 1P 40A, Coil 220VAC | Cái | 32 |  |  | 0 | 0 | 0 | 0 | 0 |  | 0 |  |  | 0 | 0 | 0 | 0
| Công tơ điện tử 1P 10(40) | Cái | 16 |  |  | 0 | 0 | 0 | 0 | 0 |  | 0 |  |  | 0 | 0 | 0 | 0
| Công tơ điện tử 1P 20(80) | Cái | 1 |  |  | 0 | 0 | 0 | 0 | 0 |  | 0 |  |  | 0 | 0 | 0 | 0
| Đồng thanh cái chính 160A + 100%N + 25%E (mạ thiếc) | Bộ | 1 |  |  | 0 | 0 | 0 | 0 | 0 |  | 0 |  |  | 0 | 0 | 0 | 0
| Nhân công và vật tư phụ hoàn thiện tủ (bọc cách điện, cầu chì, dây nhị thứ, sứ đỡ, cầu đấu…) | Lô | 1 |  |  | 0 | 0 | 0 | 0 | 0 |  | 0 |  |  | 0 | 0 | 0 | 0
92 | Tủ điện TĐ7B1, TĐ10B1, TĐ13B1, TĐ16B1, TĐ19B,1 TĐ22B1 | Tủ | 6 |  | 6 | Tủ TĐ7B1, TĐ10B1, TĐ13B1, TĐ16B1, TĐ19B,1 TĐ22B1 | Form 2B, IP42 | Nhà sản xuất tủ: ACIT - Á Châu Thiết bị đóng cắt: Schneider | Việt Nam Châu Á | 38112300 |  | 3828500 |  |  | 41940800 | 251644800 | 251644800 | Nhà thầu đính kèm bảng chi tiết tủ điện
| Vỏ tủ trong nhà KT: C1800xR800xS400mm, tôn dày 1.5~2 ly, hai lớp cánh, sơn tĩnh điện màu RAL7032 sần. | Cái | 1 |  |  | 0 | 0 | 0 | 0 | 0 |  | 0 |  |  | 0 | 0 | 0 | Kích thước tạm tính
| Công tơ điện tử 1P 10(40) | Cái | 16 |  |  | 0 | 0 | 0 | 0 | 0 |  | 0 |  |  | 0 | 0 | 0 | 0
| Công tơ điện tử 1P 20(80) | Cái | 1 |  |  | 0 | 0 | 0 | 0 | 0 |  | 0 |  |  | 0 | 0 | 0 | 0
93 | Tủ điện TĐ-TC1, TĐ-TC2, TĐ-TC3 | Tủ | 3 |  | 3 | Tủ điện TĐ-TC1, TĐ-TC2, TĐ-TC3 | Form 2B, IP42 | Nhà sản xuất tủ: ACIT - Á Châu Thiết bị đóng cắt: Schneider | Việt Nam Châu Á | 8333900 |  | 1471000 |  |  | 9804900 | 29414700 | 29414700 | Nhà thầu đính kèm bảng chi tiết tủ điện
| Vỏ tủ trong nhà KT: C800xR600xS300mm, tôn dày 1.5 ly, hai lớp cánh, sơn tĩnh điện màu RAL7032 sần. | Cái | 1 |  |  | 0 | 0 | 0 | 0 | 0 |  | 0 |  |  | 0 | 0 | 0 | Kích thước tạm tính
| Incomming |  |  |  |  | 0 | 0 | 0 | 0 | 0 |  | 0 |  |  | 0 | 0 | 0 | 0
| MCCB 4P 63A 36kA | Cái | 1 |  |  | 0 | 0 | 0 | 0 | 0 |  | 0 |  |  | 0 | 0 | 0 | 0
| Biến dòng hạ thế 100/5A | Quả | 3 |  |  | 0 | 0 | 0 | 0 | 0 |  | 0 |  |  | 0 | 0 | 0 | 0
| Đồng hồ Volt 0-450VAC | Cái | 1 |  |  | 0 | 0 | 0 | 0 | 0 |  | 0 |  |  | 0 | 0 | 0 | 0
| Chuyển mạch Volt 7 vị trí | Cái | 1 |  |  | 0 | 0 | 0 | 0 | 0 |  | 0 |  |  | 0 | 0 | 0 | 0
| Đồng hồ Ampe 0-100A | Cái | 3 |  |  | 0 | 0 | 0 | 0 | 0 |  | 0 |  |  | 0 | 0 | 0 | 0
| Đèn báo pha | Cái | 3 |  |  | 0 | 0 | 0 | 0 | 0 |  | 0 |  |  | 0 | 0 | 0 | 0
| Outgoing |  |  |  |  | 0 | 0 | 0 | 0 | 0 |  | 0 |  |  | 0 | 0 | 0 | 0
| Thanh đồng trung tính + tiếp địa + sứ đỡ | Bộ | 1 |  |  | 0 | 0 | 0 | 0 | 0 |  | 0 |  |  | 0 | 0 | 0 | 0
| Nhân công và vật tư phụ hoàn thiện tủ (bọc cách điện, cầu chì, dây nhị thứ, sứ đỡ, cầu đấu…) | Lô | 1 |  |  | 0 | 0 | 0 | 0 | 0 |  | 0 |  |  | 0 | 0 | 0 | 0
94 | Tủ điện TĐA-TMCC, TĐB-TMCC | Tủ | 2 |  | 2 | Tủ điện TĐA-TMCC, TĐB-TMCC | Form 2B, IP42 | Nhà sản xuất tủ: ACIT - Á Châu Thiết bị đóng cắt: Schneider | Việt Nam Châu Á | 8567100 |  | 1471000 |  |  | 10038100 | 20076200 | 20076200 | Nhà thầu đính kèm bảng chi tiết tủ điện
| Vỏ tủ trong nhà KT: C800xR600xS300mm, tôn dày 1.5 ly, hai lớp cánh, sơn tĩnh điện màu RAL7032 sần. | Cái | 1 |  |  | 0 | 0 | 0 | 0 | 0 |  | 0 |  |  | 0 | 0 | 0 | Kích thước tạm tính
| Incomming |  |  |  |  | 0 | 0 | 0 | 0 | 0 |  | 0 |  |  | 0 | 0 | 0 | 0
| MCCB 4P 80A 36kA | Cái | 1 |  |  | 0 | 0 | 0 | 0 | 0 |  | 0 |  |  | 0 | 0 | 0 | 0
| Biến dòng hạ thế 100/5A | Quả | 3 |  |  | 0 | 0 | 0 | 0 | 0 |  | 0 |  |  | 0 | 0 | 0 | 0
| Đồng hồ Volt 0-450VAC | Cái | 1 |  |  | 0 | 0 | 0 | 0 | 0 |  | 0 |  |  | 0 | 0 | 0 | 0
| Chuyển mạch Volt 7 vị trí | Cái | 1 |  |  | 0 | 0 | 0 | 0 | 0 |  | 0 |  |  | 0 | 0 | 0 | 0
| Đồng hồ Ampe 0-100A | Cái | 3 |  |  | 0 | 0 | 0 | 0 | 0 |  | 0 |  |  | 0 | 0 | 0 | 0
| Đèn báo pha | Cái | 3 |  |  | 0 | 0 | 0 | 0 | 0 |  | 0 |  |  | 0 | 0 | 0 | 0
| Outgoing |  |  |  |  | 0 | 0 | 0 | 0 | 0 |  | 0 |  |  | 0 | 0 | 0 | 0
| Thanh đồng trung tính + tiếp địa + sứ đỡ | Bộ | 1 |  |  | 0 | 0 | 0 | 0 | 0 |  | 0 |  |  | 0 | 0 | 0 | 0
| Nhân công và vật tư phụ hoàn thiện tủ (bọc cách điện, cầu chì, dây nhị thứ, sứ đỡ, cầu đấu…) | Lô | 1 |  |  | 0 | 0 | 0 | 0 | 0 |  | 0 |  |  | 0 | 0 | 0 | 0
95 | Tủ điện TĐ-TM1, TĐ-TM3, TĐA-TM2, TĐB-TM2 | Tủ | 4 |  | 4 | Tủ điện TĐ-TM1, TĐ-TM3, TĐA-TM2, TĐB-TM2 | Form 2B, IP42 | Nhà sản xuất tủ: ACIT - Á Châu Thiết bị đóng cắt: Schneider | Việt Nam Châu Á | 16317400 |  | 2821000 |  |  | 19138400 | 76553600 | 76553600 | Nhà thầu đính kèm bảng chi tiết tủ điện
| Vỏ tủ trong nhà KT: C800xR600xS300mm, tôn dày 1.5 ly, hai lớp cánh, sơn tĩnh điện màu RAL7032 sần. | Cái | 1 |  |  | 0 | 0 | 0 | 0 | 0 |  | 0 |  |  | 0 | 0 | 0 | Kích thước tạm tính
| Incomming |  |  |  |  | 0 | 0 | 0 | 0 | 0 |  | 0 |  |  | 0 | 0 | 0 | 0
| MCCB 4P 125A 36kA | Cái | 1 |  |  | 0 | 0 | 0 | 0 | 0 |  | 0 |  |  | 0 | 0 | 0 | 0
| Biến dòng hạ thế 150/5A | Quả | 3 |  |  | 0 | 0 | 0 | 0 | 0 |  | 0 |  |  | 0 | 0 | 0 | 0
| Đồng hồ Volt 0-450VAC | Cái | 1 |  |  | 0 | 0 | 0 | 0 | 0 |  | 0 |  |  | 0 | 0 | 0 | 0
| Chuyển mạch Volt 7 vị trí | Cái | 1 |  |  | 0 | 0 | 0 | 0 | 0 |  | 0 |  |  | 0 | 0 | 0 | 0
| Đồng hồ Ampe 0-150A | Cái | 3 |  |  | 0 | 0 | 0 | 0 | 0 |  | 0 |  |  | 0 | 0 | 0 | 0
| Đèn báo pha | Cái | 3 |  |  | 0 | 0 | 0 | 0 | 0 |  | 0 |  |  | 0 | 0 | 0 | 0
| Outgoing |  |  |  |  | 0 | 0 | 0 | 0 | 0 |  | 0 |  |  | 0 | 0 | 0 | 0
| MCCB 3P 63A 18kA | Cái | 2 |  |  | 0 | 0 | 0 | 0 | 0 |  | 0 |  |  | 0 | 0 | 0 | 0
| Thanh đồng trung tính + tiếp địa + sứ đỡ | Bộ | 1 |  |  | 0 | 0 | 0 | 0 | 0 |  | 0 |  |  | 0 | 0 | 0 | 0
| Nhân công và vật tư phụ hoàn thiện tủ (bọc cách điện, cầu chì, dây nhị thứ, sứ đỡ, cầu đấu…) | Lô | 1 |  |  | 0 | 0 | 0 | 0 | 0 |  | 0 |  |  | 0 | 0 | 0 | 0
96 | Tủ điện TĐA-TM1, TĐB-TM1 | Tủ | 2 |  | 2 | Tủ điện TĐA-TM1, TĐB-TM1 | Form 2B, IP42 | Nhà sản xuất tủ: ACIT - Á Châu Thiết bị đóng cắt: Schneider | Việt Nam Châu Á | 8333900 |  | 1471000 |  |  | 9804900 | 19609800 | 19609800 | Nhà thầu đính kèm bảng chi tiết tủ điện
| Vỏ tủ trong nhà KT: C800xR600xS300mm, tôn dày 1.5 ly, hai lớp cánh, sơn tĩnh điện màu RAL7032 sần. | Cái | 1 |  |  | 0 | 0 | 0 | 0 | 0 |  | 0 |  |  | 0 | 0 | 0 | Kích thước tạm tính
| Incomming |  |  |  |  | 0 | 0 | 0 | 0 | 0 |  | 0 |  |  | 0 | 0 | 0 | 0
| MCCB 4P 63A 36kA | Cái | 1 |  |  | 0 | 0 | 0 | 0 | 0 |  | 0 |  |  | 0 | 0 | 0 | 0
| Biến dòng hạ thế 100/5A | Quả | 3 |  |  | 0 | 0 | 0 | 0 | 0 |  | 0 |  |  | 0 | 0 | 0 | 0
| Đồng hồ Volt 0-450VAC | Cái | 1 |  |  | 0 | 0 | 0 | 0 | 0 |  | 0 |  |  | 0 | 0 | 0 | 0
| Chuyển mạch Volt 7 vị trí | Cái | 1 |  |  | 0 | 0 | 0 | 0 | 0 |  | 0 |  |  | 0 | 0 | 0 | 0
| Đồng hồ Ampe 0-100A | Cái | 3 |  |  | 0 | 0 | 0 | 0 | 0 |  | 0 |  |  | 0 | 0 | 0 | 0
| Đèn báo pha | Cái | 3 |  |  | 0 | 0 | 0 | 0 | 0 |  | 0 |  |  | 0 | 0 | 0 | 0
| Outgoing |  |  |  |  | 0 | 0 | 0 | 0 | 0 |  | 0 |  |  | 0 | 0 | 0 | 0
| Thanh đồng trung tính + tiếp địa + sứ đỡ | Bộ | 1 |  |  | 0 | 0 | 0 | 0 | 0 |  | 0 |  |  | 0 | 0 | 0 | 0
| Nhân công và vật tư phụ hoàn thiện tủ (bọc cách điện, cầu chì, dây nhị thứ, sứ đỡ, cầu đấu…) | Lô | 1 |  |  | 0 | 0 | 0 | 0 | 0 |  | 0 |  |  | 0 | 0 | 0 | 0
97 | Tủ điện TĐ-CB1 | Tủ | 1 |  | 1 | Tủ điện TĐ-CB1 | Form 2B, IP42 | Nhà sản xuất tủ: ACIT - Á Châu Thiết bị đóng cắt: Schneider | Việt Nam Châu Á | 8010700 |  | 1471000 |  |  | 9481700 | 9481700 | 9481700 | Nhà thầu đính kèm bảng chi tiết tủ điện
| Vỏ tủ trong nhà KT: C1800xR1200xS250mm, tôn dày 1.5 ly, hai lớp cánh, sơn tĩnh điện màu RAL7032 sần. | Cái | 1 |  |  | 0 | 0 | 0 | 0 | 0 |  | 0 |  |  | 0 | 0 | 0 | Kích thước tạm tính
| Incomming |  |  |  |  | 0 | 0 | 0 | 0 | 0 |  | 0 |  |  | 0 | 0 | 0 | 0
| Công tắc xoáy ON/OFF | Cái | 25 |  |  | 0 | 0 | 0 | 0 | 0 |  | 0 |  |  | 0 | 0 | 0 | 0
| Đèn báo chạy/dừng/lỗi | Bộ | 43 |  |  | 0 | 0 | 0 | 0 | 0 |  | 0 |  |  | 0 | 0 | 0 | 0
| Nhân công và vật tư phụ hoàn thiện tủ (bọc cách điện, cầu chì, dây nhị thứ, sứ đỡ, cầu đấu…) | Lô | 1 |  |  | 0 | 0 | 0 | 0 | 0 |  | 0 |  |  | 0 | 0 | 0 | 0
98 | Tủ điện TĐ-CB2 | Tủ | 1 |  | 1 | Tủ điện TĐ-CB2 | Form 2B, IP42 | Nhà sản xuất tủ: ACIT - Á Châu Thiết bị đóng cắt: Schneider | Việt Nam Châu Á | 17423400 |  | 2821000 |  |  | 20244400 | 20244400 | 20244400 | Nhà thầu đính kèm bảng chi tiết tủ điện
| Vỏ tủ trong nhà KT: C1800xR1200xS250mm, tôn dày 1.5 ly, hai lớp cánh, sơn tĩnh điện màu RAL7032 sần. | Cái | 1 |  |  | 0 | 0 | 0 | 0 | 0 |  | 0 |  |  | 0 | 0 | 0 | Kích thước tạm tính
| Incomming |  |  |  |  | 0 | 0 | 0 | 0 | 0 |  | 0 |  |  | 0 | 0 | 0 | 0
| Công tắc xoáy ON/OFF | Cái | 99 |  |  | 0 | 0 | 0 | 0 | 0 |  | 0 |  |  | 0 | 0 | 0 | 0
| Đèn báo chạy/dừng | Cái | 99 |  |  | 0 | 0 | 0 | 0 | 0 |  | 0 |  |  | 0 | 0 | 0 | 0
| Nhân công và vật tư phụ hoàn thiện tủ (bọc cách điện, cầu chì, dây nhị thứ, sứ đỡ, cầu đấu…) | Lô | 1 |  |  | 0 | 0 | 0 | 0 | 0 |  | 0 |  |  | 0 | 0 | 0 | 0
99 | Tủ điện TĐ-CF | Tủ | 1 |  | 1 | Tủ điện TĐ-CF | Form 2B, IP42 | Nhà sản xuất tủ: ACIT - Á Châu Thiết bị đóng cắt: Schneider | Việt Nam Châu Á | 12390900 |  | 1853800 |  |  | 14244700 | 14244700 | 14244700 | Nhà thầu đính kèm bảng chi tiết tủ điện
| Vỏ tủ trong nhà KT: C600xR400xS250mm, tôn dày 1.5~2 ly, hai lớp cánh, sơn tĩnh điện màu RAL7032 sần. | Cái | 1 |  |  | 0 | 0 | 0 | 0 | 0 |  | 0 |  |  | 0 | 0 | 0 | Kích thước tạm tính
| Incomming |  |  |  |  | 0 | 0 | 0 | 0 | 0 |  | 0 |  |  | 0 | 0 | 0 | 0
| MCCB 4P 40A 18kA | Cái | 1 |  |  | 0 | 0 | 0 | 0 | 0 |  | 0 |  |  | 0 | 0 | 0 | 0
| Đèn báo pha | Cái | 3 |  |  | 0 | 0 | 0 | 0 | 0 |  | 0 |  |  | 0 | 0 | 0 | 0
| Cầu chì 2A | Cái | 3 |  |  | 0 | 0 | 0 | 0 | 0 |  | 0 |  |  | 0 | 0 | 0 | 0
| Outgoing |  |  |  |  | 0 | 0 | 0 | 0 | 0 |  | 0 |  |  | 0 | 0 | 0 | 0
| RCCB 2P 25A 30mA | Cái | 1 |  |  | 0 | 0 | 0 | 0 | 0 |  | 0 |  |  | 0 | 0 | 0 | 0
| MCB 3P 20A 10kA | Cái | 2 |  |  | 0 | 0 | 0 | 0 | 0 |  | 0 |  |  | 0 | 0 | 0 | 0
| MCB 1P 16A 6kA | Cái | 3 |  |  | 0 | 0 | 0 | 0 | 0 |  | 0 |  |  | 0 | 0 | 0 | 0
| MCB 1P 10A 6kA | Cái | 2 |  |  | 0 | 0 | 0 | 0 | 0 |  | 0 |  |  | 0 | 0 | 0 | 0
| Đồng thanh cái chính 40A + 100%N + 25%E (mạ thiếc) | Bộ | 1 |  |  | 0 | 0 | 0 | 0 | 0 |  | 0 |  |  | 0 | 0 | 0 | 0
| Thanh cài răng lược | Bộ | 1 |  |  | 0 | 0 | 0 | 0 | 0 |  | 0 |  |  | 0 | 0 | 0 | 0
| Nhân công và vật tư phụ hoàn thiện tủ (bọc cách điện, cầu chì, dây nhị thứ, sứ đỡ, cầu đấu…) | Lô | 1 |  |  | 0 | 0 | 0 | 0 | 0 |  | 0 |  |  | 0 | 0 | 0 | 0
100 | Tủ điện TĐA-TR, TĐB-TR, TĐ-TM2 | Tủ | 3 |  | 3 | Tủ điện TĐA-TR, TĐB-TR, TĐ-TM2 | Form 2B, IP42 | Nhà sản xuất tủ: ACIT - Á Châu Thiết bị đóng cắt: Schneider | Việt Nam Châu Á | 8333900 |  | 1471000 |  |  | 9804900 | 29414700 | 29414700 | Nhà thầu đính kèm bảng chi tiết tủ điện
| Vỏ tủ trong nhà KT: C800xR600xS300mm, tôn dày 1.5 ly, hai lớp cánh, sơn tĩnh điện màu RAL7032 sần. | Cái | 1 |  |  | 0 | 0 | 0 | 0 | 0 |  | 0 |  |  | 0 | 0 | 0 | Kích thước tạm tính
| Incomming |  |  |  |  | 0 | 0 | 0 | 0 | 0 |  | 0 |  |  | 0 | 0 | 0 | 0
| MCCB 4P 50A 36kA | Cái | 1 |  |  | 0 | 0 | 0 | 0 | 0 |  | 0 |  |  | 0 | 0 | 0 | 0
| Biến dòng hạ thế 50/5A | Quả | 3 |  |  | 0 | 0 | 0 | 0 | 0 |  | 0 |  |  | 0 | 0 | 0 | 0
| Đồng hồ Volt 0-450VAC | Cái | 1 |  |  | 0 | 0 | 0 | 0 | 0 |  | 0 |  |  | 0 | 0 | 0 | 0
| Chuyển mạch Volt 7 vị trí | Cái | 1 |  |  | 0 | 0 | 0 | 0 | 0 |  | 0 |  |  | 0 | 0 | 0 | 0
| Đồng hồ Ampe 0-50A | Cái | 3 |  |  | 0 | 0 | 0 | 0 | 0 |  | 0 |  |  | 0 | 0 | 0 | 0
| Đèn báo pha | Cái | 3 |  |  | 0 | 0 | 0 | 0 | 0 |  | 0 |  |  | 0 | 0 | 0 | 0
| Outgoing |  |  |  |  | 0 | 0 | 0 | 0 | 0 |  | 0 |  |  | 0 | 0 | 0 | 0
| Thanh đồng trung tính + tiếp địa + sứ đỡ | Bộ | 1 |  |  | 0 | 0 | 0 | 0 | 0 |  | 0 |  |  | 0 | 0 | 0 | 0
| Nhân công và vật tư phụ hoàn thiện tủ (bọc cách điện, cầu chì, dây nhị thứ, sứ đỡ, cầu đấu…) | Lô | 1 |  |  | 0 | 0 | 0 | 0 | 0 |  | 0 |  |  | 0 | 0 | 0 | 0
101 | Tủ điện TĐ-BD | Tủ | 1 |  | 1 | Tủ điện TĐ-BD | Form 2B, IP42 | Nhà sản xuất tủ: ACIT - Á Châu Thiết bị đóng cắt: Schneider | Việt Nam Châu Á | 19335600 |  | 2821000 |  |  | 22156600 | 22156600 | 22156600 | Nhà thầu đính kèm bảng chi tiết tủ điện
| Vỏ tủ trong nhà KT: C1000xR800xS300mm, tôn dày 1.5 ly, hai lớp cánh, sơn tĩnh điện màu RAL7032 sần. | Cái | 1 |  |  | 0 | 0 | 0 | 0 | 0 |  | 0 |  |  | 0 | 0 | 0 | Kích thước tạm tính
| Incomming |  |  |  |  | 0 | 0 | 0 | 0 | 0 |  | 0 |  |  | 0 | 0 | 0 | 0
| MCCB 3P 20A 36kA | Cái | 1 |  |  | 0 | 0 | 0 | 0 | 0 |  | 0 |  |  | 0 | 0 | 0 | 0
| Biến dòng hạ thế 50/5A | Quả | 3 |  |  | 0 | 0 | 0 | 0 | 0 |  | 0 |  |  | 0 | 0 | 0 | 0
| Đồng hồ Volt 0-450VAC | Cái | 1 |  |  | 0 | 0 | 0 | 0 | 0 |  | 0 |  |  | 0 | 0 | 0 | 0
| Chuyển mạch Volt 7 vị trí | Cái | 1 |  |  | 0 | 0 | 0 | 0 | 0 |  | 0 |  |  | 0 | 0 | 0 | 0
| Đồng hồ Ampe 0-50A | Cái | 3 |  |  | 0 | 0 | 0 | 0 | 0 |  | 0 |  |  | 0 | 0 | 0 | 0
| Đèn báo pha | Cái | 3 |  |  | 0 | 0 | 0 | 0 | 0 |  | 0 |  |  | 0 | 0 | 0 | 0
| Cầu chì 2A | Cái | 3 |  |  | 0 | 0 | 0 | 0 | 0 |  | 0 |  |  | 0 | 0 | 0 | 0
| Outgoing |  |  |  |  | 0 | 0 | 0 | 0 | 0 |  | 0 |  |  | 0 | 0 | 0 | 0
| MCCB 3P 16A 18kA | Cái | 2 |  |  | 0 | 0 | 0 | 0 | 0 |  | 0 |  |  | 0 | 0 | 0 | 0
| MCB 2P 6A 6kA | Cái | 1 |  |  | 0 | 0 | 0 | 0 | 0 |  | 0 |  |  | 0 | 0 | 0 | 0
| Mạch khởi động 3P (DOL 2.2kW) | Bộ | 2 |  |  | 0 | 0 | 0 | 0 | 0 |  | 0 |  |  | 0 | 0 | 0 | 0
| Contactor 3P 12A, Coil 220VAC | Cái | 2 |  |  | 0 | 0 | 0 | 0 | 0 |  | 0 |  |  | 0 | 0 | 0 | 0
| Tiếp điểm phụ cho Contactor | Cái | 2 |  |  | 0 | 0 | 0 | 0 | 0 |  | 0 |  |  | 0 | 0 | 0 | 0
| Rơ le nhiệt 4~6A | Cái | 2 |  |  | 0 | 0 | 0 | 0 | 0 |  | 0 |  |  | 0 | 0 | 0 | 0
| Đèn báo lỗi (Yellow) | Cái | 2 |  |  | 0 | 0 | 0 | 0 | 0 |  | 0 |  |  | 0 | 0 | 0 | 0
| Nút ấn ON/OFF có đèn báo | Cái | 4 |  |  | 0 | 0 | 0 | 0 | 0 |  | 0 |  |  | 0 | 0 | 0 | 0
| Rơ le trung gian kèm đế | Lô | 1 |  |  | 0 | 0 | 0 | 0 | 0 |  | 0 |  |  | 0 | 0 | 0 | 0
| Rơ le luân phiên | Cái | 1 |  |  | 0 | 0 | 0 | 0 | 0 |  | 0 |  |  | 0 | 0 | 0 | 0
| Bộ nguồn 1P 220VAC/24VDC 200W | Cái | 1 |  |  | 0 | 0 | 0 | 0 | 0 |  | 0 |  |  | 0 | 0 | 0 | 0
| Đồng thanh cái nhánh (mạ thiếc) | Bộ | 1 |  |  | 0 | 0 | 0 | 0 | 0 |  | 0 |  |  | 0 | 0 | 0 | 0
| Nhân công và vật tư phụ hoàn thiện tủ (bọc cách điện, cầu chì, dây nhị thứ, sứ đỡ, cầu đấu…) | Lô | 1 |  |  | 0 | 0 | 0 | 0 | 0 |  | 0 |  |  | 0 | 0 | 0 | 0
102 | Tủ điện TĐ-CSNN | Tủ | 1 | Chi tiết Tủ theo SĐNL | 1 | Tủ TĐ-CSNN | Form 2B, IP42 | Nhà sản xuất tủ: ACIT - Á Châu Thiết bị đóng cắt: Schneider | Việt Nam Châu Á | 42704900 |  | 3828500 |  |  | 46533400 | 46533400 | 46533400 | Nhà thầu đính kèm bảng chi tiết tủ điện
IV | Phần cáp nhánh | [16 empty] | 0
| Cáp điện 0,6kV, lõi đồng, cách điện FR | [16 empty] | 0
1 | Cu/FR/XLPE (4x4)mm2 | m | 222 |  | 222 | 0 | CXE/FR-LSHF 4X4 | Cadivi | Việt Nam | 121200 |  | 27300 |  |  | 148500 | 32967000 | 32967000 | 0
2 | Cu/FR/XLPE (4x10)mm3 | m | 11 |  | 11 | 0 | CXE/FR-LSHF 4X10 | Cadivi | Việt Nam | 227000 |  | 39300 |  |  | 266300 | 2929300 | 2929300 | 0
3 | Cu/FR/XLPE (3x35)mm2 | m | 30 |  | 30 | 0 | CXE/FR-LSHF 3X35 | Cadivi | Việt Nam | 504200 |  | 68600 |  |  | 572800 | 17184000 | 17184000 | 0
4 | Cu/FR/XLPE (3x25)mm2 | m | 844 |  | 844 | 0 | CXE/FR-LSHF 3X25 | Cadivi | Việt Nam | 385900 |  | 64500 |  |  | 450400 | 380137600 | 380137600 | 0
5 | Cu/FR/XLPE (3x16)mm2 | m | 10 |  | 10 | 0 | CXE/FR-LSHF 3X16 | Cadivi | Việt Nam | 265600 |  | 53400 |  |  | 319000 | 3190000 | 3190000 | 0
6 | Cu/FR/XLPE (3x10)mm2 | m | 1286 |  | 1286 | 0 | CXE/FR-LSHF 3X10 | Cadivi | Việt Nam | 178600 |  | 37300 |  |  | 215900 | 277647400 | 277647400 | 0
7 | Cu/FR/XLPE (3x6)mm2 | m | 346 |  | 346 | 0 | CXE/FR-LSHF 3X6 | Cadivi | Việt Nam | 123800 |  | 28300 |  |  | 152100 | 52626600 | 52626600 | 0
8 | Cu/FR/XLPE (3x4)mm2 | m | 264 |  | 264 | 0 | CXE/FR-LSHF 3X4 | Cadivi | Việt Nam | 96700 |  | 22200 |  |  | 118900 | 31389600 | 31389600 | 0
9 | Cu/FR/XLPE (3x2,5)mm2 | m | 408 |  | 408 | 0 | CXE/FR-LSHF 3X2.5 | Cadivi | Việt Nam | 69200 |  | 18200 |  |  | 87400 | 35659200 | 35659200 | 0
10 | Cu/FR/XLPE (3x1,5)mm2 | m | 4770 |  | 4770 | 0 | CXE/FR-LSHF 3X1.5 | Cadivi | Việt Nam | 52100 |  | 18200 |  |  | 70300 | 335331000 | 335331000 | Không bao gồm cáp cho hệ thống chiếu sáng khẩn (TCQ1)
11 | Cu/FR/XLPE (2x10)mm2 | m | 10 |  | 10 | 0 | CXE/FR-LSHF 2X10 | Cadivi | Việt Nam | 133700 |  | 29300 |  |  | 163000 | 1630000 | 1630000 | 0
12 | Cu/FR/XLPE (2x6)mm2 | m | 174 |  | 174 | 0 | CXE/FR-LSHF 2X6 | Cadivi | Việt Nam | 95200 |  | 22200 |  |  | 117400 | 20427600 | 20427600 | 0
13 | Cu/FR/XLPE (2x4)mm2 | m | 817 |  | 817 | 0 | CXE/FR-LSHF 2X4 | Cadivi | Việt Nam | 76000 |  | 14200 |  |  | 90200 | 73693400 | 73693400 | 0
14 | Cu/FR/XLPE (1x185)mm2 | m | 158 |  | 158 | 0 | CXE/FR-LSHF 185 | Cadivi | Việt Nam | 807100 |  | 71600 |  |  | 878700 | 138834600 | 138834600 | 0
15 | Cu/FR/XLPE (1x70)mm2 | m | 140 |  | 140 | 0 | CXE/FR-LSHF 70 | Cadivi | Việt Nam | 311200 |  | 48400 |  |  | 359600 | 50344000 | 50344000 | 0
16 | Cu/FR (1x2,5)mm2 | m | 848 |  | 848 | 0 | CXE/FR-LSHF 2.5 | Cadivi | Việt Nam | 21000 |  | 8100 |  |  | 29100 | 24676800 | 24676800 | 0
17 | Cu/FR (3x1.5)mm2 | m | 13324 |  | 13324 | 0 | CXE/FR-LSHF 3X1.5 | Cadivi | Việt Nam | 52100 |  | 18200 |  |  | 70300 | 936677200 | 936677200 | 0
| Cáp điện 0,6kV, lõi đồng, cách điện XLPE, vỏ PVC, tiết diện: |  | 0 | [14 empty] | 0
1 | Cu/XLPE/PVC (1x240)mm2 | m | 198 |  | 198 | 0 | CXV 240 | Cadivi | Việt Nam | 979400 |  | 81700 |  |  | 1061100 | 210097800 | 210097800 | 0
2 | Cu/XLPE/PVC (1x95)mm2 | m | 128 |  | 128 | 0 | CXV 95 | Cadivi | Việt Nam | 393700 |  | 57500 |  |  | 451200 | 57753600 | 57753600 | 0
3 | Cu/XLPE/PVC (1x70)mm2 | m | 298 |  | 298 | 0 | CXV 70 | Cadivi | Việt Nam | 286500 |  | 48400 |  |  | 334900 | 99800200 | 99800200 | 0
4 | Cu/XLPE/PVC (4x50)mm2 | m | 649 |  | 649 | 0 | CXV 4X50 | Cadivi | Việt Nam | 850800 |  | 81700 |  |  | 932500 | 605192500 | 605192500 | 0
5 | Cu/XLPE/PVC (4x35)mm2 | m | 352 |  | 352 | 0 | CXV 4X35 | Cadivi | Việt Nam | 631100 |  | 72600 |  |  | 703700 | 247702400 | 247702400 | 0
6 | Cu/XLPE/PVC (4x25)mm2 | m | 726 |  | 726 | 0 | CXV 4X25 | Cadivi | Việt Nam | 466000 |  | 68600 |  |  | 534600 | 388119600 | 388119600 | 0
7 | Cu/XLPE/PVC (4x16)mm2 | m | 79 |  | 79 | 0 | CXV 4X16 | Cadivi | Việt Nam | 312800 |  | 55500 |  |  | 368300 | 29095700 | 29095700 | 0
8 | Cu/XLPE/PVC (4x10)mm2 | m | 351 |  | 351 | 0 | CXV 4X10 | Cadivi | Việt Nam | 203200 |  | 39300 |  |  | 242500 | 85117500 | 85117500 | 0
9 | Cu/XLPE/PVC (4x4)mm2 | m | 46 |  | 46 | 0 | CXV 4X4 | Cadivi | Việt Nam | 92100 |  | 27300 |  |  | 119400 | 5492400 | 5492400 | 0
10 | Cu/XLPE/PVC (3x25)mm2 | m | 100 |  | 100 | 0 | CXV 3X25 | Cadivi | Việt Nam | 348500 |  | 64500 |  |  | 413000 | 41300000 | 41300000 | 0
11 | Cu/XLPE/PVC (3x10)mm2 | m | 184 |  | 184 | 0 | CXV 3X10 | Cadivi | Việt Nam | 156000 |  | 37300 |  |  | 193300 | 35567200 | 35567200 | 0
12 | Cu/XLPE/PVC (3x6)mm2 | m | 609 |  | 609 | 0 | CXV 3X6 | Cadivi | Việt Nam | 100000 |  | 28300 |  |  | 128300 | 78134700 | 78134700 | 0
13 | Cu/XLPE/PVC (3x4)mm2 | m | 30 |  | 30 | 0 | CXV 3X4 | Cadivi | Việt Nam | 71800 |  | 22200 |  |  | 94000 | 2820000 | 2820000 | 0
14 | Cu/XLPE/PVC (3x2.5)mm2 | m | 1566 |  | 1566 | 0 | CXV 3X2.5 | Cadivi | Việt Nam | 49700 |  | 18200 |  |  | 67900 | 106331400 | 106331400 | 0
| Cáp điện 0,6kV, lõi đồng, cách điện PVC, vỏ PVC, tiết diện: |  | 0 | [14 empty] | 0
1 | Cu/PVC/PVC (4x16)mm2 | m | 71 |  | 71 | 0 | CVV 4X16 | Cadivi | Việt Nam | 305300 |  | 55500 |  |  | 360800 | 25616800 | 25616800 | 0
2 | Cu/PVC/PVC (4x10)mm2 | m | 795 |  | 795 | 0 | CVV 4X10 0.6/1KV | Cadivi | Việt Nam | 208800 |  | 39300 |  |  | 248100 | 197239500 | 197239500 | 0
3 | Cu/PVC/PVC (4x4)mm2 | m | 14 |  | 14 | 0 | CVV 4X4 0.6/1KV | Cadivi | Việt Nam | 93800 |  | 27300 |  |  | 121100 | 1695400 | 1695400 | 0
4 | Cu/PVC/PVC (2x16)mm2 | m | 785 |  | 785 | 0 | CVV 2X16 | Cadivi | Việt Nam | 168400 |  | 42400 |  |  | 210800 | 165478000 | 165478000 | 0
5 | Cu/PVC/PVC (2x10)mm2 | m | 23839 |  | 23839 | 0 | CVV 2X10 0.6/1KV | Cadivi | Việt Nam | 116200 |  | 29300 |  |  | 145500 | 3468574500 | 3468574500 | 0
6 | Cu/PVC/PVC (2x6)mm2 | m | 693 |  | 693 | 0 | CVV 2X6 0.6/1KV | Cadivi | Việt Nam | 75000 |  | 22200 |  |  | 97200 | 67359600 | 67359600 | 0
7 | Cu/PVC/PVC (2x2.5)mm2 | m | 324 |  | 324 | 0 | CVV 2X2.5 0.6/1KV | Cadivi | Việt Nam | 37800 |  | 12100 |  |  | 49900 | 16167600 | 16167600 | 0
8 | Cu/PVC/PVC (3x1.5)mm2 | m | 8076 |  | 8076 | 0 | CVV 3X1.5 0.6/1KV | Cadivi | Việt Nam | 35100 |  | 18200 |  |  | 53300 | 430450800 | 430450800 | 0
| Cáp điện 0,6kV, lõi đồng, vỏ PVC, tiết diện: |  | 0 | [14 empty] | 0
1 | Cu/PVC (1x4.0)mm2 | m | 42 |  | 42 | 0 | CV/LF 4 | Cadivi | Việt Nam | 21300 |  | 8100 |  |  | 29400 | 1234800 | 1234800 | 0
2 | Cu/PVC (1x2.5)mm2 | m | 29312 |  | 29312 | 0 | CV/LF 2.5 | Cadivi | Việt Nam | 14100 |  | 7100 |  |  | 21200 | 621414400 | 621414400 | 0
3 | Cu/PVC (1x1.5)mm2 | m | 66340 |  | 66340 | 0 | CV/LF 1.5 | Cadivi | Việt Nam | 8700 |  | 6100 |  |  | 14800 | 981832000 | 981832000 | 0
| Dây tiếp địa 0.6kV Cu/PVC, tiết diện: |  | 0 | [14 empty] | 0
1 | Cu/PVC (1x120)mm1 | m | 50 |  | 50 | 0 | CV 120 | Cadivi | Việt Nam | 508500 |  | 53400 |  |  | 561900 | 28095000 | 28095000 | 0
2 | Cu/PVC (1x95)mm2 | m | 51 |  | 51 | 0 | CV 95 | Cadivi | Việt Nam | 390400 |  | 49400 |  |  | 439800 | 22429800 | 22429800 | 0
3 | Cu/PVC (1x50)mm2 | m | 94 |  | 94 | 0 | CV 50 | Cadivi | Việt Nam | 197900 |  | 34300 |  |  | 232200 | 21826800 | 21826800 | 0
4 | Cu/PVC (1x35)mm2 | m | 227 |  | 227 | 0 | CV 35 | Cadivi | Việt Nam | 146000 |  | 30300 |  |  | 176300 | 40020100 | 40020100 | 0
5 | Cu/PVC (1x25)mm2 | m | 723 |  | 723 | 0 | CV 25 | Cadivi | Việt Nam | 105500 |  | 28300 |  |  | 133800 | 96737400 | 96737400 | 0
6 | Cu/PVC (1x16)mm2 | m | 2641 |  | 2641 | 0 | CV/LF 16 | Cadivi | Việt Nam | 74300 |  | 23200 |  |  | 97500 | 257497500 | 257497500 | 0
7 | Cu/PVC (1x10)mm2 | m | 17980 |  | 17980 | 0 | CV/LF 10 | Cadivi | Việt Nam | 51700 |  | 16200 |  |  | 67900 | 1220842000 | 1220842000 | 0
8 | Cu/PVC (1x6)mm2 | m | 841 |  | 841 | 0 | CV/LF 6 | Cadivi | Việt Nam | 31300 |  | 12100 |  |  | 43400 | 36499400 | 36499400 | 0
9 | Cu/PVC (1x4)mm2 | m | 1388 |  | 1388 | 0 | CV/LF 4 | Cadivi | Việt Nam | 21300 |  | 8100 |  |  | 29400 | 40807200 | 40807200 | 0
10 | Cu/PVC (1x2.5)mm2 | m | 45855 |  | 45855 | 0 | CV/LF 2.5 | Cadivi | Việt Nam | 14100 |  | 7100 |  |  | 21200 | 972126000 | 972126000 | 0
| Ống luồn dây PVC: | [16 empty] | 0
1 | D40 (lắp đặt nổi) | m | 174 |  | 174 | Ống luồn tròn PVC - Medium duty phi 40mm - ARC40/M | ARC40/M | AC | Việt Nam | 28700 |  | 39300 |  |  | 68000 | 11832000 | 11832000 | Ống đi nổi. Không bao gồm cắt đục, trám trét và đóng lưới hoàn thiện
2 | D40 (lắp đặt chìm tường, bê tông) | m | 116 |  | 116 | Ống luồn tròn PVC - Medium duty phi 40mm - ARC40/M | ARC40/M | AC | Việt Nam | 28700 |  | 47700 |  |  | 76400 | 8862400 | 8862400 | Bao gồm cắt đục, trám trét và đóng lưới hoàn thiện thô bàn giao xây dựng
3 | D32 (lắp đặt nổi) | m | 1550 |  | 1550 | Ống luồn tròn PVC - Medium duty phi 32mm - ARC32/M | ARC32/M | AC | Việt Nam | 25800 |  | 30300 |  |  | 56100 | 86955000 | 86955000 | Ống đi nổi. Không bao gồm cắt đục, trám trét và đóng lưới hoàn thiện
4 | D32 (lắp đặt chìm tường, bê tông) | m | 1034 |  | 1034 | Ống luồn tròn PVC - Medium duty phi 32mm - ARC32/M | ARC32/M | AC | Việt Nam | 25800 |  | 46400 |  |  | 72200 | 74654800 | 74654800 | Bao gồm cắt đục, trám trét và đóng lưới hoàn thiện thô bàn giao xây dựng
5 | D25 (lắp đặt nổi) | m | 415 |  | 415 | Ống luồn tròn PVC - Medium duty phi 25mm - ARC25/M | ARC25/M | AC | Việt Nam | 12400 |  | 25200 |  |  | 37600 | 15604000 | 15604000 | Ống đi nổi. Không bao gồm cắt đục, trám trét và đóng lưới hoàn thiện
6 | D25 (lắp đặt chìm tường, bê tông) | m | 277 |  | 277 | Ống luồn tròn PVC - Medium duty phi 25mm - ARC25/M | ARC25/M | AC | Việt Nam | 12400 |  | 43700 |  |  | 56100 | 15539700 | 15539700 | Bao gồm cắt đục, trám trét và đóng lưới hoàn thiện thô bàn giao xây dựng
7 | D20 (lắp đặt nổi) | m | 26278 |  | 26278 | Ống luồn tròn PVC - Medium duty phi 20mm - ARC20/M | ARC20/M | AC | Việt Nam | 9000 |  | 23200 |  |  | 32200 | 846151600 | 846151600 | Ống đi nổi. Không bao gồm cắt đục, trám trét và đóng lưới hoàn thiện
8 | D20 (lắp đặt chìm tường, bê tông) | m | 17518 |  | 17518 | Ống luồn tròn PVC - Medium duty phi 20mm - ARC20/M | ARC20/M | AC | Việt Nam | 9000 |  | 41700 |  |  | 50700 | 888162600 | 888162600 | Bao gồm cắt đục, trám trét và đóng lưới hoàn thiện thô bàn giao xây dựng
9 | HDPE 32/25 | m | 173 |  | 173 | Ống cam xoắn HDPE 32/25 | PHD3225 | Sam Phú | Việt Nam | 9400 |  | 48400 |  |  | 57800 | 9999400 | 9999400 | 0
| Ống luồn dây mềm: | [16 empty] | 0
1 | D20 | m | 4277 |  | 4277 | Ống luồn ruột gà chống cháy AFE phi 20 - AFE20 | AFE20 | AC | Việt Nam | 3000 |  | 12100 |  |  | 15100 | 64582700 | 64582700 | 0
| Ống luồn dây GI | [16 empty] | 0
1 | Ống luồn dây GI D25 (lắp đặt nổi) | m | 47 |  | 47 | Kích thước 3/4" (22); Đường kính ngoài=23,42mm, Độ dày =1,25mm, Chiều dài=3,05m/Ống | EMT34 | Cát Vạn Lợi | Việt Nam | 55300 |  | 37300 |  |  | 92600 | 4352200 | 4352200 | Ống đi nổi. Không bao gồm cắt đục, trám trét và đóng lưới hoàn thiện
2 | Ống luồn dây GI D32 (lắp đặt nổi) | m | 4 |  | 4 | Kích thước 1" (28); Đường kính ngoài=29,54mm, Độ dày =1,45mm, Chiều dài=3,05m/Ống | EMT100 | Cát Vạn Lợi | Việt Nam | 81800 |  | 50400 |  |  | 132200 | 528800 | 528800 | Ống đi nổi. Không bao gồm cắt đục, trám trét và đóng lưới hoàn thiện
3 | Ống luồn dây GI D40 (lắp đặt nổi) | m | 264 |  | 264 | Kích thước 1-1/4" (36); Đường kính ngoài=38,35mm, Độ dày =1,57mm, Chiều dài=3,05m/Ống | EMT114 | Cát Vạn Lợi | Việt Nam | 114500 |  | 66500 |  |  | 181000 | 47784000 | 47784000 | Ống đi nổi. Không bao gồm cắt đục, trám trét và đóng lưới hoàn thiện
4 | Ống luồn dây mềm GI D25 (lắp đặt nổi) | m | 10 |  | 10 | Kích thước 3/4"; Đường kính trong=20,70mm; Đường kính ngoài=26,10mm;Chiều dài=50m/Cuộn | OMB34CVL | Cát Vạn Lợi | Việt Nam | 40700 |  | 23200 |  |  | 63900 | 639000 | 639000 | Ống đi nổi. Không bao gồm cắt đục, trám trét và đóng lưới hoàn thiện
5 | Ống luồn dây mềm GI D32 (lắp đặt nổi) | m | 1 |  | 1 | Kích thước 1";Đường kính trong=26,00mm; Đường kính ngoài=32,20mm;Chiều dài=50m/Cuộn | OMB100CVL | Cát Vạn Lợi | Việt Nam | 52900 |  | 28300 |  |  | 81200 | 81200 | 81200 | Ống đi nổi. Không bao gồm cắt đục, trám trét và đóng lưới hoàn thiện
6 | Ống luồn dây mềm GI D40 (lắp đặt nổi) | m | 48 |  | 48 | Kích thước 1-1/4"; Đường kính trong=34,50mm; Đường kính ngoài=41,50mm;Chiều dài=25m/Cuộn | OMB114CVL | Cát Vạn Lợi | Việt Nam | 98100 |  | 31300 |  |  | 129400 | 6211200 | 6211200 | Ống đi nổi. Không bao gồm cắt đục, trám trét và đóng lưới hoàn thiện
| Ống PVC lực nén 1250N | [16 empty] | 0
1 | D20 (lắp đặt ngầm tường, bê tông) | m | 144 |  | 144 | Ống luồn tròn PVC - Heavy duty phi 20mm - GB20 | GB20 | AC | Việt Nam | 10400 |  | 41700 |  |  | 52100 | 7502400 | 7502400 | Bao gồm cắt đục, trám trét và đóng lưới hoàn thiện thô bàn giao xây dựng
V | Phần căn hộ
TỦ ĐIỆN CĂN HỘ
1 | TỦ ĐIỆN CĂN HỘ LOẠI 3 PHÒNG NGỦ CH-A, CH-01 |  |  |  |  | 0 | 0 | 0 | 0 | 0 |  | 0 |  |  | 0 | 0 | 0 | 0
| Tủ module âm tường (14MCB) | Tủ | 36 |  | 36 | 0 | 1SZR004002A1205 | ABB | Indonesia | 3674300 |  | 1533500 |  |  | 5207800 | 187480800 | 187480800 | 0
| MCB 2P 50A 6kA | Cái | 1 |  | 1 | 0 | 2TAZ141200R0504 | ABB | Trung Quốc | 0 |  | 0 |  |  | 0 | 0 | 0 | Đã bao gồm
| MCB 1P 20A 6kA | Cái | 2 |  | 2 | 0 | 2TAZ141100R0204 | ABB | Trung Quốc | 0 |  | 0 |  |  | 0 | 0 | 0 | Đã bao gồm
| MCB 1P 16A 6kA | Cái | 6 |  | 6 | 0 | 2TAZ141100R0164 | ABB | Trung Quốc | 0 |  | 0 |  |  | 0 | 0 | 0 | Đã bao gồm
| MCB 1P 10A 6kA | Cái | 2 |  | 2 | 0 | 2TAZ141100R0104 | ABB | Trung Quốc | 0 |  | 0 |  |  | 0 | 0 | 0 | Đã bao gồm
| RCCB 1P+N 40A 30mA | Cái | 1 |  | 1 | 0 | 2TAZ240111R4324 | ABB | Trung Quốc | 0 |  | 0 |  |  | 0 | 0 | 0 | Đã bao gồm
| RCBO 1P+N 32A 6kA 30mA | Cái | 1 |  | 1 | 0 | 2TAZ240111R4324 | ABB | Trung Quốc | 0 |  | 0 |  |  | 0 | 0 | 0 | Đã bao gồm
| Vật liệu phụ, nhân công lắp đặt hoàn thiện | Lô | 1 |  | 1 | 0 | 0 | 0 | Việt Nam | 0 |  | 0 |  |  | 0 | 0 | 0 | Đã bao gồm
2 | TỦ ĐIỆN CĂN HỘ LOẠI 2 PHÒNG NGỦ (M1) CH-B1, CH-B3.1, CH-B3.2, CH-B3.4 |  | 0 |  |  | 0 | 0 | 0 | 0 | 0 |  | 0 |  |  | 0 | 0 | 0 | 0
| Tủ module âm tường (14MCB) | Tủ | 95 |  | 95 | 0 | 1SZR004002A1205 | ABB | Indonesia | 3461200 |  | 1533500 |  |  | 4994700 | 474496500 | 474496500 | 0
| MCB 2P 50A 6kA | Cái | 1 |  | 1 | 0 | 2TAZ141200R0504 | ABB | Trung Quốc | 0 |  | 0 |  |  | 0 | 0 | 0 | Đã bao gồm
| MCB 1P 20 6kA | Cái | 1 |  | 1 | 0 | 2TAZ141100R0204 | ABB | Trung Quốc | 0 |  | 0 |  |  | 0 | 0 | 0 | Đã bao gồm
| MCB 1P 16A 6kA | Cái | 6 |  | 6 | 0 | 2TAZ141100R0164 | ABB | Trung Quốc | 0 |  | 0 |  |  | 0 | 0 | 0 | Đã bao gồm
| MCB 1P 10A 6kA | Cái | 1 |  | 1 | 0 | 2TAZ141100R0104 | ABB | Trung Quốc | 0 |  | 0 |  |  | 0 | 0 | 0 | Đã bao gồm
| RCCB 1P+N 32A 30mA | Cái | 1 |  | 1 | 0 | 2TAZ240111R4254 | ABB | Trung Quốc | 0 |  | 0 |  |  | 0 | 0 | 0 | Đã bao gồm
| RCBO 1P+N 32A 6kA 30mA | Cái | 1 |  | 1 | 0 | 2TAZ240111R4324 | ABB | Trung Quốc | 0 |  | 0 |  |  | 0 | 0 | 0 | Đã bao gồm
| Vật liệu phụ, nhân công lắp đặt hoàn thiện | Lô | 1 |  | 1 | 0 | 0 | 0 | Việt Nam | 0 |  | 0 |  |  | 0 | 0 | 0 | Đã bao gồm
3 | TỦ ĐIỆN CĂN HỘ LOẠI 2 PHÒNG NGỦ (M2) CH-B2.1, CH-B2.2, CH-B2.3, CH-B3.3, CH-B4 |  | 0 |  |  | 0 | 0 | 0 | 0 | 0 |  | 0 |  |  | 0 | 0 | 0 | 0
| Tủ module âm tường (14MCB) | Tủ | 95 |  | 95 | 0 | 1SZR004002A1205 | ABB | Indonesia | 3461200 |  | 1533500 |  |  | 4994700 | 474496500 | 474496500 | 0
| MCB 2P 50A 6kA | Cái | 1 |  | 1 | 0 | 2TAZ141200R0504 | ABB | Trung Quốc | 0 |  | 0 |  |  | 0 | 0 | 0 | Đã bao gồm
| MCB 1P 20A 6kA | Cái | 2 |  | 2 | 0 | 2TAZ141100R0204 | ABB | Trung Quốc | 0 |  | 0 |  |  | 0 | 0 | 0 | Đã bao gồm
| MCB 1P 16A 6kA | Cái | 5 |  | 5 | 0 | 2TAZ141100R0164 | ABB | Trung Quốc | 0 |  | 0 |  |  | 0 | 0 | 0 | Đã bao gồm
| MCB 1P 10A 6kA | Cái | 1 |  | 1 | 0 | 2TAZ141100R0104 | ABB | Trung Quốc | 0 |  | 0 |  |  | 0 | 0 | 0 | Đã bao gồm
| RCCB 1P+N 32A 30mA | Cái | 1 |  | 1 | 0 | 2TAZ240111R4254 | ABB | Trung Quốc | 0 |  | 0 |  |  | 0 | 0 | 0 | Đã bao gồm
| RCBO 1P+N 32A 6kA 30mA | Cái | 1 |  | 1 | 0 | 2TAZ240111R4324 | ABB | Trung Quốc | 0 |  | 0 |  |  | 0 | 0 | 0 | Đã bao gồm
| Vật liệu phụ, nhân công lắp đặt hoàn thiện | Lô | 1 |  | 1 | 0 | 0 | 0 | Việt Nam | 0 |  | 0 |  |  | 0 | 0 | 0 | Đã bao gồm
4 | TỦ ĐIỆN CĂN HỘ LOẠI 2 PHÒNG NGỦ (M3) CH-02, CH-03 |  | 0 |  |  | 0 | 0 | 0 | 0 | 0 |  | 0 |  |  | 0 | 0 | 0 | 0
| Tủ module âm tường (14MCB) | Tủ | 34 |  | 34 | 0 | 1SZR004002A1205 | ABB | Indonesia | 3461200 |  | 1533500 |  |  | 4994700 | 169819800 | 169819800 | 0
| MCB 2P 40A 6kA | Cái | 1 |  | 1 | 0 | 2TAZ141200R0404 | ABB | Trung Quốc | 0 |  | 0 |  |  | 0 | 0 | 0 | Đã bao gồm
| MCB 1P 20A 6kA | Cái | 1 |  | 1 | 0 | 2TAZ141100R0204 | ABB | Trung Quốc | 0 |  | 0 |  |  | 0 | 0 | 0 | Đã bao gồm
| MCB 1P 16A 6kA | Cái | 6 |  | 6 | 0 | 2TAZ141100R0164 | ABB | Trung Quốc | 0 |  | 0 |  |  | 0 | 0 | 0 | Đã bao gồm
| MCB 1P 10A 6kA | Cái | 1 |  | 1 | 0 | 2TAZ141100R0104 | ABB | Trung Quốc | 0 |  | 0 |  |  | 0 | 0 | 0 | Đã bao gồm
| RCCB 1P+N 32A 30mA | Cái | 1 |  | 1 | 0 | 2TAZ240111R4254 | ABB | Trung Quốc | 0 |  | 0 |  |  | 0 | 0 | 0 | Đã bao gồm
| RCBO 1P+N 32A 6kA 30mA | Cái | 1 |  | 1 | 0 | 2TAZ240111R4324 | ABB | Trung Quốc | 0 |  | 0 |  |  | 0 | 0 | 0 | Đã bao gồm
| Vật liệu phụ, nhân công lắp đặt hoàn thiện | Lô | 1 |  | 1 | 0 | 0 | 0 | Việt Nam | 0 |  | 0 |  |  | 0 | 0 | 0 | Đã bao gồm
5 | TỦ ĐIỆN CĂN HỘ LOẠI 1 PHÒNG NGỦ (M1) CH-04, CH-05 |  | 0 |  |  | 0 | 0 | 0 | 0 | 0 |  | 0 |  |  | 0 | 0 | 0 | 0
| Tủ module âm tường (14MCB) | Tủ | 34 |  | 34 | 0 | 1SZR004002A1205 | ABB | Indonesia | 3360000 |  | 1533500 |  |  | 4893500 | 166379000 | 166379000 | 0
| MCB 2P 40A 6kA | Cái | 1 |  | 1 | 0 | 2TAZ141200R0404 | ABB | Trung Quốc | 0 |  | 0 |  |  | 0 | 0 | 0 | Đã bao gồm
| MCB 1P 20A 6kA | Cái | 1 |  | 1 | 0 | 2TAZ141100R0204 | ABB | Trung Quốc | 0 |  | 0 |  |  | 0 | 0 | 0 | Đã bao gồm
| MCB 1P 16A 6kA | Cái | 5 |  | 5 | 0 | 2TAZ141100R0164 | ABB | Trung Quốc | 0 |  | 0 |  |  | 0 | 0 | 0 | Đã bao gồm
| MCB 1P 10A 6kA | Cái | 1 |  | 1 | 0 | 2TAZ141100R0104 | ABB | Trung Quốc | 0 |  | 0 |  |  | 0 | 0 | 0 | Đã bao gồm
| RCCB 1P+N 32A 6kA 30mA | Cái | 1 |  | 1 | 0 | 2TAZ240111R4254 | ABB | Trung Quốc | 0 |  | 0 |  |  | 0 | 0 | 0 | Đã bao gồm
| RCBO 1P+N 32A 6kA 30mA | Cái | 1 |  | 1 | 0 | 2TAZ240111R4324 | ABB | Trung Quốc | 0 |  | 0 |  |  | 0 | 0 | 0 | Đã bao gồm
| Vật liệu phụ, nhân công lắp đặt hoàn thiện | Lô | 1 |  | 1 | 0 | 0 | 0 | Việt Nam | 0 |  | 0 |  |  | 0 | 0 | 0 | Đã bao gồm
6 | TỦ ĐIỆN CĂN HỘ LOẠI 1 PHÒNG NGỦ (M2) CH-06A.1, CH-06A.2, CH-06A.3, CH-06B, CH-06C, CH-07A.1, CH-07A.2, CH-07B |  | 0 |  |  | 0 | 0 | 0 | 0 | 0 |  | 0 |  |  | 0 | 0 | 0 | 0
| Tủ module âm tường (14MCB) | Tủ | 204 |  | 204 | 0 | 1SZR004002A1205 | ABB | Indonesia | 3258800 |  | 1533500 |  |  | 4792300 | 977629200 | 977629200 | 0
| MCB 2P 40A 6kA | Cái | 1 |  | 1 | 0 | 2TAZ141200R0404 | ABB | Trung Quốc | 0 |  | 0 |  |  | 0 | 0 | 0 | Đã bao gồm
| MCB 1P 20A 6kA | Cái | 2 |  | 2 | 0 | 2TAZ141100R0204 | ABB | Trung Quốc | 0 |  | 0 |  |  | 0 | 0 | 0 | Đã bao gồm
| MCB 1P 16A 6kA | Cái | 3 |  | 3 | 0 | 2TAZ141100R0164 | ABB | Trung Quốc | 0 |  | 0 |  |  | 0 | 0 | 0 | Đã bao gồm
| MCB 1P 10A 6kA | Cái | 1 |  | 1 | 0 | 2TAZ141100R0104 | ABB | Trung Quốc | 0 |  | 0 |  |  | 0 | 0 | 0 | Đã bao gồm
| RCCB 1P+N 32A 30mA | Cái | 1 |  | 1 | 0 | 2TAZ240111R4254 | ABB | Trung Quốc | 0 |  | 0 |  |  | 0 | 0 | 0 | Đã bao gồm
| RCBO1P+N 32A 6KA 30mA | Cái | 1 |  | 1 | 0 | 2TAZ240111R4324 | ABB | Trung Quốc | 0 |  | 0 |  |  | 0 | 0 | 0 | Đã bao gồm
| Vật liệu phụ, nhân công lắp đặt hoàn thiện | Lô | 1 |  | 1 | 0 | 0 | 0 | Việt Nam | 0 |  | 0 |  |  | 0 | 0 | 0 | Đã bao gồm
7 | TỦ ĐIỆN CĂN HỘ LOẠI PENHOUSE 4 PHÒNG NGỦ P-01, P-03, P-04 |  | 0 |  |  | 0 | 0 | 0 | 0 | 0 |  | 0 |  |  | 0 | 0 | 0 | 0
| Tủ module âm tường (23 MCB) | Tủ | 3 |  | 3 | 0 | 1SZR004002A1207 | ABB | Indonesia | 8164200 |  | 1533500 |  |  | 9697700 | 29093100 | 29093100 | 0
| MCB 3P 50A 10kA | Cái | 1 |  | 1 | 0 | 2CDS273001R0504 | ABB | Trung Quốc | 0 |  | 0 |  |  | 0 | 0 | 0 | Đã bao gồm
| MCB 3P 20A 10kA | Cái | 1 |  | 1 | 0 | 2CDS273001R0204 | ABB | Trung Quốc | 0 |  | 0 |  |  | 0 | 0 | 0 | Đã bao gồm
| MCB 1P 25A 6kA | Cái | 1 |  | 1 | 0 | 2TAZ141100R0254 | ABB | Trung Quốc | 0 |  | 0 |  |  | 0 | 0 | 0 | Đã bao gồm
| MCB 1P 20A 6kA | Cái | 1 |  | 1 | 0 | 2TAZ141100R0204 | ABB | Trung Quốc | 0 |  | 0 |  |  | 0 | 0 | 0 | Đã bao gồm
| MCB 1P 16A 6kA | Cái | 7 |  | 7 | 0 | 2TAZ141100R0164 | ABB | Trung Quốc | 0 |  | 0 |  |  | 0 | 0 | 0 | Đã bao gồm
| MCB 1P 10A 6kA | Cái | 2 |  | 2 | 0 | 2TAZ141100R0104 | ABB | Trung Quốc | 0 |  | 0 |  |  | 0 | 0 | 0 | Đã bao gồm
| RCCB 1P+N 32A 30mA | Cái | 1 |  | 1 | 0 | 2TAZ240111R4254 | ABB | Trung Quốc | 0 |  | 0 |  |  | 0 | 0 | 0 | Đã bao gồm
| RCCB 1P+N 25A 30mA | Cái | 1 |  | 1 | 0 | 2TAZ240111R4254 | ABB | Trung Quốc | 0 |  | 0 |  |  | 0 | 0 | 0 | Đã bao gồm
| RCBO 1P+N 32A 6kA 30mA | Cái | 1 |  | 1 | 0 | 2TAZ240111R4324 | ABB | Trung Quốc | 0 |  | 0 |  |  | 0 | 0 | 0 | Đã bao gồm
| Vật liệu phụ, nhân công lắp đặt hoàn thiện | Lô | 1 |  | 1 | 0 | 0 | 0 | Việt Nam | 0 |  | 0 |  |  | 0 | 0 | 0 | Đã bao gồm
8 | TỦ ĐIỂN CĂN HỘ LOẠI PENHOUSE 3PN (M1) P-02 |  | 0 |  |  | 0 | 0 | 0 | 0 | 0 |  | 0 |  |  | 0 | 0 | 0 | 0
| Tủ module âm tường (20 MCB) | Tủ | 1 |  | 1 | 0 | 1SZR004002A1207 | ABB | Indonesia | 7135600 |  | 1549600 |  |  | 8685200 | 8685200 | 8685200 | 0
| MCB 3P 50A 10kA | Cái | 1 |  | 1 | 0 | 2CDS273001R0504 | ABB | Trung Quốc | 0 |  | 0 |  |  | 0 | 0 | 0 | Đã bao gồm
| MCB 3P 20A 10kA | Cái | 1 |  | 1 | 0 | 2CDS273001R0204 | ABB | Trung Quốc | 0 |  | 0 |  |  | 0 | 0 | 0 | Đã bao gồm
| MCB 1P 20A 6kA | Cái | 1 |  | 1 | 0 | 2TAZ141100R0204 | ABB | Trung Quốc | 0 |  | 0 |  |  | 0 | 0 | 0 | Đã bao gồm
| MCB 1P 16A 6kA | Cái | 5 |  | 5 | 0 | 2TAZ141100R0164 | ABB | Trung Quốc | 0 |  | 0 |  |  | 0 | 0 | 0 | Đã bao gồm
| MCB 1P 10A 6kA | Cái | 2 |  | 2 | 0 | 2TAZ141100R0104 | ABB | Trung Quốc | 0 |  | 0 |  |  | 0 | 0 | 0 | Đã bao gồm
| RCCB 3P+N 25A 30mA | Cái | 1 |  | 1 | 0 | 2TAZ240111R4254 | ABB | Trung Quốc | 0 |  | 0 |  |  | 0 | 0 | 0 | Đã bao gồm
| RCCB 1P+N 32A 30mA | Cái | 1 |  | 1 | 0 | 2TAZ240111R4254 | ABB | Trung Quốc | 0 |  | 0 |  |  | 0 | 0 | 0 | Đã bao gồm
| Vật liệu phụ, nhân công lắp đặt hoàn thiện | Lô | 1 |  | 1 | 0 | 0 | 0 | Việt Nam | 0 |  | 0 |  |  | 0 | 0 | 0 | Đã bao gồm
9 | TỦ ĐIỂN CĂN HỘ LOẠI PENHOUSE 3PN (M2) P-05 |  | 0 |  |  | 0 | 0 | 0 | 0 | 0 |  | 0 |  |  | 0 | 0 | 0 | 0
| Tủ module âm tường (21 MCB) | Tủ | 1 |  | 1 | 0 | 1SZR004002A1207 | ABB | Indonesia | 7236800 |  | 1549600 |  |  | 8786400 | 8786400 | 8786400 | 0
| MCB 3P 50A 10kA | Cái | 1 |  | 1 | 0 | 2CDS273001R0504 | ABB | Trung Quốc | 0 |  | 0 |  |  | 0 | 0 | 0 | Đã bao gồm
| MCB 3P 20A 10kA | Cái | 1 |  | 1 | 0 | 2CDS273001R0204 | ABB | Trung Quốc | 0 |  | 0 |  |  | 0 | 0 | 0 | Đã bao gồm
| MCB 1P 20A 6kA | Cái | 2 |  | 2 | 0 | 2TAZ141100R0204 | ABB | Trung Quốc | 0 |  | 0 |  |  | 0 | 0 | 0 | Đã bao gồm
| MCB 1P 16A 6kA | Cái | 5 |  | 5 | 0 | 2TAZ141100R0164 | ABB | Trung Quốc | 0 |  | 0 |  |  | 0 | 0 | 0 | Đã bao gồm
| MCB 1P 10A 6kA | Cái | 2 |  | 2 | 0 | 2TAZ141100R0104 | ABB | Trung Quốc | 0 |  | 0 |  |  | 0 | 0 | 0 | Đã bao gồm
| RCCB 3P+N 25A 30mA | Cái | 1 |  | 1 | 0 | 2TAZ240111R4254 | ABB | Trung Quốc | 0 |  | 0 |  |  | 0 | 0 | 0 | Đã bao gồm
| RCBO 1P+N 32A 6kA 30mA | Cái | 1 |  | 1 | 0 | 2TAZ240111R4324 | ABB | Trung Quốc | 0 |  | 0 |  |  | 0 | 0 | 0 | Đã bao gồm
| Vật liệu phụ, nhân công lắp đặt hoàn thiện | Lô | 1 |  | 1 | 0 | 0 | 0 | Việt Nam | 0 |  | 0 |  |  | 0 | 0 | 0 | Đã bao gồm
| CHIẾU SÁNG VÀ Ổ CẮM |  | 0 |  |  | 0 | 0 | 0 | 0 | 0 |  | 0 |  |  | 0 | 0 | 0 | 0
1 | ĐÈN |  | 0 |  |  | 0 | 0 | 0 | 0 | 0 |  | 0 |  |  | 0 | 0 | 0 | 0
| Đèn dowlight, 220V/9W, lắp âm trần | Bộ | 8787 |  | 8787 | Đèn downlight liền khối viền trắng đơn sắc Điện áp: 110-245VAC/50Hz Công suất: 9W Hiệu suất phát quang: 95lm/w Nhiệt độ màu: 4000K Chỉ số IP: 20 CRI≥ 80 Lỗ khoét (mm): 90 Kích thước: 110*35mm Tuổi thọ: 30.000h | SPD2030/9D(SI0139SPD) | Simon | Việt Nam | 128100 |  | 104800 |  |  | 232900 | 2046492300 | 2046492300 | 0
| Đèn dowlight, 220V/7W, loại chụp chống ẩm ,lắp âm trần | Bộ | 1545 |  | 1545 | Đèn Downlight chống ẩm Điện áp: 110-245V Công suất: 7W Ánh sáng: 4000K Hiệu suất phát quang: 95lm/w IP: 44 Lỗ khoét: 90mm Kích thước: 110*35mm CRI: 80 Tuổi thọ: 30.000h | SPD2030/7D(SI0140SPD) | Simon | Việt Nam | 146500 |  | 104800 |  |  | 251300 | 388258500 | 388258500 | 0
| Đèn led ốp trần, 220V/12W, lắp nổi | Bộ | 632 |  | 632 | Đèn ốp nổi Điện áp: 110-245V Công suất: 12W Ánh sáng: 4000K Góc chiếu 180 độ Hiệu suất phát quang: 95lm/w IP: 54 CRI: >80 Kích thước: 170*42mm Tuổi thọ: 30.000h | SPT1001/12D(SI0040SPT) | Simon | Việt Nam | 203600 |  | 111900 |  |  | 315500 | 199396000 | 199396000 | 0
| Đèn chùm trang trí | Bộ | 503 |  | 503 | 0 | 0 | 0 | 0 | 0 |  | 0 |  |  | 0 | 0 | 0 | Không bao gồm Chủ nhà từ cung cấp và lắp đặt
| Đèn thả bàn ăn | Bộ | 503 |  | 503 | 0 | 0 | 0 | 0 | 0 |  | 0 |  |  | 0 | 0 | 0 | Không bao gồm Chủ nhà từ cung cấp và lắp đặt
| Đèn led rọi gương 220V/13W | Bộ | 0 |  | 0 | Đèn LED gương, 8W-640lm | 0 | 0 | Asia | 1196500 |  | 74600 |  |  | 1271100 | 0 | 0 | 0
| Đèn led dây 5W/m | Bộ | 0 |  | 0 | LED dây 24VDC, công suất 7W/m, 3000K , IP 20 Chưa bao gồm bộ nguồn driver 240VAC/24VDC | SPS1007/7W | Simon | Việt Nam | 142300 |  | 93300 |  |  | 235600 | 0 | 0 | 0
2 | CÔNG TẮC, THIẾT BỊ |  | 0 |  |  | 0 | 0 | 0 | 0 | 0 |  | 0 |  |  | 0 | 0 | 0 | 0
| Công tắc đơn, một chiều 220V/10A, kiểu lắp chìm (Mặt+Hạt+Hộp âm) | Bộ | 2826 |  | 2826 | 0 | MEC21001WH | Obria series-Legrand | China | 41900 |  | 110900 |  |  | 152800 | 431812800 | 431812800 | 0
| Công tắc đôi, một chiều 220V/10A, kiểu lắp chìm (Mặt+Hạt+Hộp âm) | Bộ | 972 |  | 972 | 0 | MEC21005WH | Obria series-Legrand | China | 60200 |  | 112900 |  |  | 173100 | 168253200 | 168253200 | 0
| Công tắc ba, một chiều 220V/10A, kiểu lắp chìm (Mặt+Hạt+Hộp âm) | Bộ | 22 |  | 22 | 0 | MEC21008WH | Obria series-Legrand | China | 83300 |  | 115900 |  |  | 199200 | 4382400 | 4382400 | 0
| Công tắc đơn 2 chiều 220V/10A, loại đơn, kiểu lắp chìm (Mặt + hộp âm + hạt) | Bộ | 2264 |  | 2264 | 0 | MEC22002WH | Obria series-Legrand | China | 45500 |  | 111900 |  |  | 157400 | 356353600 | 356353600 | 0
| Công tắc đôi 2 chiều 220V/10A, loại đơn, kiểu lắp chìm (Mặt + hộp âm + hạt) | Bộ | 22 |  | 22 | 0 | MEC22006WH | Obria series-Legrand | China | 68700 |  | 118900 |  |  | 187600 | 4127200 | 4127200 | 0
| Công tắc 2 cực cho bình nước nóng , 250V/20A, kiểu lắp chìm | Bộ | 771 |  | 771 | 0 | MEC21025WH | Obria series-Legrand | China | 94300 |  | 131000 |  |  | 225300 | 173706300 | 173706300 | 0
| Chuông điện | Bộ | 503 |  | 503 | 0 | MEC23023WH 74NT | Obria series-Legrand | China | 273800 |  | 203600 |  |  | 477400 | 240132200 | 240132200 | 0
3 | Ổ CẮM |  | 0 |  |  | 0 | 0 | 0 | 0 | 0 |  | 0 |  |  | 0 | 0 | 0 | 0
| Ổ cắm điện 3 cực (2P+E), 250V/16A, loại đôi kiểu lắp chìm (Mặt+Hộp âm) | Cái | 5261 |  | 5261 | 0 | MEC31049WH | Obria series-Legrand | China | 107700 |  | 84700 |  |  | 192400 | 1012216400 | 1012216400 | 0
| Ổ cắm điện 3 cực (2P+E), 250V/16A, loại đơn kiểu lắp chìm (Mặt+Hộp âm) | Cái | 2114 |  | 2114 | 0 | MEC31049WH | Obria series-Legrand | China | 107700 |  | 84700 |  |  | 192400 | 406733600 | 406733600 | 0
| Ổ cắm điện 3 cực (2P+E), 250V/16A, loại đôi, kiểu lắp chìm, chống nước (Mặt+Hộp âm) | Cái | 1274 |  | 1274 | 0 | MEC31049WH 617636 | Obria series-Legrand | China | 229800 |  | 92700 |  |  | 322500 | 410865000 | 410865000 | 0
| Ổ cắm điện đa năng, 250V/16A, kiểu lắp chìm (Mặt+Hộp âm) | Cái | 0 |  | 0 | 0 | MEC32045WH | Obria series-Legrand | China | 107700 |  | 84700 |  |  | 192400 | 0 | 0 | 0
| Ổ cắm điện 3 cực (2P+E), 250V/16A, loại đôi kiểu lắp âm sàn (Mặt+Hộp âm) | Cái | 2 |  | 2 | 0 | 054010 054000 572133 | Legrand | China | 689600 |  | 193500 |  |  | 883100 | 1766200 | 1766200 | 0
| Hộp đấu chờ 80x80x50 | Cái | 4421 |  | 4421 | Hộp nối vuông 83*83*44 - ABU332 | ABU332 | AC | Việt Nam | 12600 |  | 43400 |  |  | 56000 | 247576000 | 247576000 | 0
| DÂY CÁP ĐIỆN |  | 0 |  |  | 0 | 0 | 0 | 0 | 0 |  | 0 |  |  | 0 | 0 | 0 | 0
1 | Dây điện 0.6kV lõi đồng cách điện PVC (Cu.PVC/PVC), tiết diện: |  | 0 |  |  | 0 | 0 | 0 | 0 | 0 |  | 0 |  |  | 0 | 0 | 0 | 0
| Cu/PVC/PVC (4x4)mm2 | m | 99 |  | 99 | 0 | CVV 4X4 0.6/1KV | Cadivi | Việt Nam | 93800 |  | 27300 |  |  | 121100 | 11988900 | 11988900 | 0
2 | Dây điện 0.6kV lõi đồng cách điện PVC (Cu.PVC), tiết diện: |  | 0 |  |  | 0 | 0 | 0 | 0 | 0 |  | 0 |  |  | 0 | 0 | 0 | 0
| Cu/PVC (1x6)mm2 | m | 8796.897 |  | 8796.897 | 0 | CV/LF 6 | Cadivi | Việt Nam | 31300 |  | 12100 |  |  | 43400 | 381785329.8 | 381785329.8 | 0
| Cu/PVC (1x4.0)mm3 | m | 38939.692 |  | 38939.692 | 0 | CV/LF 4 | Cadivi | Việt Nam | 21300 |  | 8100 |  |  | 29400 | 1144826944.8 | 1144826944.8 | 0
| Cu/PVC (1x2.5)mm2 | m | 124280 |  | 124280 | 0 | CV/LF 2.5 | Cadivi | Việt Nam | 14100 |  | 7100 |  |  | 21200 | 2634736000 | 2634736000 | 0
| Cu/PVC (1x1.5)mm2 | m | 221107.536 |  | 221107.536 | 0 | CV/LF 1.5 | Cadivi | Việt Nam | 8700 |  | 6100 |  |  | 14800 | 3272391532.8 | 3272391532.8 | 0
3 | Dây tiếp địa 0.6kV Cu/PVC, tiết diện: |  | 0 |  |  | 0 | 0 | 0 | 0 | 0 |  | 0 |  |  | 0 | 0 | 0 | 0
| Cu/PVC (1x10.0)mm2 | m | 0 |  | 0 | 0 | CV/LF 10 | Cadivi | Việt Nam | 51700 |  | 16200 |  |  | 67900 | 0 | 0 | 0
| Cu/PVC (1x6)mm2 | m | 4398.438 |  | 4398.438 | 0 | CV/LF 6 | Cadivi | Việt Nam | 31300 |  | 12100 |  |  | 43400 | 190892209.2 | 190892209.2 | 0
| Cu/PVC (1x4.0)mm3 | m | 19511.939 |  | 19511.939 | 0 | CV/LF 4 | Cadivi | Việt Nam | 21300 |  | 8100 |  |  | 29400 | 573651006.6 | 573651006.6 | 0
| Cu/PVC (1x2.5)mm2 | m | 61993.275 |  | 61993.275 | 0 | CV/LF 2.5 | Cadivi | Việt Nam | 14100 |  | 7100 |  |  | 21200 | 1314257430 | 1314257430 | 0
4 | Ống luồn dây PVC cứng: |  | 0 |  |  | 0 | 0 | 0 | 0 | 0 |  | 0 |  |  | 0 | 0 | 0 | 0
| Ống luồn dây PVC cứng D20 (lắp đặt nổi) | m | 57939.6 |  | 57939.6 | Ống luồn tròn PVC - Medium duty phi 20mm - ARC20/M | ARC20/M | AC | Việt Nam | 9000 |  | 23200 |  |  | 32200 | 1865655120 | 1865655120 | Ống đi nổi. Không bao gồm cắt đục, trám trét và đóng lưới hoàn thiện
| Ống luồn dây PVC cứng D20 (lắp đặt ngầm tường, ngầm bê tông) | m | 38626.4 |  | 38626.4 | Ống luồn tròn PVC - Medium duty phi 20mm - ARC20/M | ARC20/M | AC | Việt Nam | 9000 |  | 41700 |  |  | 50700 | 1958358480 | 1958358480 | Bao gồm cắt đục, trám trét và đóng lưới hoàn thiện thô bàn giao xây dựng
| Ống luồn dây PVC cứng D25 (lắp đặt nổi) | m | 10380.6 |  | 10380.6 | Ống luồn tròn PVC - Medium duty phi 25mm - ARC25/M | ARC25/M | AC | Việt Nam | 12400 |  | 25200 |  |  | 37600 | 390310560 | 390310560 | Ống đi nổi. Không bao gồm cắt đục, trám trét và đóng lưới hoàn thiện
| Ống luồn dây PVC cứng D25 (lắp đặt ngầm tường, ngầm bê tông) | m | 6920.4 |  | 6920.4 | Ống luồn tròn PVC - Medium duty phi 25mm - ARC25/M | ARC25/M | AC | Việt Nam | 12400 |  | 43700 |  |  | 56100 | 388234440 | 388234440 | Bao gồm cắt đục, trám trét và đóng lưới hoàn thiện thô bàn giao xây dựng
| Ống luồn dây PVC cứng D32 (lắp đặt nổi) | m | 2476.2 |  | 2476.2 | Ống luồn tròn PVC - Medium duty phi 32mm - ARC32/M | ARC32/M | AC | Việt Nam | 25800 |  | 30300 |  |  | 56100 | 138914820 | 138914820 | Ống đi nổi. Không bao gồm cắt đục, trám trét và đóng lưới hoàn thiện
| Ống luồn dây PVC cứng D32 (lắp đặt ngầm tường, ngầm bê tông) | m | 1650.8 |  | 1650.8 | Ống luồn tròn PVC - Medium duty phi 32mm - ARC32/M | ARC32/M | AC | Việt Nam | 25800 |  | 46400 |  |  | 72200 | 119187760 | 119187760 | Bao gồm cắt đục, trám trét và đóng lưới hoàn thiện thô bàn giao xây dựng
5 | Ống luồn dây mềm: |  | 0 |  |  | 0 | 0 | 0 | 0 | 0 |  | 0 |  |  | 0 | 0 | 0 | 0
| Ống luồn dây mềm D20 | m | 6083 |  | 6083 | Ống luồn ruột gà chống cháy AFE phi 20 - AFE20 | AFE20 | AC | Việt Nam | 3000 |  | 12100 |  |  | 15100 | 91853300 | 91853300 | 0
| Phụ kiến lấp đặt (hộp nối , mang xông, kẹp ống,….theo 1 phòng) | Lô | 503 |  | 503 | 0 | 0 | 0 | Việt Nam | 0 |  | 0 |  |  | 0 | 0 | 0 | Đã bao gồm
VI | Thiết bị chung |  | 0 | [14 empty] | 0
| ĐÈN CHIẾU SÁNG |  | 0 | [14 empty] | 0
1 | Đèn Led Tube 220V/2x18W, loại máng trần, lắp treo thả, có chụp chống bụi, nhiệt độ màu 4000K, tuổi thọ đèn trên 20000h | Bộ | 6 |  | 6 | Đèn led Tube chống ẩm Công suất: 2*20W Ánh sáng: 4000K Hs phát sáng: 110lm/w Góc chiếu: 120D CRI: 80 IP: 54 Kích thước: 1286*158*92mm Tuổi thọ: 30.000h | 2*SPL1001/20D + SPL9003/120.2 | Simon | Việt Nam | 783300 |  | 172400 |  |  | 955700 | 5734200 | 5734200 | 0
2 | Đèn Led Tube 220V/1x18W, loại máng trần, lắp treo thả, có chụp chống ẩm, nhiệt độ màu 4000K, tuổi thọ đèn trên 20000h | Bộ | 400 |  | 400 | Đèn led Tube chống ẩm Công suất: 20W Ánh sáng: 4000K Hs phát sáng: 110lm/w Góc chiếu: 120D CRI: 80 IP: 54 Kích thước: 1286*158*92mm Tuổi thọ: 30.000h | SPL1001/20D + SPL9003/120.1 | Simon | Việt Nam | 632900 |  | 141200 |  |  | 774100 | 309640000 | 309640000 | 0
3 | Đèn Led Tube 220V/2x18W, loại máng trần, lắp nổi, nhiệt độ màu 4000K, tuổi thọ đèn trên 20000h | Bộ | 2 |  | 2 | Đèn led tube đôi Công suất: 2*20W Ánh sáng: 4000K Hs phát sáng: 120lm/w Góc chiếu: 120D CRI: 80 IP: 20 Kích thước: 1227*45*28mm Tuổi thọ: 30.000h | 2*SPL1001/20D + SPL9001/DT120.2 | Simon | Việt Nam | 346400 |  | 117900 |  |  | 464300 | 928600 | 928600 | 0
4 | Đèn Led Tube 220V/1x18W, loại máng trần, lắp nổi, nhiệt độ màu 4000K, tuổi thọ đèn trên 20000h | Bộ | 188 |  | 188 | Đèn led tube đơn Công suất: 20W Ánh sáng: 4000K Hs phát sáng: 120lm/w Góc chiếu: 120D CRI: 80 IP: 20 Kích thước: 1227*45*28mm Tuổi thọ: 30.000h | SPL1001/20D + SPL9001/DT120.1 | Simon | Việt Nam | 210100 |  | 92700 |  |  | 302800 | 56926400 | 56926400 | 0
5 | Đèn Led Tube 220V/1x10W, loại máng trần, lắp nổi, nhiệt độ màu 4000K, tuổi thọ đèn trên 20000h | Bộ | 2 |  | 2 | Đèn led tube đơn Công suất: 10W Ánh sáng: 4000K Hs phát sáng: 95lm/w Góc chiếu: 120D CRI: 80 IP: 20 Kích thước: 627*45*28mm Tuổi thọ: 30.000h | SPL1001-10D + SPL9001/DT60.1 | Simon | Việt Nam | 154700 |  | 80600 |  |  | 235300 | 470600 | 470600 | 0
6 | Đèn Led Tube 220V/2x18W, loại có chụp chống ẩm, lắp nổi, nhiệt độ màu 4000K, tuổi thọ đèn trên 20000h | Bộ | 0 |  | 0 | Đèn led Tube chống ẩm Công suất: 2*20W Ánh sáng: 4000K Hs phát sáng: 110lm/w Góc chiếu: 120D CRI: 80 IP: 54 Kích thước: 1286*158*92mm Tuổi thọ: 30.000h | 2*SPL1001/20D + SPL9003/120.2 | Simon | Việt Nam | 783300 |  | 149200 |  |  | 932500 | 0 | 0 | 0
7 | Đèn Led Tube 220V/1x18W, loại có chụp chống ẩm, lắp nổi, nhiệt độ màu 4000K, tuổi thọ đèn trên 20000h | Bộ | 60 |  | 60 | Đèn led Tube chống ẩm Công suất: 20W Ánh sáng: 4000K Hs phát sáng: 110lm/w Góc chiếu: 120D CRI: 80 IP: 54 Kích thước: 1286*158*92mm Tuổi thọ: 30.000h | SPL1001/20D + SPL9003/120.1 | Simon | Việt Nam | 632900 |  | 117900 |  |  | 750800 | 45048000 | 45048000 | 0
8 | Đèn Led Tube 220V/1x10W, loại có chụp chống ẩm, lắp nổi, nhiệt độ màu 4000K, tuổi thọ đèn trên 20000h | Bộ | 33 |  | 33 | Đèn led tube chống ẩm Công suất: 10W Ánh sáng: 4000K Hs phát sáng: 95lm/w Góc chiếu: 120D CRI: 80 IP: 54 Kích thước: 660*95*92mm Tuổi thọ: 30.000h | SPL1001/10D + SPL9003/60.1 | Simon | Việt Nam | 439600 |  | 116000 |  |  | 555600 | 18334800 | 18334800 | 0
9 | Đèn LED Panel (600x600)mm 220V/40W, lắp âm trần,loại chịu nhiệt, nhiệt độ màu 4000K, tuổi thọ đèn trên 20000h | Bộ | 92 |  | 92 | Đèn panel âm trần Công suất: 40W Ánh sáng: 4000K Hs phát sáng: 100lm/w PF: 0.9 CRI: 80 IP: 40 Kích thước: 600*600*30mm Lỗ khoét: 585*585mm Tuổi thọ: 30.000h | SPP1001/060640D | Simon | Việt Nam | 774200 |  | 88700 |  |  | 862900 | 79386800 | 79386800 | 0
10 | Đèn LED Downlight 220V/20W, lắp âm trần, nhiệt độ màu 4000K, tuổi thọ đèn trên 20000h | Bộ | 75 |  | 75 | Wave- Đèn downlight viền phẳng 20W, Ánh sáng 4000K HS phát quang đèn (Lm/W) 90 PF 0.9 Góc chiếu: 90° Kích thước: 244×84 Kích thước lỗ khoét: 195-210 Tuổi thọ: 50.000h CRI>80 IP 20 | N03E0-1026 | Simon | Việt Nam | 395000 |  | 125000 |  |  | 520000 | 39000000 | 39000000 | 0
11 | Đèn LED Downlight 220V/9W, lắp âm trần, nhiệt độ màu 4000K, tuổi thọ đèn trên 20000h | Bộ | 2082 |  | 2082 | Đèn downlight liền khối viền trắng đơn sắc Điện áp: 110-245VAC/50Hz Công suất: 9W Hiệu suất phát quang: 95lm/w Nhiệt độ màu: 4000K Chỉ số IP: 20 CRI≥ 80 Lỗ khoét (mm): 90 Kích thước: 110*35mm Tuổi thọ: 30.000h | SPD2030/9D(SI0139SPD) | Simon | Việt Nam | 128100 |  | 104800 |  |  | 232900 | 484897800 | 484897800 | 0
12 | Đèn LED Downlight 220V/7W chống ẩm, lắp âm trần, nhiệt độ màu 4000K, tuổi thọ đèn trên 20000h | Bộ | 106 |  | 106 | Đèn Downlight chống ẩm Điện áp: 110-245V Công suất: 7W Ánh sáng: 4000K Hiệu suất phát quang: 95lm/w IP: 44 Lỗ khoét: 90mm Kích thước: 110*35mm CRI: 80 Tuổi thọ: 30.000h | SPD2030/7D(SI0140SPD) | Simon | Việt Nam | 146500 |  | 104800 |  |  | 251300 | 26637800 | 26637800 | 0
13 | Đèn LED ốp trần, 220V/12W, lắp nổi, nhiệt độ màu 4000K, tuổi thọ đèn trên 20000h | Bộ | 496 |  | 496 | Đèn ốp nổi Điện áp: 110-245V Công suất: 12W Ánh sáng: 4000K Góc chiếu 180 độ Hiệu suất phát quang: 95lm/w IP: 54 CRI: >80 Kích thước: 170*42mm Tuổi thọ: 30.000h | SPT1001/12D(SI0040SPT) | Simon | Việt Nam | 203600 |  | 111900 |  |  | 315500 | 156488000 | 156488000 | 0
14 | Đèn rọi ray, 220V/7W | Bộ | 18 |  | 18 | Đèn spotlight ray (Track Boxless) RS26 Công suất: 9W Điện áp: 220-240V / 50-60Hz LED chip COB HS phát quang: 120Lm/W Nhiệt độ màu: 3000K/4000K Góc chiếu: 24D Chỉ số IP: 20 | N6424-0770 | Simon | China | 384900 |  | 92700 |  |  | 477600 | 8596800 | 8596800 | 0
15 | Đèn thả, 220V/15W | Bộ | 3 |  | 3 | 0 | Chủ đầu tư cấp | 0 | 0 | 0 |  | 201500 |  |  | 201500 | 604500 | 604500 | Chỉ bao gồm lắp đặt, đèn chủ đầu tư cấp Theo phản hổi RFI 03
16 | Đèn nấm cao 800mm, bóng compact, 220V/18W | Bộ | 48 |  | 48 | 0 | Chủ đầu tư cấp | 0 | 0 | 0 |  | 685100 |  |  | 685100 | 32884800 | 32884800 | Chỉ bao gồm lắp đặt, đèn chủ đầu tư cấp Theo phản hổi RFI 03
17 | Đèn cột ngoài trời | Bộ | 0 |  | 0 | 0 | Chủ đầu tư cấp | 0 | 0 | 0 |  | 1209000 |  |  | 1209000 | 0 | 0 | Chỉ bao gồm lắp đặt, đèn chủ đầu tư cấp Theo phản hổi RFI 03
18 | Đèn báo không , loại nhấp nháy, LED 220V/10W | Bộ | 11 |  | 11 | Thiết bị phát tín hiệu ánh sáng cảnh báo chướng ngại vật hàng không (Đèn báo không) Loại: Cường độ sáng trung bình type B Hiệu: PTEL / Vietnam Mã: PTEL-MB Photocell, 110-240V, nhấp nháy | PTEL-MB | PTEL | Việt Nam | 10788600 |  | 232800 |  |  | 11021400 | 121235400 | 121235400 | 0
19 | Đèn LED 220V/5W, Dẫn lối ram dốc | Bộ | 12 |  | 12 | Đèn âm tường Công suất: 5W Hs phát sáng: 40lm/w Ánh sáng: 3000K CRI: 80 IP 65 Kích thước: 170*70*55mm Lỗ khoét: 155*55mm Tuổi thọ: 50000h | SPC9001/5W | Simon | Trung Quốc | 295200 |  | 104800 |  |  | 400000 | 4800000 | 4800000 | 0
20 | Đèn chùm treo thả | Bộ | 6 |  | 6 | 0 | Chủ đầu tư cấp | 0 | 0 | 0 |  | 495700 |  |  | 495700 | 2974200 | 2974200 | Không thuộc phạm vi gói thầu theo RF02.02
21 | Đèn LED dây 220V/5W/1m | m | 1135 |  | 1135 | LED dây 24VDC, công suất 7W/m, 3000K , IP 20 Chưa bao gồm bộ nguồn driver 240VAC/24VDC | SPS1007/7W | Simon | Việt Nam | 142300 |  | 93300 |  |  | 235600 | 267406000 | 267406000 | 0
22 | Bộ đổi nguồn 220VAC/24VDC/200W | Bộ | 135 |  | 135 | Bộ đổi nguồn 24VDC 200W cho LED dây | 0 | 0 | Trung Quốc | 1037400 |  | 108500 |  |  | 1145900 | 154696500 | 154696500 | 0
23 | Đèn LED Downlight 3 bóng âm trần 3x9W | m | 93 |  | 93 | Đèn spotlight KC1 Module Công suất: 3* 9W Nhiệt độ màu: 4000K Góc chiếu: 36° Quang thông: 2150lm Hiệu suất phát quang: 80lm/W CRI>90 Tuổi thọ: 50000h | 3*N0424-2052 + N0424-0281 | Simon | Trung Quốc | 1372300 |  | 171300 |  |  | 1543600 | 143554800 | 143554800 | 0
24 | Ti treo thép M6 | m | 650 |  | 650 | 0 | 0 | 0 | Việt Nam | 0 |  | 0 |  |  | 0 | 0 | 0 | Đã bao gồm
25 | Bu lông nở | Gói | 650 |  | 650 | 0 | 0 | 0 | Việt Nam | 0 |  | 0 |  |  | 0 | 0 | 0 | Đã bao gồm
| CÔNG TẮC |  | 0 | [14 empty] | 0
1 | Công tắc đơn, một chiều 250V/10A, kiểu lắp chìm (Mặt+Hạt+Hộp âm) | Bộ | 274 |  | 274 | 0 | MEC21001WH | Obria series-Legrand | China | 41900 |  | 110900 |  |  | 152800 | 41867200 | 41867200 | 0
2 | Công tắc đôi, một chiều 250V/10A, kiểu lắp chìm (Mặt+Hạt+Hộp âm) | Bộ | 77 |  | 77 | 0 | MEC21005WH | Obria series-Legrand | China | 60200 |  | 112900 |  |  | 173100 | 13328700 | 13328700 | 0
3 | Công tắc ba, một chiều 250V/10A, kiểu lắp chìm (Mặt+Hạt+Hộp âm) | Bộ | 10 |  | 10 | 0 | MEC21008WH | Obria series-Legrand | China | 83300 |  | 115900 |  |  | 199200 | 1992000 | 1992000 | 0
4 | Công tắc đơn, hai chiều 250V/10A, kiểu lắp chìm (Mặt+Hạt+Hộp âm) | Bộ | 22 |  | 22 | 0 | MEC22002WH | Obria series-Legrand | China | 45500 |  | 111900 |  |  | 157400 | 3462800 | 3462800 | 0
| Ổ CẮM |  | 0 | [14 empty] | Ống đi nổi. Không bao gồm cắt đục, trám trét và đóng lưới hoàn thiện
1 | Ổ cắm điện 3 cực 2P+N 220V/16A, loại đôi, lắp âm tường (Mặt+Hộp âm) | Bộ | 180 |  | 180 | 0 | MEC31049WH | Obria series-Legrand | China | 107700 |  | 84700 |  |  | 192400 | 34632000 | 34632000 | 0
2 | Ổ cắm điện 3 cực 2P+N 220V/16A, loại đôi, lắp âm tường, loại chống nước (Mặt+Hộp âm) | Bộ | 60 |  | 60 | 0 | MEC31049WH 617636 | Obria series-Legrand | China | 229800 |  | 92700 |  |  | 322500 | 19350000 | 19350000 | 0
3 | Ổ cắm điện 3 cực 2P+N 220V/16A, loại đôi, lắp âm sàn (Mặt+Hộp âm) |  | 6 |  | 6 | 0 | MEC31049WH 617636 | Obria series-Legrand | China | 229800 |  | 92700 |  |  | 322500 | 1935000 | 1935000 | 0
4 | Hộp nối dây 80x80x50mm | Bộ | 3934 |  | 3934 | Hộp nối vuông 83*83*44 - ABU332 | ABU332 | AC | Việt Nam | 12600 |  | 43400 |  |  | 56000 | 220304000 | 220304000 | 0
VII | Thang máng cáp |  | 0
1 | Thang cáp WxH=(1000x150)mm (loại sơn tĩnh điện dày 2.0mm) | m | 35 |  | 35 | Thang cáp WxH=(1000x150)mm | Độ dày 2.5mm, Sơn tĩnh điện | BHT | Việt Nam | 546200 |  | 224700 |  |  | 770900 | 26981500 | 26981500 | Chào gía vật liệu và độ dày theo Spec điện nhẹ - RF02.02
| Chuyển hướng ngang 90 độ thang cáp WxH=(1000x150)mm | Cái | 4 |  | 4 | Chuyển hướng ngang 90 độ thang cáp WxH=(1000x150)mm | Sơn tĩnh điện | BHT | Việt Nam | 533600 |  | 224700 |  |  | 758300 | 3033200 | 3033200 | 0
| Chuyển hướng 4 ngả thang cáp WxH=(1000x150)mm | Cái | 7 |  | 7 | Chuyển hướng 4 ngả thang cáp WxH=(1000x150)mm | Sơn tĩnh điện | BHT | Việt Nam | 800300 |  | 227700 |  |  | 1028000 | 7196000 | 7196000 | 0
| Tê nối thang cáp WxH=(1000x150)mm | Cái | 3 |  | 3 | Tê nối thang cáp WxH=(1000x150)mm | Sơn tĩnh điện | BHT | Việt Nam | 667000 |  | 224700 |  |  | 891700 | 2675100 | 2675100 | 0
| Côn thu W1000-W300 | Cái | 0 |  | 0 | Côn thu W1000-W300 | Sơn tĩnh điện | BHT | Việt Nam | 533600 |  | 186400 |  |  | 720000 | 0 | 0 | 0
| Côn thu W1000-W200 | Cái | 0 |  | 0 | Côn thu W1000-W200 | Sơn tĩnh điện | BHT | Việt Nam | 533600 |  | 186400 |  |  | 720000 | 0 | 0 | 0
| Côn thu thang cáp W1000-W600 | Cái | 2 |  | 2 | Côn thu thang cáp W1000-W600 | Sơn tĩnh điện | BHT | Việt Nam | 533600 |  | 195500 |  |  | 729100 | 1458200 | 1458200 | 0
| Côn thu thang cáp W1000-W800 | Cái | 1 |  | 1 | Côn thu thang cáp W1000-W800 | Sơn tĩnh điện | BHT | Việt Nam | 533600 |  | 195500 |  |  | 729100 | 729100 | 729100 | 0
| Z thang cáp WxH=(1000x150) | Cái | 2 |  | 2 | Z thang cáp WxH=(1000x150) | Sơn tĩnh điện | BHT | Việt Nam | 1067100 |  | 224700 |  |  | 1291800 | 2583600 | 2583600 | 0
2 | Thang cáp WxH=(800x150)mm (loại sơn tĩnh điện dày 2.0mm) | m | 160 |  | 160 | Thang cáp WxH=(800x150)mm | Độ dày 2.5mm, Sơn tĩnh điện | BHT | Việt Nam | 503600 |  | 209600 |  |  | 713200 | 114112000 | 114112000 | Chào gía vật liệu và độ dày theo Spec điện nhẹ - RF02.02
| Chuyển hướng ngang 90 độ thang cáp WxH=(800x150)mm | Cái | 9 |  | 9 | Chuyển hướng ngang 90 độ thang cáp WxH=(800x150)mm | Sơn tĩnh điện | BHT | Việt Nam | 492000 |  | 209600 |  |  | 701600 | 6314400 | 6314400 | 0
| Chuyển hướng dọc 90 độ thang cáp WxH=(800x150)mm | Cái | 3 |  | 3 | Chuyển hướng dọc 90 độ thang cáp WxH=(800x150)mm | Sơn tĩnh điện | BHT | Việt Nam | 492000 |  | 209600 |  |  | 701600 | 2104800 | 2104800 | 0
| Tê nối thang cáp WxH=(800x150)mm | Cái | 3 |  | 3 | Tê nối thang cáp WxH=(800x150)mm | Sơn tĩnh điện | BHT | Việt Nam | 615000 |  | 216700 |  |  | 831700 | 2495100 | 2495100 | 0
| Côn thu W800-W300 | Cái | 0 |  | 0 | Côn thu W800-W300 | Sơn tĩnh điện | BHT | Việt Nam | 492000 |  | 209600 |  |  | 701600 | 0 | 0 | 0
| Tê nối thang cáp WxH=(800x150-300x150)mm | Cái | 5 |  | 5 | Tê nối thang cáp WxH=(800x150-300x150)mm | Sơn tĩnh điện | BHT | Việt Nam | 615000 |  | 216700 |  |  | 831700 | 4158500 | 4158500 | 0
| Tê nối thang cáp WxH=(800x150-400x150)mm | Cái | 2 |  | 2 | Tê nối thang cáp WxH=(800x150-400x150)mm | Sơn tĩnh điện | BHT | Việt Nam | 615000 |  | 216700 |  |  | 831700 | 1663400 | 1663400 | 0
| Chuyển hướng 4 ngả thang cáp WxH=(800x150)mm | Cái | 1 |  | 1 | Chuyển hướng 4 ngả thang cáp WxH=(800x150)mm | Sơn tĩnh điện | BHT | Việt Nam | 737900 |  | 224700 |  |  | 962600 | 962600 | 962600 | 0
| Côn thu thang cáp W800-W600 | Cái | 2 |  | 2 | Côn thu thang cáp W800-W600 | Sơn tĩnh điện | BHT | Việt Nam | 492000 |  | 216700 |  |  | 708700 | 1417400 | 1417400 | 0
| Z thang cáp WxH=(800x150) | Cái | 2 |  | 2 | Z thang cáp WxH=(800x150) | Sơn tĩnh điện | BHT | Việt Nam | 983900 |  | 216700 |  |  | 1200600 | 2401200 | 2401200 | 0
3 | Thang cáp WxH=(600x150)mm (loại sơn tĩnh điện dày 2.0mm) | m | 181 |  | 181 | Thang cáp WxH=(600x150)mm (loại sơn tĩnh điện dày 2.0mm) | Độ dày 2.0mm, Sơn tĩnh điện | BHT | Việt Nam | 361600 |  | 172300 |  |  | 533900 | 96635900 | 96635900 | Chào gía vật liệu và độ dày theo Spec điện nhẹ - RF02.02
| Chuyển hướng ngang 90 độ thang cáp WxH=(600x150)mm | Cái | 2 |  | 2 | Chuyển hướng ngang 90 độ thang cáp WxH=(600x150)mm | Sơn tĩnh điện | BHT | Việt Nam | 353200 |  | 172300 |  |  | 525500 | 1051000 | 1051000 | 0
| Chuyển hướng ngang 90 độ thang cáp WxH=(600x100)mm | Cái | 1 |  | 1 | Chuyển hướng ngang 90 độ thang cáp WxH=(600x100)mm | Sơn tĩnh điện | BHT | Việt Nam | 353200 |  | 172300 |  |  | 525500 | 525500 | 525500 | 0
| Tê nối thang cáp WxH=(600x150)mm | Cái | 1 |  | 1 | Tê nối thang cáp WxH=(600x150)mm | Sơn tĩnh điện | BHT | Việt Nam | 441600 |  | 193500 |  |  | 635100 | 635100 | 635100 | 0
| Côn thu thang cáp W600-W300 | Cái | 2 |  | 2 | Côn thu thang cáp W600-W300 | Sơn tĩnh điện | BHT | Việt Nam | 353200 |  | 172300 |  |  | 525500 | 1051000 | 1051000 | 0
4 | Thang cáp WxH=(400x150)mm (loại sơn tĩnh điện dày 2.0mm) | m | 30 |  | 30 | Thang cáp WxH=(400x150)mm (loại sơn tĩnh điện dày 2.0mm) | Độ dày 2.0mm, Sơn tĩnh điện | BHT | Việt Nam | 333400 |  | 124000 |  |  | 457400 | 13722000 | 13722000 | Chào gía vật liệu và độ dày theo Spec điện nhẹ - RF02.02
5 | Thang cáp WxH=(300x150)mm (loại sơn tĩnh điện dày 2.0mm) | m | 8 |  | 8 | Thang cáp WxH=(300x150)mm | Độ dày 1.5mm, Sơn tĩnh điện | BHT | Việt Nam | 257300 |  | 120900 |  |  | 378200 | 3025600 | 3025600 | Chào gía vật liệu và độ dày theo Spec điện nhẹ - RF02.02
6 | Máng cáp WxH=(400x100)mm (loại sơn tĩnh điện dày 2.0mm) | m | 91 |  | 91 | Máng cáp WxH=(400x100)mm (loại sơn tĩnh điện dày 2.0mm) | Độ dày 2.0mm, Loại đục lỗ, Sơn tĩnh điện | BHT | Việt Nam | 780500 |  | 158200 |  |  | 938700 | 85421700 | 85421700 | Chào gía vật liệu và độ dày theo Spec điện nhẹ - RF02.02
| Chuyển hướng ngang 90 độ máng cáp WxH=(400x100-200x100)mm | Cái | 3 |  | 3 | Chuyển hướng ngang 90 độ máng cáp WxH=(400x100-200x100)mm | Sơn tĩnh điện | BHT | Việt Nam | 762500 |  | 158200 |  |  | 920700 | 2762100 | 2762100 | 0
| Chuyển hướng ngang 90 độ máng cáp WxH=(400x100)mm | Cái | 6 |  | 6 | Chuyển hướng ngang 90 độ máng cáp WxH=(400x100)mm | Sơn tĩnh điện | BHT | Việt Nam | 762500 |  | 158200 |  |  | 920700 | 5524200 | 5524200 | 0
| Tê nối máng cáp WxH=(400x100-200x100)mm | Cái | 11 |  | 11 | Tê nối máng cáp WxH=(400x100-200x100)mm | Sơn tĩnh điện | BHT | Việt Nam | 953300 |  | 167300 |  |  | 1120600 | 12326600 | 12326600 | 0
| Tê nối máng cáp WxH=(400x100)mm | Cái | 10 |  | 10 | Tê nối máng cáp WxH=(400x100-200x100)mm | Sơn tĩnh điện | BHT | Việt Nam | 953300 |  | 167300 |  |  | 1120600 | 11206000 | 11206000 | 0
| Chuyển hướng 4 ngả máng cáp WxH=(400x100-200x100)mm | Cái | 4 |  | 4 | Chuyển hướng 4 ngả máng cáp WxH=(400x100-200x100)mm | Sơn tĩnh điện | BHT | Việt Nam | 1143800 |  | 176400 |  |  | 1320200 | 5280800 | 5280800 | 0
| Chuyển hướng 4 ngả máng cáp WxH=(400x100-300x100)mm | Cái | 4 |  | 4 | Chuyển hướng 4 ngả máng cáp WxH=(400x100-300x100)mm | Sơn tĩnh điện | BHT | Việt Nam | 1143800 |  | 176400 |  |  | 1320200 | 5280800 | 5280800 | 0
| Z máng cáp WxH=(400x100) | Cái | 2 |  | 2 | Z máng cáp WxH=(400x100) | Sơn tĩnh điện | BHT | Việt Nam | 1525000 |  | 167300 |  |  | 1692300 | 3384600 | 3384600 | 0
| Côn thu máng cáp W400-W200 | Cái | 4 |  | 4 | Côn thu máng cáp W400-W200 | Sơn tĩnh điện | BHT | Việt Nam | 762500 |  | 158200 |  |  | 920700 | 3682800 | 3682800 | 0
| Côn thu máng cáp W400-W300 | Cái | 8 |  | 8 | Côn thu máng cáp W400-W300 | Sơn tĩnh điện | BHT | Việt Nam | 762500 |  | 158200 |  |  | 920700 | 7365600 | 7365600 | 0
7 | Máng cáp WxH=(300x100)mm, tôn dày 1.5mm, sơn tĩnh điện | m | 612 |  | 612 | Máng cáp WxH=(300x100)mm, tôn dày 1.5mm, sơn tĩnh điện | Độ dày 1.5mm, Loại đục lỗ, Sơn tĩnh điện | BHT | Việt Nam | 521900 |  | 139100 |  |  | 661000 | 404532000 | 404532000 | Chào gía vật liệu và độ dày theo Spec điện nhẹ - RF02.02
| Chuyển hướng ngang 90 độ máng cáp WxH=(300x100)mm | Cái | 46 |  | 46 | Chuyển hướng ngang 90 độ máng cáp WxH=(300x100)mm | Sơn tĩnh điện | BHT | Việt Nam | 509800 |  | 139100 |  |  | 648900 | 29849400 | 29849400 | 0
| Chuyển hướng dọc 90 độ máng cáp WxH=(300x100)mm | Cái | 19 |  | 19 | Chuyển hướng dọc 90 độ máng cáp WxH=(300x100)mm | Sơn tĩnh điện | BHT | Việt Nam | 509800 |  | 139100 |  |  | 648900 | 12329100 | 12329100 | 0
| Tê nối máng cáp WxH=(300x100)mm | Cái | 20 |  | 20 | Tê nối máng cáp WxH=(300x100)mm | Sơn tĩnh điện | BHT | Việt Nam | 637300 |  | 149200 |  |  | 786500 | 15730000 | 15730000 | 0
| Chuyển hướng 4 ngả thang cáp WxH=(300x100)mm | Cái | 1 |  | 1 | Chuyển hướng 4 ngả thang cáp WxH=(300x100)mm | Sơn tĩnh điện | BHT | Việt Nam | 764700 |  | 158200 |  |  | 922900 | 922900 | 922900 | 0
| Côn thu W300-W200 | Cái | 11 |  | 11 | Côn thu W300-W200 | Sơn tĩnh điện | BHT | Việt Nam | 509800 |  | 139100 |  |  | 648900 | 7137900 | 7137900 | 0
| Z máng cáp WxH=(300x100) | Cái | 3 |  | 3 | Z máng cáp WxH=(300x100) | Sơn tĩnh điện | BHT | Việt Nam | 1019500 |  | 149200 |  |  | 1168700 | 3506100 | 3506100 | 0
| Tê nối máng cáp WxH=(300x100-200x100)mm | Cái | 5 |  | 5 | Tê nối máng cáp WxH=(300x100-200x100)mm | Sơn tĩnh điện | BHT | Việt Nam | 637300 |  | 149200 |  |  | 786500 | 3932500 | 3932500 | 0
8 | Máng cáp WxH=(200x100)mm, tôn dày 1.5mm, sơn tĩnh điện | m | 731 |  | 731 | Máng cáp WxH=(200x100)mm | Độ dày 1.2mm, Loại đục lỗ, Sơn tĩnh điện | BHT | Việt Nam | 344200 |  | 120900 |  |  | 465100 | 339988100 | 339988100 | Chào gía vật liệu và độ dày theo Spec điện nhẹ - RF02.02
| Chuyển hướng ngang 90 độ máng cáp WxH=(200x100)mm | Cái | 26 |  | 26 | Chuyển hướng ngang 90 độ máng cáp WxH=(200x100)mm | Sơn tĩnh điện | BHT | Việt Nam | 336300 |  | 120900 |  |  | 457200 | 11887200 | 11887200 | 0
| Chuyển hướng dọc 90 độ máng cáp WxH=(200x100)mm | Cái | 49 |  | 49 | Chuyển hướng dọc 90 độ máng cáp WxH=(200x100)mm | Sơn tĩnh điện | BHT | Việt Nam | 336300 |  | 120900 |  |  | 457200 | 22402800 | 22402800 | 0
| Tê nối máng cáp WxH=(200x100)mm | Cái | 3 |  | 3 | Tê nối máng cáp WxH=(200x100)mm | Sơn tĩnh điện | BHT | Việt Nam | 420200 |  | 130000 |  |  | 550200 | 1650600 | 1650600 | 0
| Z máng cáp WxH=(200x100) | Cái | 5 |  | 5 | Z máng cáp WxH=(200x100) | Sơn tĩnh điện | BHT | Việt Nam | 672400 |  | 130000 |  |  | 802400 | 4012000 | 4012000 | 0
9 | Máng cáp WxH=(300x50)mm, tôn dày 1.5mm, sơn tĩnh điện | m | 187 |  | 187 | Máng cáp WxH=(300x50)mm, tôn dày 1.5mm, sơn tĩnh điện | Độ dày 1.5mm, Loại đục lỗ, Sơn tĩnh điện | BHT | Việt Nam | 459400 |  | 139100 |  |  | 598500 | 111919500 | 111919500 | Chào gía vật liệu và độ dày theo Spec điện nhẹ - RF02.02
| Chuyển hướng ngang 90 độ máng cáp WxH=(300x50)mm | Cái | 3 |  | 3 | Chuyển hướng ngang 90 độ máng cáp WxH=(300x50)mm | Sơn tĩnh điện | BHT | Việt Nam | 448800 |  | 139100 |  |  | 587900 | 1763700 | 1763700 | 0
| Chuyển hướng dọc 90 độ máng cáp WxH=(300x50)mm | Cái | 76 |  | 76 | Chuyển hướng dọc 90 độ máng cáp WxH=(300x50)mm | Sơn tĩnh điện | BHT | Việt Nam | 448800 |  | 139100 |  |  | 587900 | 44680400 | 44680400 | 0
| Tê nối máng cáp WxH=(300x50)mm | Cái | 77 |  | 77 | Tê nối máng cáp WxH=(300x50)mm | Sơn tĩnh điện | BHT | Việt Nam | 561200 |  | 149200 |  |  | 710400 | 54700800 | 54700800 | 0
| Tê nối máng cáp WxH=(300x50-200x50)mm | Cái | 38 |  | 38 | Tê nối máng cáp WxH=(300x50-200x50)mm | Sơn tĩnh điện | BHT | Việt Nam | 561200 |  | 149200 |  |  | 710400 | 26995200 | 26995200 | 0
| Côn thu W300-W200 | Cái | 3 |  | 3 | Côn thu W300-W200 | Sơn tĩnh điện | BHT | Việt Nam | 509800 |  | 139100 |  |  | 648900 | 1946700 | 1946700 | 0
10 | Máng cáp WxH=(200x50)mm, tôn dày 1.5mm, sơn tĩnh điện | m | 2024 |  | 2024 | Máng cáp WxH=(200x50)mm | Độ dày 1.2mm, Loại đục lỗ | BHT | Việt Nam | 290500 |  | 120900 |  |  | 411400 | 832673600 | 832673600 | Chào gía vật liệu và độ dày theo Spec điện nhẹ - RF02.02
| Chuyển hướng ngang 90 độ máng cáp WxH=(200x50)mm | Cái | 39 |  | 39 | Chuyển hướng ngang 90 độ máng cáp WxH=(200x50)mm | Sơn tĩnh điện | BHT | Việt Nam | 283800 |  | 120900 |  |  | 404700 | 15783300 | 15783300 | 0
| Chuyển hướng dọc 90 độ máng cáp WxH=(200x50)mm | Cái | 0 |  | 0 | Chuyển hướng dọc 90 độ máng cáp WxH=(200x50)mm | Sơn tĩnh điện | BHT | Việt Nam | 283800 |  | 120900 |  |  | 404700 | 0 | 0 | 0
| Tê nối máng cáp WxH=(200x50)mm | m | 0 |  | 0 | Tê nối máng cáp WxH=(200x50)mm | Sơn tĩnh điện | BHT | Việt Nam | 363300 |  | 130000 |  |  | 493300 | 0 | 0 | Chào gía vật liệu và độ dày theo Spec điện nhẹ - RF02.02
| Giá đỡ thang cáp trục đứng | Cái | 196 |  | 196 | 0 | 0 | 0 | Việt Nam | 0 |  | 0 |  |  | 0 | 0 | 0 | Đã bao gồm
11 | Thanh đỡ thép L50x50x5 | m | 1549 |  | 1549 | 0 | 0 | 0 | Việt Nam | 0 |  | 0 |  |  | 0 | 0 | 0 | Đã bao gồm
12 | Ti treo thép M12 | m | 3474 |  | 3474 | 0 | 0 | 0 | Việt Nam | 0 |  | 0 |  |  | 0 | 0 | 0 | Đã bao gồm
13 | Bu lông nở | Gói | 48 |  | 48 | 0 | 0 | 0 | Việt Nam | 0 |  | 0 |  |  | 0 | 0 | 0 | Đã bao gồm
| HỆ THỐNG BUSDUCT |  | 0
1 | Thanh dẫn nhôm tiếp xúc đồng (Copper contact busway) 3200A 100kA/s 3P4W (3P+100%N+50%E by housing), IP65, Mylar Class B, Fire Resistance - Từ tủ LV-G.3 đến tủ MSB1.2 |  | 0 |  |  | Fire Rated Copper contact busway 3200A, 100kA/1s 3P4W (3P+100%N+50%E by housing), IP65, color ANSI 49 grey | 0 | 0 | 0 | 0 |  | 0 |  |  | 0 | 0 | 0 | 0
| Thanh dẫn không có lỗ mở Feeder | m | 8.3 |  | 8.3 | Feeder | BFC2532GM65FR | Schneider | Trung Quốc | 17277300 |  | 1488100 |  |  | 18765400 | 155752820 | 155752820 | 0
| Chuyển hướng 90ᴼ (Phí gia công) Elbow 90ᴼ (Labor cost) | Vị trí | 4 |  | 4 | Elbow | BFC2532GELM65FR | Schneider | Trung Quốc | 12412200 |  | 1356100 |  |  | 13768300 | 55073200 | 55073200 | 0
| Đấu nối với tủ điện (Phí gia công) Flanged End (Labor cost) | Vị trí | 2 |  | 2 | Flanged Ends | BFC2532GFECM65FR | Schneider | Trung Quốc | 6206100 |  | 1356100 |  |  | 7562200 | 15124400 | 15124400 | 0
| Giá treo trục ngang Horizontal Hanger | Cái | 5 |  | 5 | Edgewise Horizontal hanger | HF16E | Schneider | Trung Quốc | 365200 |  | 581400 |  |  | 946600 | 4733000 | 4733000 | 0
2 | Thanh dẫn nhôm tiếp xúc đồng (Copper contact busway) 1600A 65kA/s 3P4W (3P+100%N+50%E by housing), IP65, Mylar Class B, Fire Resistance - Từ tủ LV-G.6 đến tủ MSB2.2 |  |  |  |  | Fire Rated Copper contact busway 1600A, 65kA/1s 3P4W (3P+100%N+50%E by housing), IP65, color ANSI 49 grey | 0 | 0 | 0 | 0 |  | 0 |  |  | 0 | 0 | 0 | 0
| Thanh dẫn không có lỗ mở Feeder | m | 6 |  | 6 | Feeder | BFC2516GM65FR | Schneider | Trung Quốc | 9676500 |  | 1116400 |  |  | 10792900 | 64757400 | 64757400 | 0
| Chuyển hướng 90ᴼ (Phí gia công) Elbow 90ᴼ (Labor cost) | Vị trí | 4 |  | 4 | Elbow | BFC2516GELM65FR | Schneider | Trung Quốc | 7261000 |  | 898700 |  |  | 8159700 | 32638800 | 32638800 | 0
| Đấu nối với tủ điện Flanged End | Vị trí | 2 |  | 2 | Flanged Ends | BFC2516GFECM65FR | Schneider | Trung Quốc | 6661100 |  | 898700 |  |  | 7559800 | 15119600 | 15119600 | 0
| Giá treo trục ngang Horizontal Hanger | Cái | 3 |  | 3 | Edgewise Horizontal hanger | HF78E | Schneider | Trung Quốc | 291300 |  | 581400 |  |  | 872700 | 2618100 | 2618100 | 0
3 | Thanh dẫn nhôm tiếp xúc đồng (Copper contact busway) 2000A 65kA/s 3P4W (3P+100%N+50%E by housing), IP65, Mylar Class B - Từ tủ MSB1.4 đến tủ tầng 25 |  |  |  |  | Copper contact busway 2000A, 65kA/1s 3P4W (3P+100%N+50%E by housing), IP54, color ANSI 49 grey | 0 | 0 | 0 | 0 |  | 0 |  |  | 0 | 0 | 0 | 0
| Thanh dẫn không có lỗ mở Feeder | m | 56 |  | 56 | Feeder | BFC2520GM65N | Schneider | Trung Quốc | 9259500 |  | 1240300 |  |  | 10499800 | 587988800 | 587988800 | 0
| Thanh dẫn có lỗ mở Feeder | m | 67 |  | 67 | Feeder | BFC2520GM54N | Schneider | Trung Quốc | 9341100 |  | 1240300 |  |  | 10581400 | 708953800 | 708953800 | 0
| Lỗ mở lấy điện (Phí gia công) Plug In Opening (Labor cost) | Vị trí | 20 |  | 20 | Plug-in Opening | BPIO3M | Schneider | Trung Quốc | 1141900 |  | 0 |  |  | 1141900 | 22838000 | 22838000 | 0
| Chuyển hướng 90ᴼ (Phí gia công) Elbow 90ᴼ (Labor cost) | Vị trí | 10 |  | 10 | Elbow | BFC2520GELM65N | Schneider | Trung Quốc | 6649500 |  | 898700 |  |  | 7548200 | 75482000 | 75482000 | 0
| Đấu nối với tủ điện (Phí gia công) Flanged End (Labor cost) | Vị trí | 1 |  | 1 | Flanged Ends | BFC2520GFECM65N | Schneider | Trung Quốc | 6546600 |  | 898700 |  |  | 7445300 | 7445300 | 7445300 | 0
| Đầu che cuối thanh dẫn End Closure | Cái | 1 |  | 1 | End closure | ACD88EC5M65 | Schneider | Trung Quốc | 1005700 |  | 780900 |  |  | 1786600 | 1786600 | 1786600 | 0
| Giá treo trục ngang Horizontal Hanger | Cái | 10 |  | 10 | Edgewise Horizontal hanger | HF88E | Schneider | Trung Quốc | 304300 |  | 581400 |  |  | 885700 | 8857000 | 8857000 | 0
| Giá treo lò xo trục đứng Spring Hanger | Cái | 25 |  | 25 | Vertical Spring Hanger | HFVS1 | Schneider | Trung Quốc | 628900 |  | 520900 |  |  | 1149800 | 28745000 | 28745000 | 0
| Bộ chia điện kèm MCCB 3P 160A 36kA Plug-in Unit with MCCB 3P 160A 36kA | Cái | 19 |  | 19 | 160A NSXF 3P Breaker I-LINE II PIU | PL1NSXF160GN1M54 | Schneider | Trung Quốc | 12256100 |  | 898700 |  |  | 13154800 | 249941200 | 249941200 | 0
| Bộ chia điện kèm MCCB 3P 100A 36kA Plug-in Unit with MCCB 3P 100A 36kA | Bộ | 1 |  | 1 | 100A NSXF 3P Breaker I-LINE II PIU | PL1NSXF100GN1M54 | Schneider | Trung Quốc | 10180100 |  | 898700 |  |  | 11078800 | 11078800 | 11078800 | 0
4 | Thanh dẫn nhôm tiếp xúc đồng (Copper contact busway) 2000A 65kA/s 3P4W (3P+100%N+50%E by housing), IP65, Mylar Class B - Từ tủ MSB1.3 đến tủ tầng 22 |  |  |  |  | Copper contact busway 2000A, 65kA/1s 3P4W (3P+100%N+50%E by housing), IP54, color ANSI 49 grey | 0 | 0 | 0 | 0 |  | 0 |  |  | 0 | 0 | 0 | 0
| Thanh dẫn không có lỗ mở Feeder | m | 87 |  | 87 | Feeder | BFC2520GM65N | Schneider | Trung Quốc | 9259500 |  | 1240300 |  |  | 10499800 | 913482600 | 913482600 | 0
| Thanh dẫn có lỗ mở Feeder | m | 59.5 |  | 59.5 | Feeder | BFC2520GM54N | Schneider | Trung Quốc | 9341100 |  | 1240300 |  |  | 10581400 | 629593300 | 629593300 | 0
| Lỗ mở lấy điện (Phí gia công) Plug In Opening (Labor cost) | Vị trí | 17 |  | 17 | Plug-in Opening | BPIO3M | Schneider | Trung Quốc | 1141900 |  | 0 |  |  | 1141900 | 19412300 | 19412300 | 0
| Chuyển hướng 90ᴼ (Phí gia công) Elbow 90ᴼ (Labor cost) | Vị trí | 10 |  | 10 | Elbow | BFC2520GELM65N | Schneider | Trung Quốc | 6649500 |  | 898700 |  |  | 7548200 | 75482000 | 75482000 | 0
| Đấu nối với tủ điện (Phí gia công) Flanged End (Labor cost) | Vị trí | 1 |  | 1 | Flanged Ends | BFC2520GFECM65N | Schneider | Trung Quốc | 6546600 |  | 898700 |  |  | 7445300 | 7445300 | 7445300 | 0
| Đầu che cuối thanh dẫn End Closure | Cái | 1 |  | 1 | End closure | ACD88EC5M65 | Schneider | Trung Quốc | 1005700 |  | 780900 |  |  | 1786600 | 1786600 | 1786600 | 0
| Giá treo trục ngang Horizontal Hanger | Cái | 10 |  | 10 | Edgewise Horizontal hanger | HF88E | Schneider | Trung Quốc | 304300 |  | 581400 |  |  | 885700 | 8857000 | 8857000 | 0
| Giá treo lò xo trục đứng Spring Hanger | Cái | 22 |  | 22 | Vertical Spring Hanger | HFVS1 | Schneider | Trung Quốc | 628900 |  | 520900 |  |  | 1149800 | 25295600 | 25295600 | 0
| Bộ chia điện kèm MCCB 3P 160A 36kA Plug-in Unit with MCCB 3P 160A 36kA | Cái | 17 |  | 17 | 160A NSXF 3P Breaker I-LINE II PIU | PL1NSXF160GN1M54 | Schneider | Trung Quốc | 12256100 |  | 898700 |  |  | 13154800 | 223631600 | 223631600 | 0
VIII | Hệ thống chống sét - nối đất |  | 0 |  |  | 0 | 0 | 0 | 0 | 0 |  | 0 |  |  | 0 | 0 | 0 | 0
1 | Kim thu sét, loại phát tia tiên đạo, bán kính bảo vệ 97m | Cái | 1 |  | 1 | Kim thu sét, loại phát tia tiên đạo, bán kính bảo vệ 105m, cấp IV | PDC-E45 | Ingesco | Tây Ban Nha | 24070000 |  | 1479100 |  |  | 25549100 | 25549100 | 25549100 | 0
2 | Gía đỡ kim thu sét, bộ chân trụ đỡ, đai cố định thép, kẹp cáp, cột thép | Lô | 1 |  | 1 | Trụ đỡ kim thu sét Inox 304, H = 5 mét, Phi 60, chân đế (300x300x8)mm và cần đèn báo không + Cáp Inox 8mm 304: 25 mét + Bộ tăng đơ cáp lụa 10: 3 Cái Inox 304 + Ốc siết cáp: 12 Cái Inox 304 Đạt tiêu chuẩn: TCVN 9385 - 2012 | 0 | 0 | Việt Nam | 10065200 |  | 2388800 |  |  | 12454000 | 12454000 | 12454000 | 0
3 | Dây dẫn sét đồng trần 70mm2 | m | 519 |  | 519 | 0 | C 70 | Cadivi | Vietnam | 296600 |  | 42400 |  |  | 339000 | 175941000 | 175941000 | 0
4 | Dây thu sét, thanh đồng (25x3)mm | m | 1310 |  | 1310 | 25mm x 3mm | TD253 | Cát Vạn Lợi | Việt Nam | 280600 |  | 61500 |  |  | 342100 | 448151000 | 448151000 | 0
5 | Dây nối đất đồng trần 70mm2 | m | 0 |  | 0 | 0 | C 70 | Cadivi | Vietnam | 296600 |  | 42400 |  |  | 339000 | 0 | 0 | 0
6 | Dây nối đất đồng trần (1x16)mm2 | m | 36 |  | 36 | 0 | C 16 | Cadivi | Vietnam | 68400 |  | 23200 |  |  | 91600 | 3297600 | 3297600 | 0
7 | Dây nối đất đồng trần (1x120)mm2 | m | 30 |  | 30 | 0 | C 120 | Cadivi | Vietnam | 517900 |  | 53400 |  |  | 571300 | 17139000 | 17139000 | 0
8 | Dây nối đất đồng trần (1x240)mm2 | m | 79 |  | 79 | 0 | C 240 | Cadivi | Việt Nam | 1006300 |  | 71600 |  |  | 1077900 | 85154100 | 85154100 | 0
9 | Dây nối đất Cu/PVC (1x120)mm2 | m | 642 |  | 642 | 0 | C 120 | Cadivi | Vietnam | 517900 |  | 53400 |  |  | 571300 | 366774600 | 366774600 | 0
10 | Dây nối đất Cu/PVC (1x16)mm2 | m | 168 |  | 168 | 0 | C 16 | Cadivi | Vietnam | 68400 |  | 23200 |  |  | 91600 | 15388800 | 15388800 | 0
11 | Tấm nối đất (150x50x5)mm | Cái | 54 |  | 54 | Tấm nối đất(150x50x5)mm, bao gồm bulong, sứ cách điện, chân đế bằng inox | 0 | 0 | Việt Nam | 898200 |  | 335500 |  |  | 1233700 | 66619800 | 66619800 | 0
12 | Cọc nối đất | Cái | 8 | Khối lượng cọc tiếp địa cho khu vực Trạm biến áp (Nhà thầu Xây dựng đã thi công xong các Bãi cọc tiếp địa trong tầng hầm) | 8 | Đường kính thân=16mm, Dài=2400mm, Độ dày lớp mạ 254µm (±5%) | CND161624 | Cát Vạn Lợi | Việt Nam | 509400 |  | 170300 |  |  | 679700 | 5437600 | 5437600 | 0
13 | Hộp kiểm tra tiếp địa | Bộ | 6 |  | 6 | 263x153x70 (mm) | 0 | 0 | Việt Nam | 1404900 |  | 387900 |  |  | 1792800 | 10756800 | 10756800 | 0
14 | Vật liệu phụ, nhân công hoàn thiện | Gói | 1 | Bao gồm các mối hàn hóa nhiệt | 1 | 0 | 0 | 0 | Việt Nam | 102106400 |  | 116878100 |  |  | 218984500 | 218984500 | 218984500 | Bao gồm vật tư phụ lắp dây thu sét, các mối hàn hóa nhiệt
15 | Ống luồn dây PVC cứng D40 | m | 513 |  | 513 | Ống luồn tròn PVC - Medium duty phi 40mm - ARC40/M | ARC40/M | AC | Việt Nam | 28700 |  | 39300 |  |  | 68000 | 34884000 | 34884000 | 0
B | Phát sinh ngoài KLMT Nhà thầu bổ sung | [16 empty] | 0
II | Cáp hạ thế | 0 |  |  | 0 | 0 | 0 | 0 | 0 | 0 |  | 0 |  |  | 0 | 0 | 0 | 0
0 | Cáp điện 0,6kV, lõi đồng, cách điện FR | 0 |  |  | 0 | 0 | 0 | 0 | 0 | 0 |  | 0 |  |  | 0 | 0 | 0 | 0
0 | Cáp điện từ LV-G.4 đến EMSB2.1: Cu/FR (3x240+1x120)mm2 | m |  |  | 0 | 0 | CXE/FR-LSHF 3X240+1X120 | Cadivi | Việt Nam | 3672600 |  | 151200 |  |  | 3823800 | 0 | 0 | 0
0 | Cáp điện từ EMSB2.3 đến TĐ-QH1-H2: Cu/FR (1x120)mm2 | m |  |  | 0 | 0 | CXE/FR-LSHF 120 | Cadivi | Việt Nam | 570400 |  | 61500 |  |  | 631900 | 0 | 0 | 0
0 | Cáp điện 0,6kV, lõi đồng, cách điện XLPE, vỏ PVC, tiết diện: | 0 |  |  | 0 | 0 | 0 | 0 | 0 | 0 |  | 0 |  |  | 0 | 0 | 0 | 0
0 | Cáp điện từ MSB2.3 đến TĐ-ST, TĐ3; MSB2.5 đến TĐ-VRV2: Cu/XLPE/PVC [3(1x185)+(1x95)]mm2 | m |  |  | 0 | 0 | 3x CXV 185 1x CXV 95 | Cadivi | Việt Nam | 2632600 |  | 272100 |  |  | 2904700 | 0 | 0 | 0
0 | Dây tiếp địa 0.6kV Cu/PVC, tiết diện: | 0 |  |  | 0 | 0 | 0 | 0 | 0 | 0 |  | 0 |  |  | 0 | 0 | 0 | 0
0 | Mương cáp hạ thế (WxH)=(1500x1100)mm | m |  |  | 0 | Không thuộc phạm vi công việc nhà thầu | 0 | 0 | 0 | 0 |  | 0 |  |  | 0 | 0 | 0 | Bởi nhà thầu xây dựng theo RFI 03
0 | Hố ga điện Hạ thế (1600x1600)mm | m |  |  | 0 | Không thuộc phạm vi công việc nhà thầu | 0 | 0 | 0 | 0 |  | 0 |  |  | 0 | 0 | 0 | Bởi nhà thầu xây dựng theo RFI 03
0 | HDPE 195/150 | m |  |  | 0 | Ống cam xoắn HDPE 195/150 | PHD190150 | Sam Phú | Việt Nam | 111800 |  | 110900 |  |  | 222700 | 0 | 0 | 0
III | Tủ điện nhánh | 0 |  |  | 0 | 0 | 0 | 0 | 0 | 0 |  | 0 |  |  | 0 | 0 | 0 | 0
0 | Chi phí lắp điện kế Điện lực | lô |  |  | 0 | 0 | 0 | 0 | 0 | 0 |  | 0 |  |  | 0 | 0 | 0 | Không bao gồm chi phí làm việc Điện lực cấp Đồng hồ công tơ điện, chỉ cấp dây/ cáp điện chờ sẵn đấu nối đến công tơ Theo bảng PL02.1_Tủ điện
IV | Phần cáp nhánh | 0 |  |  | 0 | 0 | 0 | 0 | 0 | 0 |  | 0 |  |  | 0 | 0 | 0 | 0
0 | Cáp điện 0,6kV, lõi đồng, cách điện FR | 0 |  |  | 0 | 0 | 0 | 0 | 0 | 0 |  | 0 |  |  | 0 | 0 | 0 | 0
0 | Cáp điều khiển cưỡng bức từ tủ CB1, CB2: Cu/FR (1x1.5)mm2 | m |  |  | 0 | 0 | CXE/FR-LSHF 1.5 | Cadivi | Việt Nam | 13900 |  | 7100 |  |  | 21000 | 0 | 0 | 0
0 | Cáp điện 0,6kV, lõi đồng, cách điện XLPE, vỏ PVC, tiết diện: | 0 |  |  | 0 | 0 | 0 | 0 | 0 | 0 |  | 0 |  |  | 0 | 0 | 0 | 0
0 | Cấp nguồn chiếu sáng ngoài nhà: Cu/XLPE/PVC (3x4)mm2 | m |  |  | 0 | 0 | CXV 3X4 | Cadivi | Việt Nam | 71800 |  | 22200 |  |  | 94000 | 0 | 0 | 0
0 | Dây tiếp địa 0.6kV Cu/PVC, tiết diện: | 0 |  |  | 0 | 0 | 0 | 0 | 0 | 0 |  | 0 |  |  | 0 | 0 | 0 | 0
0 | Cu/PVC (1x1.5)mm2 (Chiếu sáng phòng kỹ thuật tầng 2,3 và ổ cắm PKT tầng 2) | m |  |  | 0 | 0 | CV/LF 1.5 | Cadivi | Việt Nam | 8700 |  | 6100 |  |  | 14800 | 0 | 0 | 0
0 | Ống luồn dây PVC: | 0 |  |  | 0 | 0 | 0 | 0 | 0 | 0 |  | 0 |  |  | 0 | 0 | 0 | 0
0 | Ống luồn dây PVC D32 kết nối giữa ống HDPE và máng cáp đi về tủ điện TĐ-CSNN | m |  |  | 0 | Ống luồn tròn PVC - Medium duty phi 32mm - ARC32/M | ARC32/M | AC | Việt Nam | 25800 |  | 30300 |  |  | 56100 | 0 | 0 | Ống đi nổi. Không bao gồm cắt đục, trám trét và đóng lưới hoàn thiện
0 | Đào lấp đất cho hệ thống chiếu sáng ngoài nhà | m3 |  |  | 0 | 0 | 0 | 0 | 0 | 0 |  | 246900 |  |  | 246900 | 0 | 0 | 0
0 | HDPE 40/30 cho đèn chiếu sáng ngoài nhà | m |  |  | 0 | Ống cam xoắn HDPE 40/30 | PHD4030 | Sam Phú | Việt Nam | 0 |  | 52400 |  |  | 52400 | 0 | 0 | 0
0 | Ống PVC lực nén 1250N | 0 |  |  | 0 | 0 | 0 | 0 | 0 | 0 |  | 0 |  |  | 0 | 0 | 0 | 0
0 | D25 (lắp đặt ngầm tường, bê tông)- 1250N | m |  |  | 0 | Ống luồn tròn PVC - Heavy duty phi 25mm - GB25 | GB25 | AC | Việt Nam | 16300 |  | 43700 |  |  | 60000 | 0 | 0 | Bao gồm cắt đục, trám trét và đóng lưới hoàn thiện thô bàn giao xây dựng
0 | D32 (lắp đặt ngầm tường, bê tông)- 1250N | m |  |  | 0 | Ống luồn tròn PVC - Heavy duty phi 32mm - GB32 | GB32 | AC | Việt Nam | 30700 |  | 46400 |  |  | 77100 | 0 | 0 | Bao gồm cắt đục, trám trét và đóng lưới hoàn thiện thô bàn giao xây dựng
0 | D40 (lắp đặt ngầm tường, bê tông)- 1250N | m |  |  | 0 | Ống luồn tròn PVC - Heavy duty phi 40mm - GB40 | GB40 | AC | Việt Nam | 39600 |  | 47700 |  |  | 87300 | 0 | 0 | Bao gồm cắt đục, trám trét và đóng lưới hoàn thiện thô bàn giao xây dựng
0 | Ống luồn dây mềm: | 0 |  |  | 0 | 0 | 0 | 0 | 0 | 0 |  | 0 |  |  | 0 | 0 | 0 | 0
0 | D25 | m |  |  | 0 | Ống luồn ruột gà chống cháy AFE phi 25 - AFE25 | AFE25 | AC | Việt Nam | 4100 |  | 15200 |  |  | 19300 | 0 | 0 | 0
0 | D32 | m |  |  | 0 | Ống luồn ruột gà chống cháy AFE phi 32 - AFE32 | AFE32 | AC | Việt Nam | 9600 |  | 18200 |  |  | 27800 | 0 | 0 | 0
VII | Thang máng cáp | 0 |  |  | 0 | 0 | 0 | 0 | 0 | 0 |  | 0 |  |  | 0 | 0 | 0 | 0
0 | Máng cáp WxH=(100x50)mm, tôn dày 1.5mm, sơn tĩnh điện | m |  |  | 0 | Máng cáp WxH=(100x50)mm, tôn dày 1.0mm, sơn tĩnh điện | Độ dày 1.0mm, Loại đục lỗ, Sơn tĩnh điện | BHT | Việt Nam | 169700 |  | 102800 |  |  | 272500 | 0 | 0 | Chào gía vật liệu và độ dày theo Spec điện nhẹ - RF02.02
0 | Chuyển hướng ngang 90 độ máng cáp WxH=(100x50)mm | Cái |  |  | 0 | Chuyển hướng ngang 90 độ máng cáp WxH=(100x50)mm | Sơn tĩnh điện | BHT | Việt Nam | 165800 |  | 102800 |  |  | 268600 | 0 | 0 | 0
0 | Chuyển hướng dọc 90 độ máng cáp WxH=(100x50)mm | Cái |  |  | 0 | Chuyển hướng dọc 90 độ máng cáp WxH=(100x50)mm | Sơn tĩnh điện | BHT | Việt Nam | 165800 |  | 102800 |  |  | 268600 | 0 | 0 | 0
0 | Máng cáp WxH=(400x50)mm, tôn dày 1.5mm, sơn tĩnh điện | m |  |  | 0 | Máng cáp WxH=(400x50)mm, tôn dày 2.0mm, sơn tĩnh điện | Độ dày 2.0mm, Loại đục lỗ | BHT | Việt Nam | 705300 |  | 158200 |  |  | 863500 | 0 | 0 | Chào gía vật liệu và độ dày theo Spec điện nhẹ - RF02.02
0 | Chuyển hướng dọc 90 độ máng cáp WxH=(400x50)mm | Cái |  |  | 0 | Chuyển hướng dọc 90 độ máng cáp WxH=(400x50)mm | Sơn tĩnh điện | BHT | Việt Nam | 689000 |  | 158200 |  |  | 847200 | 0 | 0 | 0
0 | Tê nối máng cáp WxH=(400x50)mm | Cái |  |  | 0 | Tê nối máng cáp WxH=(400x50)mm | Sơn tĩnh điện | BHT | Việt Nam | 861200 |  | 167300 |  |  | 1028500 | 0 | 0 | 0
0 | Côn thu (W400-W200 x H50)mm | Cái |  |  | 0 | Côn thu (W400-W200 x H50)mm | Sơn tĩnh điện | BHT | Việt Nam | 689000 |  | 158200 |  |  | 847200 | 0 | 0 | 0
0 | Máng cáp ngoài trời WxH=(300x50)mm, tôn dày 1.5mm | m |  |  | 0 | Máng cáp ngoài trời WxH=(300x50)mm, tôn dày 1.5mm | Độ dày 1.5mm, Loại đục lỗ mạ kẽm nhúng nóng | BHT | Việt Nam | 631200 |  | 139100 |  |  | 770300 | 0 | 0 | Chào gía vật liệu và độ dày theo Spec điện nhẹ - RF02.02
0 | Chuyển hướng ngang 90 độ máng cáp WxH=(300x50)mm | Cái |  |  | 0 | Chuyển hướng ngang 90 độ máng cáp WxH=(300x50)mm | Mạ kẽm nhúng nóng | BHT | Việt Nam | 616600 |  | 139100 |  |  | 755700 | 0 | 0 | 0
0 | Chuyển hướng dọc 90 độ máng cáp WxH=(300x50)mm | Cái |  |  | 0 | Chuyển hướng dọc 90 độ máng cáp WxH=(300x50)mm | Mạ kẽm nhúng nóng | BHT | Việt Nam | 616600 |  | 139100 |  |  | 755700 | 0 | 0 | 0
0 | Máng cáp ngoài trời WxH=(300x100)mm, tôn dày 1.5mm | m |  |  | 0 | Máng cáp ngoài trời WxH=(300x100)mm, tôn dày 1.5mm | Độ dày 1.5mm, Loại đục lỗ mạ kẽm nhúng nóng | BHT | Việt Nam | 716500 |  | 139100 |  |  | 855600 | 0 | 0 | Chào gía vật liệu và độ dày theo Spec điện nhẹ - RF02.02
0 | Chuyển hướng ngang 90 độ máng cáp WxH=(300x100)mm | Cái |  |  | 0 | Chuyển hướng ngang 90 độ máng cáp WxH=(300x100)mm | Mạ kẽm nhúng nóng | BHT | Việt Nam | 700000 |  | 139100 |  |  | 839100 | 0 | 0 | 0
0 | Chuyển hướng dọc 90 độ máng cáp WxH=(300x100)mm | Cái |  |  | 0 | Chuyển hướng dọc 90 độ máng cáp WxH=(300x100)mm | Mạ kẽm nhúng nóng | BHT | Việt Nam | 700000 |  | 139100 |  |  | 839100 | 0 | 0 | 0
0 | Tê nối máng cáp WxH=(200x100)mm | Cái |  |  | 0 | Tê nối máng cáp WxH=(200x100)mm | Mạ kẽm nhúng nóng | BHT | Việt Nam | 875000 |  | 130000 |  |  | 1005000 | 0 | 0 | 0
VIII | Hệ thống chống sét - nối đất | 0 |  |  | 0 | 0 | 0 | 0 | 0 | 0 |  | 0 |  |  | 0 | 0 | 0 | 0
0 | Bộ đếm sét | bộ |  |  | 0 | Bộ đếm sét CDR Universal | CDR Universal | Ingesco | Tây Ban Nha | 7484400 |  | 1326900 |  |  | 8811300 | 0 | 0 | 0
| …....................... | [16 empty] | 0
C | TỔNG CỘNG TRƯỚC VAT: C = A + B | [14 empty] | 86074206430.2 | 86074206430.2 | 0

## 2. HT điện nhẹ
Dự án: TOÀ NHÀ HỖN HỢP HACOM MALL
Gói thầu: CUNG CẤP VTTB VÀ THI CÔNG LẮP ĐẶT HỆ THỐNG CƠ ĐIỆN
Hạng mục: HỆ THỐNG ĐIỆN NHẸ
KHỐI LƯỢNG MỜI THẦU |  |  |  |  | NHÀ THẦU SEAREFICO
Stt | Diễn giải | Đơn vị | KL Mời thầu Lần 2 | Ghi chú | KL Nhà thầu chào | THÔNG TIN VỀ VẬT LIỆU CHÍNH |  |  |  | ĐƠN GIÁ (chưa bao gồm VAT) | [5 empty] | Thành tiền BOQ |  | Ghi chú
[6 empty] | Mô tả/ Quy cách | Mã hiệu | Thương hiệu | Xuất xứ | VL chính | VL phụ | NC&M | CF quản lý | Lợi nhuận | ĐG tổng hợp | Thành tiền KLMT | Thành tiền Nhà thầu chào
1 | 2 | 3 | 4 | 5 | 6 | 7 | 8 | 9 | 10 | 11 | 12 | 13 | 14 | 15 | 16=11+12+13+14+15 | 17=4*16 | 18=6*16 | 19
A | ĐẦU MỤC CÔNG VIỆC THEO KLMT
I | Vật tư thiết bị đầu tư cho BQL tòa nhà
1 | Ổ cắm mạng đơn 1xRJ45, bao gồm mặt và hạt | Cái | 10 | NT chỉ cung cấp và lắp đặt đế âm | 10 | 0 | 0 | 0 | 0 | 7600 |  | 38300 |  |  | 45900 | 459000 | 459000 | NT chỉ cung cấp và lắp đặt đế âm
2 | Ống PVC D20 | m | 100 |  | 100 | Ống luồn tròn PVC - Medium duty phi 20mm - ARC20/M | ARC20/M | AC | Việt Nam | 9000 |  | 23200 |  |  | 32200 | 3220000 | 3220000 | Ống đi nổi. Không bao gồm cắt đục, trám trét và đóng lưới hoàn thiện
II | PHẦN VẬT TƯ THIẾT BỊ ĐẦU TƯ CHO CĂN HỘ |  | 0
1 | Ổ cắm mạng đơn 1xRJ45, bao gồm cả mặt và hạt | Cái | 1109 | NT chỉ cung cấp và lắp đặt đế âm | 1109 | 0 | 0 | 0 | 0 | 7600 |  | 38300 |  |  | 45900 | 50903100 | 50903100 | NT chỉ cung cấp và lắp đặt đế âm
2 | Ổ cắm truyền hình, bao gồm mặt cả hạt | Cái | 1109 | NT chỉ cung cấp và lắp đặt đế âm | 1109 | 0 | 0 | 0 | 0 | 7600 |  | 38300 |  |  | 45900 | 50903100 | 50903100 | NT chỉ cung cấp và lắp đặt đế âm
3 | Ống PVC D20 | m | 15826 |  | 15826 | Ống luồn tròn PVC - Medium duty phi 20mm - ARC20/M | ARC20/M | AC | Việt Nam | 9000 |  | 23200 |  |  | 32200 | 509597200 | 509597200 | Ống đi nổi. Không bao gồm cắt đục, trám trét và đóng lưới hoàn thiện
4 | Vật tư phụ hoàn thiện toàn bộ hệ thống | Lô | 1 |  | 1 | 0 | 0 | 0 | Việt Nam | 0 |  | 0 |  |  | 0 | 0 | 0 | Đã bao gồm
III | Thang máng cáp |  | 0
1 | Thang cáp kim loại WxH-500x100mm | m | 209.3 |  | 209.3 | Thang cáp kim loại WxH-500x100mm | Độ dày 2.0mm, Sơn tĩnh điện | BHT | Việt Nam | 271200 |  | 155200 |  |  | 426400 | 89245520 | 89245520 | 0
| Tê nối thang cáp WxH=(500x100)mm | Cái | 2 |  | 2 | Tê đều thang cáp WxH=(500x100)mm | Sơn tĩnh điện | BHT | Việt Nam | 331200 |  | 172300 |  |  | 503500 | 1007000 | 1007000 | 0
| Chuyển hướng ngang 90 độ thang cáp WxH=(500x100)mm | Cái | 8 |  | 8 | Chuyển hướng ngang 90 độ thang cáp WxH=(500x100)mm | Sơn tĩnh điện | BHT | Việt Nam | 265000 |  | 155200 |  |  | 420200 | 3361600 | 3361600 | 0
| Chuyển hướng dọc 90 độ thang cáp WxH=(500x100)mm | Cái | 4 |  | 4 | Chuyển hướng ngang 90 độ thang cáp WxH=(500x100)mm | Sơn tĩnh điện | BHT | Việt Nam | 265000 |  | 155200 |  |  | 420200 | 1680800 | 1680800 | 0
2 | Thang cáp kim loại WxH-400x100mm | m | 48.8 |  | 48.8 | Thang cáp kim loại WxH-400x100mm | Độ dày 2.0mm, Sơn tĩnh điện | BHT | Việt Nam | 257300 |  | 124000 |  |  | 381300 | 18607440 | 18607440 | 0
| Tê nối máng cáp WxH=(400x100)mm | Cái | 0 |  | 0 | Tê giảm thang cáp WxH=(400x100)mm | Sơn tĩnh điện | BHT | Việt Nam | 330000 |  | 155200 |  |  | 485200 | 0 | 0 | 0
| Chuyển hướng ngang 90 độ máng cáp WxH=(400x100)mm | Cái | 0 |  | 0 | Chuyển hướng ngang 90 độ máng cáp WxH=(400x100)mm | Sơn tĩnh điện | BHT | Việt Nam | 762500 |  | 158200 |  |  | 920700 | 0 | 0 | 0
| Chữ thập nối thang cáp WxH=(400x100)mm | Cái | 1 |  | 1 | Thập thang cáp WxH=(400x100)mm | Sơn tĩnh điện | BHT | Việt Nam | 395800 |  | 193500 |  |  | 589300 | 589300 | 589300 | 0
| Chuyển hướng ngang 90 độ thang cáp WxH=(400x100)mm | Cái | 5 |  | 5 | Co lơi thang cáp WxH=(400x100)mm | Sơn tĩnh điện | BHT | Việt Nam | 194500 |  | 124000 |  |  | 318500 | 1592500 | 1592500 | 0
| Chuyển hướng dọc 90 độ thang cáp WxH=(400x100)mm | Cái | 1 |  | 1 | Co lơi thang cáp WxH=(400x100)mm | Sơn tĩnh điện | BHT | Việt Nam | 194500 |  | 124000 |  |  | 318500 | 318500 | 318500 | 0
3 | Máng cáp kim loại WxH-200x100mm | m | 0 |  | 0 | Máng cáp WxH=(200x100)mm | Độ dày 1.2mm, Loại đục lỗ, Sơn tĩnh điện | BHT | Việt Nam | 344200 |  | 120900 |  |  | 465100 | 0 | 0 | 0
| Chuyển hướng ngang 90 độ máng cáp WxH=(200x100)mm | Cái | 0 |  | 0 | Chuyển hướng ngang 90 độ máng cáp WxH=(200x100)mm | Sơn tĩnh điện | BHT | Việt Nam | 336300 |  | 120900 |  |  | 457200 | 0 | 0 | 0
| Tê nối máng cáp WxH=(200x100)mm | Cái | 0 |  | 0 | Tê nối máng cáp WxH=(200x100)mm | Sơn tĩnh điện | BHT | Việt Nam | 420200 |  | 130000 |  |  | 550200 | 0 | 0 | 0
4 | Máng cáp kim loại WxH-200x50mm | m | 871.99 |  | 871.99 | Máng cáp WxH=(200x50)mm | Độ dày 1.2mm, Loại đục lỗ | BHT | Việt Nam | 290500 |  | 120900 |  |  | 411400 | 358736686 | 358736686 | 0
| Chuyển hướng ngang 90 độ máng cáp WxH=(200x50)mm | Cái | 40 |  | 40 | Chuyển hướng ngang 90 độ máng cáp WxH=(200x50)mm | Sơn tĩnh điện | BHT | Việt Nam | 283800 |  | 120900 |  |  | 404700 | 16188000 | 16188000 | 0
| Chuyển hướng dọc 90 độ máng cáp WxH=(200x50)mm | Cái | 5 |  | 5 | Chuyển hướng ngang 90 độ máng cáp WxH=(200x50)mm | Sơn tĩnh điện | BHT | Việt Nam | 283800 |  | 120900 |  |  | 404700 | 2023500 | 2023500 | 0
| Tê nối máng cáp WxH=(200x50)mm | Cái | 26 |  | 26 | Tê nối máng cáp WxH=(200x50)mm | Sơn tĩnh điện | BHT | Việt Nam | 363300 |  | 130000 |  |  | 493300 | 12825800 | 12825800 | 0
5 | Máng cáp kim loại WxH-150x50mm | m | 1724.49 |  | 1724.49 | Máng cáp kim loại WxH-150x50mm | Độ dày 1.0mm, Loại đục lỗ, Sơn tĩnh điện | BHT | Việt Nam | 218700 |  | 111900 |  |  | 330600 | 570116394 | 570116394 | 0
| Tê nối máng cáp WxH=(150x50)mm | Cái | 20 |  | 20 | Tê nối máng cáp WxH=(150x50)mm | Sơn tĩnh điện | BHT | Việt Nam | 267000 |  | 120900 |  |  | 387900 | 7758000 | 7758000 | 0
| Chuyển hướng ngang 90 độ máng cáp WxH=(150x50)mm | Cái | 89 |  | 89 | Chuyển hướng ngang 90 độ máng cáp WxH=(150x50)mm | Sơn tĩnh điện | BHT | Việt Nam | 213600 |  | 111900 |  |  | 325500 | 28969500 | 28969500 | 0
| Chuyển hướng dọc 90 độ máng cáp WxH=(150x50)mm | Cái | 19 |  | 19 | Chuyển hướng ngang 90 độ máng cáp WxH=(150x50)mm | Sơn tĩnh điện | BHT | Việt Nam | 213600 |  | 111900 |  |  | 325500 | 6184500 | 6184500 | 0
| Thang cáp WxH=(400x50)mm | m | 66 |  | 66 | Thang cáp kim loại WxH-400x50mm | 2mm, Sơn tĩnh điện | BHT | Việt Nam | 181000 |  | 124000 |  |  | 305000 | 20130000 | 20130000 | 0
| Chuyển hướng ngang 90 độ thang cáp WxH=(400x50)mm | Cái | 4 |  | 4 | Chuyển hướng ngang 90 độ thang cáp WxH=(400x50)mm | Sơn tĩnh điện | BHT | Việt Nam | 176800 |  | 124000 |  |  | 300800 | 1203200 | 1203200 | 0
| Chuyển hướng dọc 90 độ thang cáp WxH=(400x50)mm | Cái | 1 |  | 1 | Co lơi thang cáp WxH=(400x50)mm | Sơn tĩnh điện | BHT | Việt Nam | 176800 |  | 124000 |  |  | 300800 | 300800 | 300800 | 0
| Tê nối thang cáp WxH=(400x50)mm | Cái | 3 |  | 3 | Tê giảm thang cáp WxH=(400x100)mm | Sơn tĩnh điện | BHT | Việt Nam | 330000 |  | 155200 |  |  | 485200 | 1455600 | 1455600 | 0
6 | Thanh đỡ thép L50x50x5 | m | 578.6462 |  | 578.6462 | 0 | 0 | 0 | Việt Nam | 0 |  | 0 |  |  | 0 | 0 | 0 | Đã bao gồm
7 | Ti treo thép M12 | m | 2614 |  | 2614 | 0 | 0 | 0 | Việt Nam | 0 |  | 0 |  |  | 0 | 0 | 0 | Đã bao gồm
8 | Vật tư phụ hoàn thiện toàn bộ hệ thống | Lô | 1 |  | 1 | 0 | 0 | 0 | Việt Nam | 0 |  | 0 |  |  | 0 | 0 | 0 | Đã bao gồm
IV | Hệ thống nối đất thông tin |  | 0 |  | 0 | 0 | 0 | 0 | 0 | 0 |  | 0 |  |  | 0 | 0 | 0 | 0
1 | Tấm nối đất (150x50x5)mm | cái | 19 |  | 19 | Tấm nối đất(150x50x5)mm, bao gồm bulong, sứ cách điện, chân đế bằng inox | 0 | 0 | Việt Nam | 898200 |  | 335500 |  |  | 1233700 | 23440300 | 23440300 | 0
2 | Dây nối đất Cu/PVC (1x16)mm2 | m | 284 |  | 284 | 0 | C 16 | Cadivi | Vietnam | 68400 |  | 23200 |  |  | 91600 | 26014400 | 26014400 | 0
B | Phát sinh ngoài KLMT Nhà thầu bổ sung
I | Vật tư thiết bị đầu tư cho BQL tòa nhà |  |  |  | 0 | 0 | 0 | 0 | 0 | 0 |  | 0 |  |  | 0 | 0 | 0 | 0
0 | Ống PVC D20 lắp đặt ngầm tường |  |  |  | 0 | Ống luồn tròn PVC - Medium duty phi 20mm - ARC20/M | ARC20/M | AC | Việt Nam | 9000 |  | 41700 |  |  | 50700 | 0 | 0 | Bao gồm cắt đục, trám trét và đóng lưới hoàn thiện thô bàn giao xây dựng
II | PHẦN VẬT TƯ THIẾT BỊ ĐẦU TƯ CHO CĂN HỘ |  |  |  | 0 | 0 | 0 | 0 | 0 | 0 |  | 0 |  |  | 0 | 0 | 0 | 0
0 | Ống PVC D20 lắp đặt ngầm tường |  |  |  | 0 | Ống luồn tròn PVC - Medium duty phi 20mm - ARC20/M | ARC20/M | AC | Việt Nam | 9000 |  | 41700 |  |  | 50700 | 0 | 0 | Bao gồm cắt đục, trám trét và đóng lưới hoàn thiện thô bàn giao xây dựng
III | Thang máng cáp |  |  |  | 0 | 0 | 0 | 0 | 0 | 0 |  | 0 |  |  | 0 | 0 | 0 | 0
0 | Giảm thang cáp WxH=(500x100/150x50)mm |  |  |  | 0 | Giảm thang cáp WxH=(500x100/150x50)mm | Sơn tĩnh điện | BHT | Việt Nam | 265000 |  | 155200 |  |  | 420200 | 0 | 0 | 0
0 | Tê nối máng cáp WxH=(150x50/200x50)mm |  |  |  | 0 | Tê nối máng cáp WxH=(150x50/200x50)mm | Sơn tĩnh điện | BHT | Việt Nam | 267000 |  | 124000 |  |  | 391000 | 0 | 0 | 0
IV | Hệ thống nối đất thông tin |  |  |  | 0 | 0 | 0 | 0 | 0 | 0 |  | 0 |  |  | 0 | 0 | 0 | 0
0 | Hộp nối cáp |  |  |  | 0 | Hộp nối vuông 83*83*44 - ABU332 | ABU332 | AC | Việt Nam | 12600 |  | 43400 |  |  | 56000 | 0 | 0 | 0
….......................
C | TỔNG CỘNG TRƯỚC VAT: C = A + B | [14 empty] | 1806831740 | 1806831740

## 3. HT CTN
Dự án: TOÀ NHÀ HỖN HỢP HACOM MALL
Gói thầu: CUNG CẤP VTTB VÀ THI CÔNG LẮP ĐẶT HỆ THỐNG CƠ ĐIỆN
Hạng mục: HỆ THỐNG CẤP THOÁT NƯỚC
KHỐI LƯỢNG MỜI THẦU |  |  |  |  | NHÀ THẦU SEAREFICO
STT | Diễn giải | Đơn vị | KL Mời thầu Lần 2 | Ghi chú | KL Nhà thầu chào | THÔNG TIN VỀ VẬT LIỆU CHÍNH |  |  |  | ĐƠN GIÁ (chưa bao gồm VAT) | [5 empty] | Thành tiền BOQ |  | Ghi chú
[6 empty] | Mô tả/ Quy cách | Mã hiệu | Thương hiệu | Xuất xứ | VL chính | VL phụ | NC&M | CF quản lý | Lợi nhuận | ĐG tổng hợp | Thành tiền KLMT | Thành tiền Nhà thầu chào
1 | 2 | 3 | 4 |  | 6 | 7 | 8 | 9 | 10 | 11 | 12 | 13 | 14 | 15 | 16=11+12+13+14+15 | 17=4*16 | 18=6*16 | 19
A | ĐẦU MỤC CÔNG VIỆC THEO KLMT
I | Phần thiết bị + phụ kiện chính
1 | Bơm thoát nước sàn hầm ( thông số 1 bơm Q=12m3/h. H=15m, N=2,5KW), ( bao gồm phụ kiện : khớp nối nhanh, xích kéo, thanh dẫn hướng…) | Cụm | 3 | Bơm thả chìm, nguyên cụm (bao gồm 02 bơm) | 3 | Đơn giá 2 bơm kèm khớp nối nhanh, chưa bao gồm van và tủ điện | FAG 50C 20.30/15 | Wilo | Trung Quốc | 72682000 |  | 4030000 |  |  | 76712000 | 230136000 | 230136000 | Đơn giá 2 bơm kèm khớp nối nhanh, chưa bao gồm van và tủ điện
2 | Bơm hố pít thang máy ( thông số 1 bơm Q=10m3/h. H=15m, N=1,5KW), ( bao gồm phụ kiện : khớp nối nhanh, xích kéo, thanh dẫn hướng…) | Cụm | 2 | Bơm thả chìm, nguyên cụm (bao gồm 02 bơm) | 2 | Đơn giá 2 bơm kèm khớp nối nhanh, chưa bao gồm van và tủ điện | FAG 50C 20.30/15 | Wilo | Trung Quốc | 72682000 |  | 4030000 |  |  | 76712000 | 153424000 | 153424000 | Đơn giá 2 bơm kèm khớp nối nhanh, chưa bao gồm van và tủ điện
3 | Bơm bể bơm trung chuyển ( thông số bơm Q=6m3/h. H=6m), ( bao gồm phụ kiện : khớp nối nhanh, xích kéo, thanh dẫn hướng…) | Cụm | 2 | Bơm thả chìm, nguyên cụm (bao gồm 02 bơm) | 2 | Đơn giá 2 bơm kèm khớp nối nhanh, chưa bao gồm van và tủ điện | FAG 50Z 11.14/4.5 | Wilo | Trung Quốc | 49834000 |  | 4030000 |  |  | 53864000 | 107728000 | 107728000 | Đơn giá 2 bơm kèm khớp nối nhanh, chưa bao gồm van và tủ điện
4 | Bơm cấp nước lên mái khối A ( thông số 1 bơm Q=40m3/h. H=130m, N=22KW), ( bao gồm phụ kiện ) | Cụm | 1 | Bơm trục đứng, đa tầng cánh, nguyên cụm (bao gồm 02 bơm) | 1 | Đơn giá 2 bơm, chưa bao gồm cụm van và tủ điện | Helix FIRST V 3608-5/25/E/KS/400-50 | Wilo | Trung Quốc | 333200000 |  | 8886200 |  |  | 342086200 | 342086200 | 342086200 | Đơn giá 2 bơm, chưa bao gồm cụm van và tủ điện
5 | Bơm cấp nước lên mái khối B ( thông số 1 bơm Q=40m3/h. H=120m, N=22KW), ( bao gồm phụ kiện ) | Cụm | 1 | Bơm trục đứng, đa tầng cánh, nguyên cụm (bao gồm 02 bơm) | 1 | Đơn giá 2 bơm, chưa bao gồm cụm van và tủ điện | Helix FIRST V 3607-5/25/E/KS/400-50 | Wilo | Trung Quốc | 311780000 |  | 8886200 |  |  | 320666200 | 320666200 | 320666200 | Đơn giá 2 bơm, chưa bao gồm cụm van và tủ điện
6 | Bơm biến tần tăng áp khối đế (thông số 1 bơm Q=40m3/h. H=56m,N=11KW), ( bao gồm phụ kiện ) | Cụm | 1 | Bơm trục đứng, đa tầng cánh, nguyên cụm (bao gồm 02 bơm) | 1 | Bơm trục đứng đa tầng cánh bao gồm bệ, ống gom phía hút-xả bằng Inox, van đồng Miha, đồng hồ đo áp…..và các thiết bị liên quan. Thân gang Lắp ráp tại Việt Nam | FIRST V 3604/2-5/16/E/S/400-50 | Wilo, lắp ráp cụm cơ khí Việt Nam | Trung Quốc, Việt Nam | 351407000 |  | 8886200 |  |  | 360293200 | 360293200 | 360293200 | Bơm trục đứng đa tầng cánh bao gồm bệ, ống gom phía hút-xả bằng Inox, van đồng Miha, đồng hồ đo áp…..và các thiết bị liên quan. Thân gang Lắp ráp tại Việt Nam
7 | Bơm biến tần tăng áp mái khối A (thông số 1 bơm Q=27m3/h. H=25m,N=3.7KW), ( bao gồm phụ kiện ) | Cụm | 1 | Bơm trục đứng, đa tầng cánh, nguyên cụm (bao gồm 02 bơm) | 1 | Bơm trục ngang đơn tầng cánh bao gồm bệ, ống gom phía hút-xả bằng Inox, van đồng Miha, đồng hồ đo áp…..và các thiết bị liên quan. Lắp ráp tại Việt Nam | Atmos BST 40/125-3/2-V1 | Wilo, lắp ráp cụm cơ khí Việt Nam | Trung Quốc, Việt Nam | 132923000 |  | 8886200 |  |  | 141809200 | 141809200 | 141809200 | Bơm trục ngang đơn tầng cánh bao gồm bệ, ống gom phía hút-xả bằng Inox, van đồng Miha, đồng hồ đo áp…..và các thiết bị liên quan. Lắp ráp tại Việt Nam
8 | Bơm biến tần tăng áp mái khối B (thông số 1 bơm Q=30m3/h. H=25m,N=3.7KW), ( bao gồm phụ kiện ) | Cụm | 1 | Bơm trục đứng, đa tầng cánh, nguyên cụm (bao gồm 02 bơm) | 1 | Bơm trục ngang đơn tầng cánh bao gồm bệ, ống gom phía hút-xả bằng Inox, van đồng Miha, đồng hồ đo áp…..và các thiết bị liên quan. Lắp ráp tại Việt Nam | Atmos BST 50/160-4/2-V2 | Wilo, lắp ráp cụm cơ khí Việt Nam | Trung Quốc, Việt Nam | 150773000 |  | 8886200 |  |  | 159659200 | 159659200 | 159659200 | Bơm trục ngang đơn tầng cánh bao gồm bệ, ống gom phía hút-xả bằng Inox, van đồng Miha, đồng hồ đo áp…..và các thiết bị liên quan. Lắp ráp tại Việt Nam
9 | Bình tích áp 500L (bao gồm đồng hồ đo áp, công tắc áp lực liên động bơm tăng áp), ( bao gồm phụ kiện) | Cụm | 3 |  | 3 | 0 | US500461CS000000 | Varem | Ý | 31037600 |  | 1612000 |  |  | 32649600 | 97948800 | 97948800 | 0
10 | Cụm đồng hồ nước DN100 (gồm 01 đồng hồ, 02 van bướm, 01 mối nối mềm) | Cụm | 1 |  | 1 | 1 cụm bao gồm 1 đồng hồ 2 bướm, 1 Y lọc Vật liệu gang Loại cơ, không kết nối BMS, Lắp ngang - PN10,Van bướm DN100 PN16 ,Nối mềm DN110 PN16, SS304 | WTM - 100,FSNG.16,FSSEF.16 | KVS,Flowsure,Flowsure | Trung Quốc, Châu Á | 19055500 |  | 1608000 |  |  | 20663500 | 20663500 | 20663500 | 1 cụm bao gồm 1 đồng hồ 2 bướm, 1 Y lọc Vật liệu gang Loại cơ, không kết nối BMS, Lắp ngang - PN10,Van bướm DN100 PN16 ,Nối mềm DN110 PN16, SS304
11 | Cụm đồng hồ nước DN80 (gồm 01 đồng hồ, 02 van khóa, kèm phụ kiện) | Cụm | 1 |  | 1 | 1 cụm bao gồm 1 đồng hồ 2 van cổng Vật liệu gang Loại cơ, không kết nối BMS, Lắp ngang,Van DN80 PN16 | WTM - 80,FSNG.16 | KVS,Flowsure | Trung Quốc, Châu Á | 12591200 |  | 915900 |  |  | 13507100 | 13507100 | 13507100 | 1 cụm bao gồm 1 đồng hồ 2 van cổng Vật liệu gang Loại cơ, không kết nối BMS, Lắp ngang,Van DN80 PN16
12 | Cụm đồng hồ nước DN50 (gồm 01 đồng hồ, 02 van khóa, kèm phụ kiện) | Cụm | 2 |  | 2 | 1 cụm bao gồm 1 đồng hồ 2 van cổng Vật liệu gang Loại cơ, không kết nối BMS, Lắp ngang,Van DN50 PN16 | MTF - 55,FSGT.16, đồng thau | KVS,Flowsure | Trung Quốc, Châu Á | 3906700 |  | 752700 |  |  | 4659400 | 9318800 | 9318800 | 1 cụm bao gồm 1 đồng hồ 2 van cổng Vật liệu gang Loại cơ, không kết nối BMS, Lắp ngang,Van DN50 PN16
13 | Cụm đồng hồ nước DN40 (gồm 01 đồng hồ, 02 van khóa, kèm phụ kiện) | Cụm | 5 |  | 5 | 1 cụm bao gồm 1 đồng hồ 2 van cổng Vật liệu gang Loại cơ, không kết nối BMS, Lắp ngang,Van DN40 PN16 | MTM - 55,FSGT.16, đồng thau | KVS,Flowsure | Trung Quốc, Châu Á | 2575000 |  | 680100 |  |  | 3255100 | 16275500 | 16275500 | 1 cụm bao gồm 1 đồng hồ 2 van cổng Vật liệu gang Loại cơ, không kết nối BMS, Lắp ngang,Van DN40 PN16
14 | Cụm đồng hồ nước DN32 (gồm 01 đồng hồ, 02 van khóa, kèm phụ kiện) | Cụm | 2 |  | 2 | 1 cụm bao gồm 1 đồng hồ 2 van cổng Vật liệu gang Loại cơ, không kết nối BMS, Lắp ngang,Van DN32 PN16 | MTM - 55,FSGT.16, đồng thau | KVS,Flowsure | Trung Quốc, Châu Á | 1814000 |  | 616600 |  |  | 2430600 | 4861200 | 4861200 | 1 cụm bao gồm 1 đồng hồ 2 van cổng Vật liệu gang Loại cơ, không kết nối BMS, Lắp ngang,Van DN32 PN16
15 | Cụm đồng hồ nước DN25 (gồm 01 đồng hồ, 02 van khóa, kèm phụ kiện) | Cụm | 6 |  | 6 | 1 cụm bao gồm 1 đồng hồ 2 van cổng Vật liệu gang Loại cơ, không kết nối BMS, Lắp ngang,Van DN25 PN16 | MTM - 55,FSGT.16, đồng thau | KVS,Flowsure | Trung Quốc, Châu Á | 1499700 |  | 544100 |  |  | 2043800 | 12262800 | 12262800 | 1 cụm bao gồm 1 đồng hồ 2 van cổng Vật liệu gang Loại cơ, không kết nối BMS, Lắp ngang,Van DN25 PN16
16 | Cụm đồng hồ nước DN20 (gồm 01 đồng hồ, 02 van khóa, kèm phụ kiện) | Cụm | 432 |  | 432 | 1 cụm bao gồm 1 đồng hồ 2 van cổng Vật liệu gang Loại cơ, không kết nối BMS, Lắp ngang,Van cổng DN25 PN16 | MTM - 55,FSGT.16, đồng thau | KVS,Flowsure | Trung Quốc, Châu Á | 1224800 |  | 471600 |  |  | 1696400 | 732844800 | 732844800 | 1 cụm bao gồm 1 đồng hồ 2 van cổng Vật liệu gang Loại cơ, không kết nối BMS, Lắp ngang,Van cổng DN25 PN16
17 | Cụm đồng hồ nước DN15 (gồm 01 đồng hồ, 02 van khóa, kèm phụ kiện) | Cụm | 84 |  | 84 | 1 cụm bao gồm 1 đồng hồ 2 van cổng Vật liệu gang Loại cơ, không kết nối BMS, Lắp ngang,Van cổng DN20 PN16 | KVS - 402,FSGT.16, đồng thau | KVS,Flowsure | Trung Quốc, Châu Á | 882200 |  | 471600 |  |  | 1353800 | 113719200 | 113719200 | 1 cụm bao gồm 1 đồng hồ 2 van cổng Vật liệu gang Loại cơ, không kết nối BMS, Lắp ngang,Van cổng DN20 PN16
18 | Cảm biến mực nước | Cái | 6 |  | 6 | 0 | 61F-GAP | Omron | Nhật/Trung Quốc | 6975200 |  | 302300 |  |  | 7277500 | 43665000 | 43665000 | 0
19 | Van búa nước DN80 | Cái | 2 | PN25 | 2 | PN20 | FSWH.20 | Flowsure | Trung Quốc | 9923200 |  | 244500 |  |  | 10167700 | 20335400 | 20335400 | PN20
20 | Van chống va xả áp lực dư DN80 | Cái | 2 | PN25 | 2 | 0 | FSQR.25 | Flowsure | Trung Quốc | 23338000 |  | 244500 |  |  | 23582500 | 47165000 | 47165000 | 0
21 | Van phao cơ DN100 | Cái | 2 | PN16 | 2 | PN16 | FSFL.16 | Flowsure | Trung Quốc | 11397200 |  | 310000 |  |  | 11707200 | 23414400 | 23414400 | PN16
22 | Van xả khí tự động DN25 | Cái | 9 |  | 9 | 25 Bar | KVS - 870 | KVS | Trung Quốc | 2347700 |  | 85800 |  |  | 2433500 | 21901500 | 21901500 | 25 Bar
23 | Cụm van giảm áp DN100 (gồm 4 van khóa, 02 van giảm áp) | Cụm | 1 | PN16 | 1 | PN16 | FSNG.16,FSPR.16 | Flowsure | Trung Quốc | 30601600 |  | 1860000 |  |  | 32461600 | 32461600 | 32461600 | PN16
24 | Cụm van giảm áp DN80 (gồm 4 van khóa, 02 van giảm áp) | Cụm | 5 | PN16 | 5 | 0 | FSNG.16,FSPR.16 | Flowsure | Trung Quốc | 27383100 |  | 1466700 |  |  | 28849800 | 144249000 | 144249000 | 0
25 | Cảm biến áp suất | Cái | 2 |  | 2 | SS304+Bras | 8080 +3029 | Genebre | Tây Ban Nha | 5318200 |  | 302300 |  |  | 5620500 | 11241000 | 11241000 | SS304+Bras
26 | Cửa thăm | Cái | 1 |  | 1 | Không thuộc phạm vi công việc của nhà thầu MEP theo RFI 02.01 | 0 | 0 | 0 | 0 |  | 0 |  |  | 0 | 0 | 0 | Không thuộc phạm vi công việc của nhà thầu MEP theo RFI 02.01
27 | Cửa thăm vuông có bản lề hapulico hoặc tương đương | Cái | 6 |  | 6 | Không thuộc phạm vi công việc của nhà thầu MEP theo RFI 02.01 | 0 | 0 | 0 | 0 |  | 0 |  |  | 0 | 0 | 0 | Không thuộc phạm vi công việc của nhà thầu MEP theo RFI 02.01
28 | Tấm ghi đậy rãnh B300, KN12,5 | m | 16 |  | 16 | Không thuộc phạm vi công việc của nhà thầu MEP theo RFI 02.01 | 0 | 0 | 0 | 0 |  | 0 |  |  | 0 | 0 | 0 | Không thuộc phạm vi công việc của nhà thầu MEP theo RFI 02.01
29 | Bể Inox lắp ghép mái tháp B 32m3 (AxBxH=4x4x2.5) | Cái | 1 |  | 1 | - Dung tích bể: 32m3; - Chia ngăn: Chia 02 ngăn; - Trọng lượng: Khoảng 2.0 Tấn - Vật liệu: Inox 304; Tấm panel đáy bể dày 3.0mm dập chỏm cầu tăng cứng tại nhà máy, quy cách giống tấm thành và nóc, tấm panel thành 1(1000x500) dày 2.5mm; tấm thành 2 dày 2.0mm; tấm thàn 3 dày 1.5mm; tấm nóc bể dày 1.2mm; Sản xuất theo tiêu chuẩn Jis G4305:2012/ASTM-A240; Hệ giằng, chống trong bể V30x2.0-2.5mm. Hệ U100x45x4.0 chấn mạ kẽm nhúng nóng, lắp đặt bằng bulong mạ kẽm. - Phương pháp lắp đặt: Hàn Tig tại hiện trường.AA1033 | 0 | Sơn Hà | Việt Nam | 492148300 |  | 12400000 |  |  | 504548300 | 504548300 | 504548300 | - Dung tích bể: 32m3; - Chia ngăn: Chia 02 ngăn; - Trọng lượng: Khoảng 2.0 Tấn - Vật liệu: Inox 304; Tấm panel đáy bể dày 3.0mm dập chỏm cầu tăng cứng tại nhà máy, quy cách giống tấm thành và nóc, tấm panel thành 1(1000x500) dày 2.5mm; tấm thành 2 dày 2.0mm; tấm thàn 3 dày 1.5mm; tấm nóc bể dày 1.2mm; Sản xuất theo tiêu chuẩn Jis G4305:2012/ASTM-A240; Hệ giằng, chống trong bể V30x2.0-2.5mm. Hệ U100x45x4.0 chấn mạ kẽm nhúng nóng, lắp đặt bằng bulong mạ kẽm. - Phương pháp lắp đặt: Hàn Tig tại hiện trường.AA1033
30 | Bể Inox lắp ghép mái tháp A 36m3 (AxBxH=6x3x2.5) | Cái | 1 |  | 1 | - Kích thước: D6,0(3,0+3,0) x R3,0 x C3 (m); - Dung tích bể: 36m3; - Chia ngăn: Chia 02 ngăn; - Trọng lượng: Khoảng 2.2 Tấn '- Vật liệu: Inox 304; Tấm panel đáy bể dày 3.0mm dập chỏm cầu tăng cứng tại nhà máy, quy cách giống tấm thành và nóc, tấm panel thành 1(1000x500) dày 2.5mm; tấm thành 2 dày 2.0mm; tấm thành 3 dày 1.5mm; tấm nóc bể dày 1.2mm; Sản xuất theo tiêu chuẩn Jis G4305:2012/ASTM-A240; Hệ giằng, chống trong bể V30x2.0-2.5mm. Hệ U100x45x4.0 chấn mạ kẽm nhúng nóng, lắp đặt bằng bulong mạ kẽm. - Phương pháp lắp đặt: Hàn Tig tại hiện trường. | 0 | Sơn Hà | Việt Nam | 520383700 |  | 12400000 |  |  | 532783700 | 532783700 | 532783700 | - Kích thước: D6,0(3,0+3,0) x R3,0 x C3 (m); - Dung tích bể: 36m3; - Chia ngăn: Chia 02 ngăn; - Trọng lượng: Khoảng 2.2 Tấn '- Vật liệu: Inox 304; Tấm panel đáy bể dày 3.0mm dập chỏm cầu tăng cứng tại nhà máy, quy cách giống tấm thành và nóc, tấm panel thành 1(1000x500) dày 2.5mm; tấm thành 2 dày 2.0mm; tấm thành 3 dày 1.5mm; tấm nóc bể dày 1.2mm; Sản xuất theo tiêu chuẩn Jis G4305:2012/ASTM-A240; Hệ giằng, chống trong bể V30x2.0-2.5mm. Hệ U100x45x4.0 chấn mạ kẽm nhúng nóng, lắp đặt bằng bulong mạ kẽm. - Phương pháp lắp đặt: Hàn Tig tại hiện trường.
31 | Nắp ghi gang ga thu sàn 400x600 | Cái | 10 |  | 10 | Không thuộc phạm vi công việc của nhà thầu MEP theo RFI 02.01 | 0 | 0 | 0 | 0 |  | 0 |  |  | 0 | 0 | 0 | Không thuộc phạm vi công việc của nhà thầu MEP theo RFI 02.01
32 | Hộp đồng hồ tổng | Cái | 1 |  | 1 | 0 | 0 | 0 | Việt Nam | 7423300 |  | 5701400 |  |  | 13124700 | 13124700 | 13124700 | 0
II | Phần cấp nước mặt bằng + trục đứng
I | Cấp Nước/Supply Water
1 | Ống thép mạ kẽm nhúng nóng (SCH10)
| DN200 | m | 3 |  | 3 | Ống Inox theo TCQ 01 | Ống DN200 x 3.76 x 6000, Inox 304-SCH10 | Sơn Hà | Việt Nam | 2052300 |  | 620000 |  |  | 2672300 | 8016900 | 8016900 | Ống Inox theo TCQ 01
| DN150 | m | 20 | inox 304 | 20 | Ống Inox theo TCQ 01 | Ống DN150 x 3.4 x 6000, Inox 304-SCH10 | Sơn Hà | Việt Nam | 1381100 |  | 484400 |  |  | 1865500 | 37310000 | 37310000 | Ống Inox theo TCQ 01
| DN125 | m | 8 | inox 304 | 8 | Ống Inox theo TCQ 01 | Ống DN125 x 3.4 x 6000, Inox 304-SCH10 | Sơn Hà | Việt Nam | 1148600 |  | 387500 |  |  | 1536100 | 12288800 | 12288800 | Ống Inox theo TCQ 01
| DN100 | m | 27 | inox 304 | 27 | Ống Inox theo TCQ 01 | Ống DN100 x 3.05 x 6000, Inox 304-SCH10 | Sơn Hà | Việt Nam | 830900 |  | 295700 |  |  | 1126600 | 30418200 | 30418200 | Ống Inox theo TCQ 01
| DN80 | m | 510 | inox 304 | 510 | Ống Inox theo TCQ 01 | Ống DN80 x 3.05 x 6000, Inox 304-SCH10 | Sơn Hà | Việt Nam | 641000 |  | 235300 |  |  | 876300 | 446913000 | 446913000 | Ống Inox theo TCQ 01
2 | Ống PPR PN10 / Pipe PPR PN10
| D110 | m | 81.316 | PPR PN10 | 81.316 | Đường kính ngoài, Chưa bao gồm chi phí cắt đục tường, Chi phí cắt đục tường theo đơn giá phát sinh bên dưới | Ống PPR PN10, D110*10 | Tiền Phong | Việt Nam | 260400 |  | 130200 |  |  | 390600 | 31762029.6 | 31762029.6 | Đường kính ngoài, Chưa bao gồm chi phí cắt đục tường, Chi phí cắt đục tường theo đơn giá phát sinh bên dưới
| D90 | m | 36 | PPR PN10 | 36 | Đường kính ngoài, Chưa bao gồm chi phí cắt đục tường, Chi phí cắt đục tường theo đơn giá phát sinh bên dưới | Ống PPR PN10, D90*8.2 | Tiền Phong | Việt Nam | 169000 |  | 109900 |  |  | 278900 | 10040400 | 10040400 | Đường kính ngoài, Chưa bao gồm chi phí cắt đục tường, Chi phí cắt đục tường theo đơn giá phát sinh bên dưới
| D63 | m | 238 | PPR PN10 | 238 | Đường kính ngoài, Chưa bao gồm chi phí cắt đục tường, Chi phí cắt đục tường theo đơn giá phát sinh bên dưới | Ống PPR PN10, D63*5.8 | Tiền Phong | Việt Nam | 83300 |  | 79600 |  |  | 162900 | 38770200 | 38770200 | Đường kính ngoài, Chưa bao gồm chi phí cắt đục tường, Chi phí cắt đục tường theo đơn giá phát sinh bên dưới
| D50 | m | 161 | PPR PN10 | 161 | Đường kính ngoài, Chưa bao gồm chi phí cắt đục tường, Chi phí cắt đục tường theo đơn giá phát sinh bên dưới | Ống PPR PN10, D50*4.6 | Tiền Phong | Việt Nam | 52400 |  | 70000 |  |  | 122400 | 19706400 | 19706400 | Đường kính ngoài, Chưa bao gồm chi phí cắt đục tường, Chi phí cắt đục tường theo đơn giá phát sinh bên dưới
| D40 | m | 228.828 | PPR PN10 | 228.828 | Đường kính ngoài, Chưa bao gồm chi phí cắt đục tường, Chi phí cắt đục tường theo đơn giá phát sinh bên dưới | Ống PPR PN10, D40*3.7 | Tiền Phong | Việt Nam | 36800 |  | 47500 |  |  | 84300 | 19290200.4 | 19290200.4 | Đường kính ngoài, Chưa bao gồm chi phí cắt đục tường, Chi phí cắt đục tường theo đơn giá phát sinh bên dưới
| D32 | m | 10702 | PPR PN10 | 10702 | Đường kính ngoài, Chưa bao gồm chi phí cắt đục tường, Chi phí cắt đục tường theo đơn giá phát sinh bên dưới | Ống PPR PN10, D32*2.90 | Tiền Phong | Việt Nam | 27400 |  | 44100 |  |  | 71500 | 765193000 | 765193000 | Đường kính ngoài, Chưa bao gồm chi phí cắt đục tường, Chi phí cắt đục tường theo đơn giá phát sinh bên dưới
| D25 | m | 3003 | PPR PN10 | 3003 | Đường kính ngoài, Chưa bao gồm chi phí cắt đục tường, Chi phí cắt đục tường theo đơn giá phát sinh bên dưới | Ống PPR PN10, D25*2.80 | Tiền Phong | Việt Nam | 21200 |  | 40800 |  |  | 62000 | 186186000 | 186186000 | Đường kính ngoài, Chưa bao gồm chi phí cắt đục tường, Chi phí cắt đục tường theo đơn giá phát sinh bên dưới
| D20 | m | 1139.889 | PPR PN10 | 1139.889 | Đường kính ngoài, Chưa bao gồm chi phí cắt đục tường, Chi phí cắt đục tường theo đơn giá phát sinh bên dưới | Ống PPR PN10, D20*2.30 | Tiền Phong | Việt Nam | 11900 |  | 36200 |  |  | 48100 | 54828660.9 | 54828660.9 | Đường kính ngoài, Chưa bao gồm chi phí cắt đục tường, Chi phí cắt đục tường theo đơn giá phát sinh bên dưới
3 | Ống PPR PN16 / Pipe PPR PN16
| D140 | m | 32.84 | PPR PN16 | 32.84 | Đường kính ngoài, Chưa bao gồm chi phí cắt đục tường, Chi phí cắt đục tường theo đơn giá phát sinh bên dưới | Ống PPR PN16, D140*19.20 | Tiền Phong | Việt Nam | 479100 |  | 193800 |  |  | 672900 | 22098036 | 22098036 | Đường kính ngoài, Chưa bao gồm chi phí cắt đục tường, Chi phí cắt đục tường theo đơn giá phát sinh bên dưới
| D110 | m | 189.391 | PPR PN16 | 189.391 | Đường kính ngoài, Chưa bao gồm chi phí cắt đục tường, Chi phí cắt đục tường theo đơn giá phát sinh bên dưới | Ống PPR PN16, D110*15.10 | Tiền Phong | Việt Nam | 303600 |  | 130200 |  |  | 433800 | 82157815.8 | 82157815.8 | Đường kính ngoài, Chưa bao gồm chi phí cắt đục tường, Chi phí cắt đục tường theo đơn giá phát sinh bên dưới
| D90 | m | 173.157 | PPR PN16 | 173.157 | Đường kính ngoài, Chưa bao gồm chi phí cắt đục tường, Chi phí cắt đục tường theo đơn giá phát sinh bên dưới | Ống PPR PN16, D90*12.30 | Tiền Phong | Việt Nam | 207000 |  | 109900 |  |  | 316900 | 54873453.3 | 54873453.3 | Đường kính ngoài, Chưa bao gồm chi phí cắt đục tường, Chi phí cắt đục tường theo đơn giá phát sinh bên dưới
| D25 | m | 28 | PPR PN16 | 28 | Đường kính ngoài, Chưa bao gồm chi phí cắt đục tường, Chi phí cắt đục tường theo đơn giá phát sinh bên dưới | Ống PPR PN16, D25*3.50 | Tiền Phong | Việt Nam | 24400 |  | 40800 |  |  | 65200 | 1825600 | 1825600 | Đường kính ngoài, Chưa bao gồm chi phí cắt đục tường, Chi phí cắt đục tường theo đơn giá phát sinh bên dưới
4 | Ống HDPE PN10
| D110 | m | 69.522 | HDPE PN10 | 69.522 | 0 | Ống HDPE PN10, D110*6.60 | Tiền Phong | Việt Nam | 132600 |  | 149200 |  |  | 281800 | 19591299.6 | 19591299.6 | 0
5 | Tê PPR / Tee PPR
| D140/90 | Cái | 1 |  | 1 | 0 | Ba chạc 90 độ ren trong D140 Đầu nối chuyển bậc 140-90 | Tiền Phong | Việt Nam | 800800 |  | 123000 |  |  | 923800 | 923800 | 923800 | 0
| D110 | Cái | 6 |  | 6 | 0 | 0 | Tiền Phong | Việt Nam | 232100 |  | 110900 |  |  | 343000 | 2058000 | 2058000 | 0
| D110/90 | Cái | 2 |  | 2 | 0 | Ba chạc 90 độ chuyên bậc D110/90 | Tiền Phong | Việt Nam | 222500 |  | 110900 |  |  | 333400 | 666800 | 666800 | 0
| D110/63 | Cái | 6 |  | 6 | 0 | Ba chạc 90 độ chuyên bậc D110/63 | Tiền Phong | Việt Nam | 222500 |  | 110900 |  |  | 333400 | 2000400 | 2000400 | 0
| D110-50 | Cái | 1 |  | 1 | 0 | Ba chạc 90 độ chuyên bậc D110/50 | Tiền Phong | Việt Nam | 240200 |  | 110900 |  |  | 351100 | 351100 | 351100 | 0
| D110-40 | Cái | 1 |  | 1 | 0 | Ba chạc 90 độ chuyên bậc D110/40 | Tiền Phong | Việt Nam | 240200 |  | 110900 |  |  | 351100 | 351100 | 351100 | 0
| D90 | Cái | 12 |  | 12 | 0 | 0 | Tiền Phong | Việt Nam | 150000 |  | 95800 |  |  | 245800 | 2949600 | 2949600 | 0
| D90/63 | Cái | 37 |  | 37 | 0 | Ba chạc 90 độ chuyên bậc D90/63 | Tiền Phong | Việt Nam | 140300 |  | 95800 |  |  | 236100 | 8735700 | 8735700 | 0
| D63 | Cái | 3 |  | 3 | 0 | 0 | Tiền Phong | Việt Nam | 64400 |  | 80800 |  |  | 145200 | 435600 | 435600 | 0
| D63/50 | Cái | 5 |  | 5 | 0 | Ba chạc 90 độ chuyên bậc D63/50 | Tiền Phong | Việt Nam | 60800 |  | 80800 |  |  | 141600 | 708000 | 708000 | 0
| D63/40 | Cái | 9 |  | 9 | 0 | Ba chạc 90 độ chuyên bậc D63/40 | Tiền Phong | Việt Nam | 60800 |  | 80800 |  |  | 141600 | 1274400 | 1274400 | 0
| D63/32 | Cái | 414 |  | 414 | 0 | Ba chạc 90 độ chuyên bậc D63/32 | Tiền Phong | Việt Nam | 60800 |  | 80800 |  |  | 141600 | 58622400 | 58622400 | 0
| D63/25 | Cái | 114 |  | 114 | 0 | Ba chạc 90 độ chuyên bậc D63/25 | Tiền Phong | Việt Nam | 60800 |  | 80800 |  |  | 141600 | 16142400 | 16142400 | 0
| D63/20 | Cái | 58 |  | 58 | 0 | Ba chạc 90 độ chuyên bậc D63/25 Đầu nối chuyển bậc 25/20 | Tiền Phong | Việt Nam | 63200 |  | 80800 |  |  | 144000 | 8352000 | 8352000 | 0
| D50 | Cái | 3 |  | 3 | 0 | 0 | Tiền Phong | Việt Nam | 25700 |  | 73500 |  |  | 99200 | 297600 | 297600 | 0
| D50/40 | Cái | 6 |  | 6 | 0 | Ba chạc 90 độ chuyên bậc D50/40 | Tiền Phong | Việt Nam | 34700 |  | 73500 |  |  | 108200 | 649200 | 649200 | 0
| D50/32 | Cái | 3 |  | 3 | 0 | Ba chạc 90 độ chuyên bậc D50/32 | Tiền Phong | Việt Nam | 34700 |  | 73500 |  |  | 108200 | 324600 | 324600 | 0
| D50/25 | Cái | 2 |  | 2 | 0 | Ba chạc 90 độ chuyên bậc D50/25 | Tiền Phong | Việt Nam | 34700 |  | 73500 |  |  | 108200 | 216400 | 216400 | 0
| D50/20 | Cái | 3 |  | 3 | 0 | Ba chạc 90 độ chuyên bậc D50/20 | Tiền Phong | Việt Nam | 34700 |  | 73500 |  |  | 108200 | 324600 | 324600 | 0
| D40 | Cái | 4 |  | 4 | 0 | 0 | Tiền Phong | Việt Nam | 13100 |  | 58800 |  |  | 71900 | 287600 | 287600 | 0
| D40/32 | Cái | 4 |  | 4 | 0 | Ba chạc 90 độ chuyên bậc D40/32 | Tiền Phong | Việt Nam | 19800 |  | 58800 |  |  | 78600 | 314400 | 314400 | 0
| D40/25 | Cái | 1 |  | 1 | 0 | Ba chạc 90 độ chuyên bậc D40/25 | Tiền Phong | Việt Nam | 19800 |  | 58800 |  |  | 78600 | 78600 | 78600 | 0
| D40/20 | Cái | 2 |  | 2 | 0 | Ba chạc 90 độ chuyên bậc D40/20 | Tiền Phong | Việt Nam | 19800 |  | 58800 |  |  | 78600 | 157200 | 157200 | 0
| D32 | Cái | 5 |  | 5 | 0 | 0 | Tiền Phong | Việt Nam | 8400 |  | 51500 |  |  | 59900 | 299500 | 299500 | 0
| D32/25 | Cái | 3 |  | 3 | 0 | Ba chạc 90 độ chuyên bậc D32/25 | Tiền Phong | Việt Nam | 9000 |  | 51500 |  |  | 60500 | 181500 | 181500 | 0
| D32/20 | Cái | 2 |  | 2 | 0 | Ba chạc 90 độ chuyên bậc D32/20 | Tiền Phong | Việt Nam | 9000 |  | 51500 |  |  | 60500 | 121000 | 121000 | 0
| D25 | Cái | 4 |  | 4 | 0 | 0 | Tiền Phong | Việt Nam | 5100 |  | 44100 |  |  | 49200 | 196800 | 196800 | 0
| D25/20 | Cái | 11 |  | 11 | 0 | Ba chạc 90 độ chuyên bậc D25/20 | Tiền Phong | Việt Nam | 5100 |  | 44100 |  |  | 49200 | 541200 | 541200 | 0
6 | Cút PPR / Elbow PPR
| D140 | Cái | 2 |  | 2 | 0 | Nổi góc 90 độ D140 | Tiền Phong | Việt Nam | 506800 |  | 123000 |  |  | 629800 | 1259600 | 1259600 | 0
| D110 | Cái | 29 |  | 29 | 0 | Nổi góc 90 độ D110 | Tiền Phong | Việt Nam | 234500 |  | 74900 |  |  | 309400 | 8972600 | 8972600 | 0
| D90 | Cái | 15 |  | 15 | 0 | Nổi góc 90 độ D90 | Tiền Phong | Việt Nam | 115100 |  | 64700 |  |  | 179800 | 2697000 | 2697000 | 0
| D63 | Cái | 148 |  | 148 | 0 | Nổi góc 90 độ D63 | Tiền Phong | Việt Nam | 57200 |  | 54500 |  |  | 111700 | 16531600 | 16531600 | 0
| D50 | Cái | 26 |  | 26 | 0 | Nổi góc 90 độ D50 | Tiền Phong | Việt Nam | 18700 |  | 49500 |  |  | 68200 | 1773200 | 1773200 | 0
| D40 | Cái | 42 |  | 42 | 0 | Nổi góc 90 độ D40 | Tiền Phong | Việt Nam | 10700 |  | 39700 |  |  | 50400 | 2116800 | 2116800 | 0
| D32 | Cái | 2533 |  | 2533 | 0 | Nổi góc 90 độ D32 | Tiền Phong | Việt Nam | 6600 |  | 34800 |  |  | 41400 | 104866200 | 104866200 | 0
| D25 | Cái | 732 |  | 732 | 0 | Nổi góc 90 độ D25 | Tiền Phong | Việt Nam | 3800 |  | 29800 |  |  | 33600 | 24595200 | 24595200 | 0
| D20 | Cái | 294 |  | 294 | 0 | Nổi góc 90 độ D20 | Tiền Phong | Việt Nam | 2900 |  | 24800 |  |  | 27700 | 8143800 | 8143800 | 0
7 | Côn thu PPR
| D140/90 | Cái | 1 |  | 1 | 0 | Đầu nối chuyển bậc D140/90 | Tiền Phong | Việt Nam | 272200 |  | 123000 |  |  | 395200 | 395200 | 395200 | 0
| D110/90 | Cái | 2 |  | 2 | 0 | Đầu nối chuyển bậc D110/90 | Tiền Phong | Việt Nam | 119600 |  | 74900 |  |  | 194500 | 389000 | 389000 | 0
| D110/75 | Cái | 1 |  | 1 | 0 | Đầu nối chuyển bậc D110/75 | Tiền Phong | Việt Nam | 114300 |  | 74900 |  |  | 189200 | 189200 | 189200 | 0
| D90/50 | Cái | 12 |  | 12 | 0 | Đầu nối chuyển bậc D90/50 | Tiền Phong | Việt Nam | 45800 |  | 64700 |  |  | 110500 | 1326000 | 1326000 | 0
| D90/40 | Cái | 9 |  | 9 | 0 | Đầu nối chuyển bậc D90/50 Đầu nối chuyển bậc D50/40 | Tiền Phong | Việt Nam | 54900 |  | 64700 |  |  | 119600 | 1076400 | 1076400 | 0
| D75/40 | Cái | 1 |  | 1 | 0 | Đầu nối chuyển bậc D75/40 | Tiền Phong | Việt Nam | 36500 |  | 59700 |  |  | 96200 | 96200 | 96200 | 0
| D63/50 | Cái | 2 |  | 2 | 0 | Đầu nối chuyển bậc D63/50 | Tiền Phong | Việt Nam | 17800 |  | 54500 |  |  | 72300 | 144600 | 144600 | 0
| D63/40 | Cái | 1 |  | 1 | 0 | Đầu nối chuyển bậc D63/40 | Tiền Phong | Việt Nam | 17800 |  | 54500 |  |  | 72300 | 72300 | 72300 | 0
| D63/32 | Cái | 1 |  | 1 | 0 | Đầu nối chuyển bậc D63/32 | Tiền Phong | Việt Nam | 17800 |  | 54500 |  |  | 72300 | 72300 | 72300 | 0
| D63/25 | Cái | 41 |  | 41 | 0 | Đầu nối chuyển bậc D63/25 | Tiền Phong | Việt Nam | 17800 |  | 54500 |  |  | 72300 | 2964300 | 2964300 | 0
| D50/40 | Cái | 2 |  | 2 | 0 | Đầu nối chuyển bậc D50/40 | Tiền Phong | Việt Nam | 9200 |  | 49500 |  |  | 58700 | 117400 | 117400 | 0
| D50/32 | Cái | 1 |  | 1 | 0 | Đầu nối chuyển bậc D50/32 | Tiền Phong | Việt Nam | 9200 |  | 49500 |  |  | 58700 | 58700 | 58700 | 0
| D50/25 | Cái | 20 |  | 20 | 0 | Đầu nối chuyển bậc D50/25 | Tiền Phong | Việt Nam | 9200 |  | 49500 |  |  | 58700 | 1174000 | 1174000 | 0
| D40/32 | Cái | 2 |  | 2 | 0 | Đầu nối chuyển bậc D40/32 | Tiền Phong | Việt Nam | 5100 |  | 39700 |  |  | 44800 | 89600 | 89600 | 0
| D40/25 | Cái | 3 |  | 3 | 0 | Đầu nối chuyển bậc D40/25 | Tiền Phong | Việt Nam | 5100 |  | 39700 |  |  | 44800 | 134400 | 134400 | 0
| D40/20 | Cái | 2 |  | 2 | 0 | Đầu nối chuyển bậc D40/20 | Tiền Phong | Việt Nam | 5100 |  | 39700 |  |  | 44800 | 89600 | 89600 | 0
| D32/25 | Cái | 17 |  | 17 | 0 | Đầu nối chuyển bậc D32/25 | Tiền Phong | Việt Nam | 3300 |  | 34800 |  |  | 38100 | 647700 | 647700 | 0
| D32/20 | Cái | 3 |  | 3 | 0 | Đầu nối chuyển bậc D32/20 | Tiền Phong | Việt Nam | 3300 |  | 34800 |  |  | 38100 | 114300 | 114300 | 0
| D25/20 | Cái | 13 |  | 13 | 0 | Đầu nối chuyển bậc D25/20 | Tiền Phong | Việt Nam | 2400 |  | 29800 |  |  | 32200 | 418600 | 418600 | 0
8 | Măng xông ren trong PPR/ Female Socket |  | 0
| D65 | Cái | 82 |  | 82 | 0 | Đầu nổi ren ngoài D63 | Tiền Phong | Việt Nam | 272100 |  | 54500 |  |  | 326600 | 26781200 | 26781200 | 0
| D50 | Cái | 6 |  | 6 | 0 | Đầu nổi ren ngoài D50 | Tiền Phong | Việt Nam | 134500 |  | 49500 |  |  | 184000 | 1104000 | 1104000 | 0
| D40 | Cái | 10 |  | 10 | 0 | Đầu nổi ren ngoài D40 | Tiền Phong | Việt Nam | 101400 |  | 39700 |  |  | 141100 | 1411000 | 1411000 | 0
| D32 | Cái | 12 |  | 12 | 0 | Đầu nổi ren ngoài D32 | Tiền Phong | Việt Nam | 41000 |  | 34800 |  |  | 75800 | 909600 | 909600 | 0
| D25 | Cái | 864 |  | 864 | 0 | Đầu nổi ren ngoài D25 | Tiền Phong | Việt Nam | 25100 |  | 29800 |  |  | 54900 | 47433600 | 47433600 | 0
| D20 | Cái | 168 |  | 168 | 0 | Đầu nổi ren ngoài D20 | Tiền Phong | Việt Nam | 18400 |  | 24800 |  |  | 43200 | 7257600 | 7257600 | 0
9 | Măng xông PPR / Socket
| D140 | Cái | 7 |  | 7 | 0 | Đầu nối thằng D140 | Tiền Phong | Việt Nam | 281100 |  | 123000 |  |  | 404100 | 2828700 | 2828700 | 0
| D110 | Cái | 43 |  | 43 | 0 | Đầu nối thằng D110 | Tiền Phong | Việt Nam | 102400 |  | 74900 |  |  | 177300 | 7623900 | 7623900 | 0
| D90 | Cái | 11 |  | 11 | 0 | Đầu nối thằng D90 | Tiền Phong | Việt Nam | 63200 |  | 64700 |  |  | 127900 | 1406900 | 1406900 | 0
| D65 | Cái | 60 |  | 60 | 0 | Đầu nối thằng D63 | Tiền Phong | Việt Nam | 22300 |  | 54500 |  |  | 76800 | 4608000 | 4608000 | 0
| D50 | Cái | 29 |  | 29 | 0 | Đầu nối thằng D50 | Tiền Phong | Việt Nam | 11200 |  | 49500 |  |  | 60700 | 1760300 | 1760300 | 0
| D40 | Cái | 36 |  | 36 | 0 | Đầu nối thằng D40 | Tiền Phong | Việt Nam | 6200 |  | 39700 |  |  | 45900 | 1652400 | 1652400 | 0
| D32 | Cái | 1609 |  | 1609 | 0 | Đầu nối thằng D32 | Tiền Phong | Việt Nam | 3900 |  | 34800 |  |  | 38700 | 62268300 | 62268300 | 0
| D25 | Cái | 449 |  | 449 | 0 | Đầu nối thằng D25 | Tiền Phong | Việt Nam | 2500 |  | 29800 |  |  | 32300 | 14502700 | 14502700 | 0
| D20 | Cái | 104 |  | 104 | 0 | Đầu nối thằng D20 | Tiền Phong | Việt Nam | 1500 |  | 24800 |  |  | 26300 | 2735200 | 2735200 | 0
10 | Phụ kiện PPR
| Bích PPR D140 | Cái | 1 |  | 1 | 0 | 0 | Tiền Phong | Việt Nam | 1086500 |  | 0 |  |  | 1086500 | 1086500 | 1086500 | 0
| Bích PPR D110 | Cái | 23 |  | 23 | 0 | 0 | Tiền Phong | Việt Nam | 856700 |  | 0 |  |  | 856700 | 19704100 | 19704100 | 0
| Bích PPR D90 | Cái | 73 |  | 73 | 0 | 0 | Tiền Phong | Việt Nam | 754900 |  | 0 |  |  | 754900 | 55107700 | 55107700 | 0
11 | Phụ kiện HDPE
| Cút D110 | Cái | 16 |  | 16 | 0 | Cút 90⁰ D110 | Tiền Phong | Việt Nam | 328700 |  | 0 |  |  | 328700 | 5259200 | 5259200 | 0
| Tê D110 | Cái | 1 |  | 1 | 0 | 0 | Tiền Phong | Việt Nam | 261900 |  | 0 |  |  | 261900 | 261900 | 261900 | 0
| Bích D110 | Cái | 8 |  | 8 | 0 | 0 | Tiền Phong | Việt Nam | 736900 |  | 0 |  |  | 736900 | 5895200 | 5895200 | 0
12 | Phụ kiện thép mạ kẽm
| Cút DN150 | Cái | 4 | inox 304 | 4 | Ống Inox theo TCQ 01 | Co hàn 90o - DN150, Inox 304-SCH10 | QMS | Việt Nam | 1046800 |  | 511500 |  |  | 1558300 | 6233200 | 6233200 | Ống Inox theo TCQ 01
| Cút DN100 | Cái | 4 | inox 304 | 4 | Ống Inox theo TCQ 01 | Co hàn 90o - DN100, Inox 304-SCH10 | QMS | Việt Nam | 415500 |  | 341000 |  |  | 756500 | 3026000 | 3026000 | Ống Inox theo TCQ 01
| Cút DN80 | Cái | 83 | inox 304 | 83 | Ống Inox theo TCQ 01 | Co hàn 90o - DN80, Inox 304-SCH10 | QMS | Việt Nam | 276500 |  | 272800 |  |  | 549300 | 45591900 | 45591900 | Ống Inox theo TCQ 01
| Tê DN150 | Cái | 2 | inox 304 | 2 | Ống Inox theo TCQ 01 | Tê hàn - DN150, Inox 304-SCH10 | QMS | Việt Nam | 1495200 |  | 511500 |  |  | 2006700 | 4013400 | 4013400 | Ống Inox theo TCQ 01
| Tê DN150/100 | Cái | 3 | inox 304 | 3 | Ống Inox theo TCQ 01 | Tê giảm hàn - DN150XDN100, Inox 304-SCH10 | QMS | Việt Nam | 1288900 |  | 511500 |  |  | 1800400 | 5401200 | 5401200 | Ống Inox theo TCQ 01
| Tê DN150/80 | Cái | 1 | inox 304 | 1 | Ống Inox theo TCQ 01 | Tê giảm hàn - DN150XDN80, Inox 304-SCH10 | QMS | Việt Nam | 1469100 |  | 511500 |  |  | 1980600 | 1980600 | 1980600 | Ống Inox theo TCQ 01
| Tê DN80 | Cái | 8 | inox 304 | 8 | Ống Inox theo TCQ 01 | Tê hàn - DN80, Inox 304-SCH10 | QMS | Việt Nam | 387900 |  | 272800 |  |  | 660700 | 5285600 | 5285600 | Ống Inox theo TCQ 01
13 | Van cửa
| DN150 | Cái | 6 |  | 6 | PN16 | FSNG.16 | Flowsure | Trung Quốc | 3967200 |  | 419600 |  |  | 4386800 | 26320800 | 26320800 | PN16
| DN125 | Cái | 1 |  | 1 | PN16 | FSNG.16 | Flowsure | Trung Quốc | 3194400 |  | 348800 |  |  | 3543200 | 3543200 | 3543200 | PN16
| DN100 | Cái | 5 |  | 5 | PN16 | FSNG.16 | Flowsure | Trung Quốc | 2320700 |  | 310000 |  |  | 2630700 | 13153500 | 13153500 | PN16
| DN80 | Cái | 9 |  | 9 | PN16 | FSNG.16 | Flowsure | Trung Quốc | 1863600 |  | 244500 |  |  | 2108100 | 18972900 | 18972900 | PN16
| DN50 | Cái | 41 |  | 41 | PN16 | FSGT.16, đồng thau | Flowsure | Trung Quốc | 817800 |  | 140200 |  |  | 958000 | 39278000 | 39278000 | PN16
| DN32 | Cái | 1 |  | 1 | PN16 | FSGT.16, đồng thau | Flowsure | Trung Quốc | 398000 |  | 96000 |  |  | 494000 | 494000 | 494000 | PN16
| DN25 | Cái | 2 |  | 2 | PN16 | FSGT.16, đồng thau | Flowsure | Trung Quốc | 326700 |  | 85800 |  |  | 412500 | 825000 | 825000 | PN16
| DN20 | Cái | 122 |  | 122 | PN16 | FSGT.16, đồng thau | Flowsure | Trung Quốc | 201800 |  | 75200 |  |  | 277000 | 33794000 | 33794000 | PN16
| DN15 | Cái | 49 |  | 49 | PN16 | FSGT.16, đồng thau | Flowsure | Trung Quốc | 152400 |  | 75200 |  |  | 227600 | 11152400 | 11152400 | PN16
14 | Van giảm áp
| DN40 | Cái | 3 |  | 3 | PN16 | F.840.16 | Flowsure | Trung Quốc | 2630900 |  | 113800 |  |  | 2744700 | 8234100 | 8234100 | PN16
| DN32 | Cái | 2 |  | 2 | PN16 | F.840.16 | Flowsure | Trung Quốc | 1315500 |  | 96000 |  |  | 1411500 | 2823000 | 2823000 | PN16
| DN25 | Cái | 1 |  | 1 | PN16 | F.840.16 | Flowsure | Trung Quốc | 1167500 |  | 85800 |  |  | 1253300 | 1253300 | 1253300 | PN16
| DN20 | Cái | 18 |  | 18 | PN16 | F.840.16 | Flowsure | Trung Quốc | 866000 |  | 75200 |  |  | 941200 | 16941600 | 16941600 | PN16
15 | Van 1 chiều
| DN100 | Cái | 1 |  | 1 | PN16 | F.410.16 | Flowsure | Trung Quốc | 987700 |  | 310000 |  |  | 1297700 | 1297700 | 1297700 | PN16
16 | Vòi rửa (kèm phụ kiện)
| DN15 | Cái | 59 |  | 59 | 0 | 0 | 0 | Việt Nam | 460300 |  | 75200 |  |  | 535500 | 31594500 | 31594500 | 0
17 | Mối nối mềm inox
| D140 | Cái | 1 | PN25 , tầng mái PN16 | 1 | PN25 | FSSEF.25 | Flowsure | Trung Quốc | 8277300 |  | 348800 |  |  | 8626100 | 8626100 | 8626100 | PN25
| D110 | Cái | 3 | PN25 , tầng mái PN16 | 3 | PN25 | FSSEF.25 | Flowsure | Trung Quốc | 4686300 |  | 310000 |  |  | 4996300 | 14988900 | 14988900 | PN25
| D90 | Cái | 3 | PN25 , tầng mái PN16 | 3 | PN25 | FSSEF.25 | Flowsure | Trung Quốc | 4039900 |  | 244500 |  |  | 4284400 | 12853200 | 12853200 | PN25
| Bích rỗng DN125 | Cái | 3 |  | 3 | Ống Inox theo TCQ 01 | Mặt Bích BS4504 PN16 - DN125, Inox 304-SCH10 | QMS | Việt Nam | 1016500 |  | 426300 |  |  | 1442800 | 4328400 | 4328400 | Ống Inox theo TCQ 01
18 | Vật tư phụ theo ống (ti treo, giá đỡ ống, băng keo…) | Lô | 1 |  | 1 | 0 | 0 | 0 | 0 | 148298600 |  | 0 |  |  | 148298600 | 148298600 | 148298600 | 0
III | Phòng bơm cấp nước SH tầng hầm, phòng bơm tăng áp mái
1 | Ống thép mạ kẽm nhúng nóng (SCH10)
| DN200 | m | 27.6 | inox 304 | 27.6 | Ống Inox theo TCQ 01 | Ống DN200 x 3.76 x 6000, Inox 304-SCH10 | Sơn Hà | Việt Nam | 2052300 |  | 620000 |  |  | 2672300 | 73755480 | 73755480 | Ống Inox theo TCQ 01
| DN100 | m | 29.017 | inox 304 | 29.017 | Ống Inox theo TCQ 01 | Ống DN100 x 3.05 x 6000, Inox 304-SCH10 | Sơn Hà | Việt Nam | 830900 |  | 295700 |  |  | 1126600 | 32690552.2 | 32690552.2 | Ống Inox theo TCQ 01
| DN80 | m | 144.129 | inox 304 | 144.129 | Ống Inox theo TCQ 01 | Ống DN80 x 3.05 x 6000, Inox 304-SCH10 | Sơn Hà | Việt Nam | 641000 |  | 235300 |  |  | 876300 | 126300242.7 | 126300242.7 | Ống Inox theo TCQ 01
| DN32 | m | 6.703 | inox 304 | 6.703 | Ống Inox theo TCQ 01 | Ống DN32 x 2.77 x 6000, Inox 304-SCH10 | Sơn Hà | Việt Nam | 263600 |  | 110900 |  |  | 374500 | 2510273.5 | 2510273.5 | Ống Inox theo TCQ 01
2 | Cút thép mạ kẽm
| Cút DN200 | Cái | 8 | inox 304 | 8 | Ống Inox theo TCQ 01 | Co hàn 90o - DN200, Inox 304-SCH10 | QMS | Việt Nam | 1680900 |  | 682000 |  |  | 2362900 | 18903200 | 18903200 | Ống Inox theo TCQ 01
| Cút DN100 | Cái | 6 | inox 304 | 6 | Ống Inox theo TCQ 01 | Co hàn 90o - DN100, Inox 304-SCH10 | QMS | Việt Nam | 415500 |  | 341000 |  |  | 756500 | 4539000 | 4539000 | Ống Inox theo TCQ 01
| Cút DN80 | Cái | 69 | inox 304 | 69 | Ống Inox theo TCQ 01 | Co hàn 90o - DN80, Inox 304-SCH10 | QMS | Việt Nam | 276500 |  | 272800 |  |  | 549300 | 37901700 | 37901700 | Ống Inox theo TCQ 01
| Cút DN32 | Cái | 8 | inox 304 | 8 | Ống Inox theo TCQ 01 | Co hàn 90o - DN32, Inox 304-SCH10 | QMS | Việt Nam | 75700 |  | 109200 |  |  | 184900 | 1479200 | 1479200 | Ống Inox theo TCQ 01
3 | Tê thép mạ kẽm
| Tê DN200 | Cái | 2 | inox 304 | 2 | Ống Inox theo TCQ 01 | Tê hàn - DN200, Inox 304-SCH10 | QMS | Việt Nam | 2715300 |  | 682000 |  |  | 3397300 | 6794600 | 6794600 | Ống Inox theo TCQ 01
| Tê DN200/100 | Cái | 4 | inox 304 | 4 | Ống Inox theo TCQ 01 | Tê giảm hàn - DN200XDN100, Inox 304-SCH10 | QMS | Việt Nam | 2390700 |  | 682000 |  |  | 3072700 | 12290800 | 12290800 | Ống Inox theo TCQ 01
| Tê DN100 | Cái | 2 | inox 304 | 2 | Ống Inox theo TCQ 01 | Tê hàn - DN100, Inox 304-SCH10 | QMS | Việt Nam | 603900 |  | 341000 |  |  | 944900 | 1889800 | 1889800 | Ống Inox theo TCQ 01
| Tê DN80 | Cái | 26 | inox 304 | 26 | Ống Inox theo TCQ 01 | Tê hàn - DN80, Inox 304-SCH10 | QMS | Việt Nam | 387900 |  | 272800 |  |  | 660700 | 17178200 | 17178200 | Ống Inox theo TCQ 01
| Tê DN150/125 | Cái | 1 | inox 304 | 1 | Ống Inox theo TCQ 01 | Tê giảm hàn - DN150XDN100, Inox 304-SCH10 | QMS | Việt Nam | 1288900 |  | 511500 |  |  | 1800400 | 1800400 | 1800400 | Ống Inox theo TCQ 01
| Tê DN80/32 | Cái | 3 | inox 304 | 3 | Ống Inox theo TCQ 01 | Tê giảm hàn - DN100XDN80, Inox 304-SCH10 | QMS | Việt Nam | 531000 |  | 341000 |  |  | 872000 | 2616000 | 2616000 | Ống Inox theo TCQ 01
4 | Van cửa
| DN200 | Cái | 3 |  | 3 | PN16 | FSNG.16 | Flowsure | Trung Quốc | 5858100 |  | 465000 |  |  | 6323100 | 18969300 | 18969300 | PN16
| DN100 | Cái | 8 |  | 8 | PN16 | FSNG.16 | Flowsure | Trung Quốc | 2320700 |  | 310000 |  |  | 2630700 | 21045600 | 21045600 | PN16
| DN80 | Cái | 20 |  | 20 | PN16 | FSNG.16 | Flowsure | Trung Quốc | 1863600 |  | 244500 |  |  | 2108100 | 42162000 | 42162000 | PN16
| DN32 | Cái | 3 |  | 3 | PN16 | FSGT.16, đồng thau | Flowsure | Trung Quốc | 398000 |  | 96000 |  |  | 494000 | 1482000 | 1482000 | PN16
| DN15 | Cái | 10 |  | 10 | PN16 | FSGT.16, đồng thau | Flowsure | Trung Quốc | 152400 |  | 75200 |  |  | 227600 | 2276000 | 2276000 | PN16
5 | Y lọc
| DN100 | Cái | 6 |  | 6 | PN16 | FSY.16 | Flowsure | Trung Quốc | 2424300 |  | 310000 |  |  | 2734300 | 16405800 | 16405800 | PN16
| DN80 | Cái | 4 |  | 4 | PN16 | FSY.16 | Flowsure | Trung Quốc | 1650600 |  | 244500 |  |  | 1895100 | 7580400 | 7580400 | PN16
6 | Van 1 chiều
| DN80 | Cái | 12 | PN16, Đường đẩy bơm sinh hoạt PN25 | 12 | PN25 | F.430.25 | Flowsure | Trung Quốc | 2774700 |  | 244500 |  |  | 3019200 | 36230400 | 36230400 | PN25
7 | Mối nối mềm
| DN100 | Cái | 8 | PN25 , tầng mái PN16 | 8 | PN25 | FSSEF.25 | Flowsure | Trung Quốc | 4686300 |  | 310000 |  |  | 4996300 | 39970400 | 39970400 | PN25
| DN80 | Cái | 14 | PN25 , tầng mái PN16 | 14 | PN25 | FSSEF.25 | Flowsure | Trung Quốc | 4039900 |  | 244500 |  |  | 4284400 | 59981600 | 59981600 | PN25
8 | Bích đặc
| DN200 | Cái | 2 |  | 2 | Ống Inox theo TCQ 01 | Mặt bích mù BS4504 PN16 - DN200, Inox 304-SCH10 | QMS | Việt Nam | 2482800 |  | 682000 |  |  | 3164800 | 6329600 | 6329600 | Ống Inox theo TCQ 01
| Bích đặc DN150 | Cái | 2 |  | 2 | Ống Inox theo TCQ 01 | Mặt bích mù BS4504 PN16 - DN200, Inox 304-SCH10 | QMS | Việt Nam | 2482800 |  | 682000 |  |  | 3164800 | 6329600 | 6329600 | Ống Inox theo TCQ 01
| DN80 | Cái | 4 |  | 4 | Ống Inox theo TCQ 01 | Mặt bích mù BS4504 PN16 - DN80, Inox 304-SCH10 | QMS | Việt Nam | 653400 |  | 272800 |  |  | 926200 | 3704800 | 3704800 | Ống Inox theo TCQ 01
9 | Bích rỗng
| DN200 | Cái | 14 |  | 14 | Ống Inox theo TCQ 01 | Mặt Bích BS4504 PN16 - DN200, Inox 304-SCH10 | QMS | Việt Nam | 1511700 |  | 682000 |  |  | 2193700 | 30711800 | 30711800 | Ống Inox theo TCQ 01
| Bích rỗng DN150 | Cái | 12 |  | 12 | Ống Inox theo TCQ 01 | Mặt Bích BS4504 PN16 - DN150, Inox 304-SCH10 | QMS | Việt Nam | 1236600 |  | 511500 |  |  | 1748100 | 20977200 | 20977200 | Ống Inox theo TCQ 01
| DN100 | Cái | 59 |  | 59 | Ống Inox theo TCQ 01 | Mặt Bích BS4504 PN16 - DN100, Inox 304-SCH10 | QMS | Việt Nam | 592900 |  | 341000 |  |  | 933900 | 55100100 | 55100100 | Ống Inox theo TCQ 01
| DN80 | Cái | 138 |  | 138 | Ống Inox theo TCQ 01 | Mặt Bích BS4504 PN16 - DN80, Inox 304-SCH10 | QMS | Việt Nam | 467700 |  | 272800 |  |  | 740500 | 102189000 | 102189000 | Ống Inox theo TCQ 01
10 | Đồng hồ đo áp
| DN15 | Cái | 6 |  | 6 | 0 | F.1520 | Flowsure | Trung Quốc | 1038200 |  | 75200 |  |  | 1113400 | 6680400 | 6680400 | 0
11 | Crefin (rọ hút)
| DN200 | Cái | 2 |  | 2 | PN16 | F.440.16 | Flowsure/Turkey | Trung Quốc | 32145000 |  | 465000 |  |  | 32610000 | 65220000 | 65220000 | PN16
| DN100 | Cái | 2 |  | 2 | PN16 | F.440.16 | Flowsure/Turkey | Trung Quốc | 3134100 |  | 310000 |  |  | 3444100 | 6888200 | 6888200 | PN16
12 | Van phao thủy lực | 0 |  |  | 0 | 0 | 0 | 0 | 0 | 0 |  | 0 |  |  | 0 | 0 | 0 | 0
| DN80 | Cái | 2 |  | 2 | PN16 | FSFL.16 | Flowsure | Trung Quốc | 11397200 |  | 244500 |  |  | 11641700 | 23283400 | 23283400 | PN16
13 | Sleeve inox
| Sleeve inox DN200 - L350 | Cái | 12 |  | 12 | 0 | 0 | 0 | Việt Nam | 6368800 |  | 151200 |  |  | 6520000 | 78240000 | 78240000 | 0
| Sleeve inox DN100 - L350 | Cái | 10 |  | 10 | 0 | 0 | 0 | Việt Nam | 2988400 |  | 120900 |  |  | 3109300 | 31093000 | 31093000 | 0
| Sleeve inox DN80 - L350 | Cái | 6 |  | 6 | 0 | 0 | 0 | Việt Nam | 2502000 |  | 120900 |  |  | 2622900 | 15737400 | 15737400 | 0
| Côn giảm DN100/80 | Cái | 6 |  | 6 | Ống Inox theo TCQ 01 | Giảm hàn - DN100XDN80 | QMS | Việt Nam | 227000 |  | 341000 |  |  | 568000 | 3408000 | 3408000 | Ống Inox theo TCQ 01
| Côn giảm DN80/65 | Cái | 4 |  | 4 | Ống Inox theo TCQ 01 | Giảm hàn - DN80XDN65 | QMS | Việt Nam | 167900 |  | 341000 |  |  | 508900 | 2035600 | 2035600 | Ống Inox theo TCQ 01
14 | Vật tư phụ theo ống (ti treo, giá đỡ ống, băng keo…) | Lô | 1 |  | 1 | 0 | 0 | 0 | 0 | 28991100 |  | 0 |  |  | 28991100 | 28991100 | 28991100 | 0
IV | Hệ Thống trục thoát nước thải + bếp + thông hơi (cả tầng gom, từ điểm khởi đầu kết nối đến các bể chức năng). Ống chờ thoát nước cho công nghệ bếp |  | 0
1 | Ống thoát nước uPVC
| Ống D280 | m | 67.461 | UPVC PN10 | 67.461 | Đáp ứng đường kính ngoài Ống uPVC hệ mét(ISO) DN 280 x 13.4mm PN 10 - 4m | Ống Upvc D280*13.4, PN10 | Tiền Phong | Việt Nam | 1011600 |  | 260100 |  |  | 1271700 | 85790153.7 | 85790153.7 | Đáp ứng đường kính ngoài Ống uPVC hệ mét(ISO) DN 280 x 13.4mm PN 10 - 4m
| Ống D250 | m | 55.771 | UPVC PN10 | 55.771 | Đáp ứng đường kính ngoài Ống uPVC hệ mét(ISO) DN 250 x 11.9mm PN 10 - 4m | Ống Upvc D250*11.9, PN10 | Tiền Phong | Việt Nam | 781400 |  | 213200 |  |  | 994600 | 55469836.6 | 55469836.6 | Đáp ứng đường kính ngoài Ống uPVC hệ mét(ISO) DN 250 x 11.9mm PN 10 - 4m
| Ống D200 | m | 129.638 | UPVC PN10 | 129.638 | Đáp ứng đường kính ngoài Ống uPVC hệ mét(ISO) DN 200 x 9.6mm PN 10 - 4m | Ống Upvc D200*9.6, PN10 | Tiền Phong | Việt Nam | 486000 |  | 225700 |  |  | 711700 | 92263364.6 | 92263364.6 | Đáp ứng đường kính ngoài Ống uPVC hệ mét(ISO) DN 200 x 9.6mm PN 10 - 4m
| Ống D180 | m | 134.872 | UPVC PN10 | 134.872 | Đáp ứng đường kính ngoài Ống uPVC hệ mét(ISO) DN 180 x 8.6mm PN10 - 4m | Ống Upvc D180*8.6, PN10 | Tiền Phong | Việt Nam | 391300 |  | 225700 |  |  | 617000 | 83216024 | 83216024 | Đáp ứng đường kính ngoài Ống uPVC hệ mét(ISO) DN 180 x 8.6mm PN10 - 4m
| Ống D160 | m | 117.238 | UPVC PN10 | 117.238 | Đáp ứng đường kính ngoài Ống uPVC hệ mét(ISO) DN 160 x 7.7mm PN 10 - 4m | Ống Upvc D160*7.7, PN10 | Tiền Phong | Việt Nam | 310900 |  | 171300 |  |  | 482200 | 56532163.6 | 56532163.6 | Đáp ứng đường kính ngoài Ống uPVC hệ mét(ISO) DN 160 x 7.7mm PN 10 - 4m
| Ống D140 | m | 178.692 | UPVC PN10 | 178.692 | Đáp ứng đường kính ngoài Ống uPVC hệ mét(ISO) DN 140 x 6.7mm PN 10 - 4m | Ống Upvc D140*6.7, PN10 | Tiền Phong | Việt Nam | 239500 |  | 171300 |  |  | 410800 | 73406673.6 | 73406673.6 | Đáp ứng đường kính ngoài Ống uPVC hệ mét(ISO) DN 140 x 6.7mm PN 10 - 4m
| Ống D125 | m | 1311.05 | UPVC PN10 | 1311.05 | Đáp ứng đường kính ngoài Ống uPVC hệ mét(ISO) DN 125 x 6mm PN 10 - 4m | Ống Upvc D125*6, PN10 | Tiền Phong | Việt Nam | 188000 |  | 139500 |  |  | 327500 | 429368875 | 429368875 | Đáp ứng đường kính ngoài Ống uPVC hệ mét(ISO) DN 125 x 6mm PN 10 - 4m
| Ống D125 | m | 176 | UPVC PN8 | 176 | Đáp ứng đường kính ngoài Ống uPVC hệ mét(ISO) DN 125 x 4.8mm PN 8 - 4m | Ống Upvc D125*4.8, PN8 | Tiền Phong | Việt Nam | 149300 |  | 139500 |  |  | 288800 | 50828800 | 50828800 | Đáp ứng đường kính ngoài Ống uPVC hệ mét(ISO) DN 125 x 4.8mm PN 8 - 4m
| Ống D110 | m | 3163.251 | UPVC PN10 | 3163.251 | Đáp ứng đường kính ngoài Ống uPVC hệ mét(ISO) DN 110 x 5.3mm PN 10 - 4m | Ống Upvc D110*5.3, PN10 | Tiền Phong | Việt Nam | 159200 |  | 108700 |  |  | 267900 | 847434942.9 | 847434942.9 | Đáp ứng đường kính ngoài Ống uPVC hệ mét(ISO) DN 110 x 5.3mm PN 10 - 4m
| Ống D110 | m | 6.642 | UPVC PN8 | 6.642 | Đáp ứng đường kính ngoài Ống uPVC hệ mét(ISO) DN 110 x 4.2mm PN 8 - 4m | Ống Upvc D110*4.2, PN8 | Tiền Phong | Việt Nam | 133000 |  | 108700 |  |  | 241700 | 1605371.4 | 1605371.4 | Đáp ứng đường kính ngoài Ống uPVC hệ mét(ISO) DN 110 x 4.2mm PN 8 - 4m
| Ống D90 | m | 223 | UPVC PN10 | 223 | Đáp ứng đường kính ngoài Ống uPVC hệ mét(ISO) DN 90 x 4.3mm PN 10 - 4m | Ống Upvc D90*4.3, PN10 | Tiền Phong | Việt Nam | 105500 |  | 96900 |  |  | 202400 | 45135200 | 45135200 | Đáp ứng đường kính ngoài Ống uPVC hệ mét(ISO) DN 90 x 4.3mm PN 10 - 4m
| Ống D90 | m | 182 | UPVC PN8 | 182 | Đáp ứng đường kính ngoài Ống uPVC hệ mét(ISO) DN 90 x 3.5mm PN 8 - 4m | Ống Upvc D90*3.5, PN8 | Tiền Phong | Việt Nam | 85000 |  | 96900 |  |  | 181900 | 33105800 | 33105800 | Đáp ứng đường kính ngoài Ống uPVC hệ mét(ISO) DN 90 x 3.5mm PN 8 - 4m
2 | Ống thông hơi Upvc |  | 0
| Ống D250 | m | 133.466 | UPVC PN6 | 133.466 | Đáp ứng đường kính ngoài | Ống Upvc D250*7.3, PN6 | Tiền Phong | Việt Nam | 478200 |  | 213200 |  |  | 691400 | 92278392.4 | 92278392.4 | Đáp ứng đường kính ngoài
| Ống D140 | m | 432.881 | UPVC PN6 | 432.881 | Đáp ứng đường kính ngoài | Ống Upvc D140*4.1, PN6 | Tiền Phong | Việt Nam | 146300 |  | 171300 |  |  | 317600 | 137483005.6 | 137483005.6 | Đáp ứng đường kính ngoài
| Ống D110 | m | 258.096 | UPVC PN6 | 258.096 | Đáp ứng đường kính ngoài | Ống Upvc D110*3.2, PN6 | Tiền Phong | Việt Nam | 95000 |  | 108700 |  |  | 203700 | 52574155.2 | 52574155.2 | Đáp ứng đường kính ngoài
| Ống D90 | m | 3093.629 | UPVC PN6 | 3093.629 | Đáp ứng đường kính ngoài | Ống Upvc D90*2.7, PN6 | Tiền Phong | Việt Nam | 64800 |  | 96900 |  |  | 161700 | 500239809.3 | 500239809.3 | Đáp ứng đường kính ngoài
| Ống D75 | m | 12 | UPVC PN6 | 12 | Đáp ứng đường kính ngoài | Ống Upvc D75*2.9, PN6 | Tiền Phong | Việt Nam | 34000 |  | 85000 |  |  | 119000 | 1428000 | 1428000 | Đáp ứng đường kính ngoài
| Ống D48 | m | 106 | UPVC PN6 | 106 | Đáp ứng đường kính ngoài | Ống Upvc D48*1.6, PN6 | Tiền Phong | Việt Nam | 22100 |  | 53400 |  |  | 75500 | 8003000 | 8003000 | Đáp ứng đường kính ngoài
3 | Ống HDPE
| Ống D280 | m | 12 | PN10 | 12 | 0 | Ống HDPE PN10, D280*20.6 | Tiền Phong | Việt Nam | 1007400 |  | 875200 |  |  | 1882600 | 22591200 | 22591200 | 0
| Ống D200 | m | 12 | PN10 | 12 | 0 | Ống HDPE PN10, D200*14.7 | Tiền Phong | Việt Nam | 525800 |  | 282100 |  |  | 807900 | 9694800 | 9694800 | 0
| Ống D140 | m | 36 | PN10 | 36 | 0 | Ống HDPE PN10, D140*8.30 | Tiền Phong | Việt Nam | 254700 |  | 200600 |  |  | 455300 | 16390800 | 16390800 | 0
| Ống D75 | m | 131.7 | PN10 | 131.7 | 0 | Ống HDPE PN10, D75*4.50 | Tiền Phong | Việt Nam | 64100 |  | 131000 |  |  | 195100 | 25694670 | 25694670 | 0
4 | Ống thép mạ kẽm (sch10)
| Ống DN100 | m | 26 |  | 26 | Ống Inox theo TCQ 01 | Ống DN100 x 3.05 x 6000, Inox 304-SCH10 | Sơn Hà | Việt Nam | 830900 |  | 295700 |  |  | 1126600 | 29291600 | 29291600 | Ống Inox theo TCQ 01
6 | Y 45⁰
| D280 | Cái | 9 |  | 9 | Đáp ứng đường kính ngoài PN10 | Ba chạc 45 độ - thoát D280 | Tiền Phong | Việt Nam | 2266400 |  | 155000 |  |  | 2421400 | 21792600 | 21792600 | Đáp ứng đường kính ngoài PN10
| D280/250 | Cái | 4 |  | 4 | Đáp ứng đường kính ngoài PN10 | Ba chạc 45 độ - thoát D280 Bạc chuyển bậc D280/250 | Tiền Phong | Việt Nam | 2611900 |  | 155000 |  |  | 2766900 | 11067600 | 11067600 | Đáp ứng đường kính ngoài PN10
| D250 | Cái | 2 |  | 2 | Đáp ứng đường kính ngoài PN10 | Ba chạc 45 độ - thoát D250 | Tiền Phong | Việt Nam | 2000300 |  | 155000 |  |  | 2155300 | 4310600 | 4310600 | Đáp ứng đường kính ngoài PN10
| D250/200 | Cái | 2 |  | 2 | Đáp ứng đường kính ngoài PN10 | Ba chạc 45 độ chuyên bậc - thoát D250/200 | Tiền Phong | Việt Nam | 859100 |  | 155000 |  |  | 1014100 | 2028200 | 2028200 | Đáp ứng đường kính ngoài PN10
| D250/180 | Cái | 11 |  | 11 | Đáp ứng đường kính ngoài PN10 | Ba chạc 45 độ chuyên bậc - thoát D250/180 | Tiền Phong | Việt Nam | 859100 |  | 155000 |  |  | 1014100 | 11155100 | 11155100 | Đáp ứng đường kính ngoài PN10
| D200 | Cái | 15 |  | 15 | Đáp ứng đường kính ngoài PN16 | Ba chạc 45 độ - thoát D200 | Tiền Phong | Việt Nam | 936000 |  | 124000 |  |  | 1060000 | 15900000 | 15900000 | Đáp ứng đường kính ngoài PN16
| D200/180 | Cái | 4 |  | 4 | Đáp ứng đường kính ngoài PN10 | Ba chạc 45 độ - thoát D200 Bạc chuyển bậc D200/180 | Tiền Phong | Việt Nam | 1039500 |  | 124000 |  |  | 1163500 | 4654000 | 4654000 | Đáp ứng đường kính ngoài PN10
| D200/125 | Cái | 5 |  | 5 | Đáp ứng đường kính ngoài PN10 | Ba chạc 45 độ chuyên bậc - thoát D200-125 | Tiền Phong | Việt Nam | 435700 |  | 124000 |  |  | 559700 | 2798500 | 2798500 | Đáp ứng đường kính ngoài PN10
| D180 | Cái | 29 |  | 29 | Đáp ứng đường kính ngoài PN10 | Ba chạc 45 độ - thoát D180 | Tiền Phong | Việt Nam | 490200 |  | 93000 |  |  | 583200 | 16912800 | 16912800 | Đáp ứng đường kính ngoài PN10
| D180/160 | Cái | 4 |  | 4 | Đáp ứng đường kính ngoài PN10 | Ba chạc 45 độ - thoát D180 Bạc chuyển bậc D180/160 | Tiền Phong | Việt Nam | 595000 |  | 93000 |  |  | 688000 | 2752000 | 2752000 | Đáp ứng đường kính ngoài PN10
| D180/140 | Cái | 2 |  | 2 | Đáp ứng đường kính ngoài PN10 | Ba chạc 45 độ - thoát D180 Bạc chuyển bậc D180/140 | Tiền Phong | Việt Nam | 595000 |  | 93000 |  |  | 688000 | 1376000 | 1376000 | Đáp ứng đường kính ngoài PN10
| D160 | Cái | 7 |  | 7 | Đáp ứng đường kính ngoài PN16 | Ba chạc 45 độ - thoát D160 | Tiền Phong | Việt Nam | 494700 |  | 93000 |  |  | 587700 | 4113900 | 4113900 | Đáp ứng đường kính ngoài PN16
| D160/125 | Cái | 12 |  | 12 | Đáp ứng đường kính ngoài PN10 | Ba chạc 45 độ - thoát D160 Bạc chuyển bậc D160/125 | Tiền Phong | Việt Nam | 580400 |  | 93000 |  |  | 673400 | 8080800 | 8080800 | Đáp ứng đường kính ngoài PN10
| D160/110 | Cái | 16 |  | 16 | Đáp ứng đường kính ngoài PN16 | Ba chạc 45 độ chuyên bậc - thoát D160/110 | Tiền Phong | Việt Nam | 326500 |  | 93000 |  |  | 419500 | 6712000 | 6712000 | Đáp ứng đường kính ngoài PN16
| D160/90 | Cái | 6 |  | 6 | Đáp ứng đường kính ngoài PN10 | Ba chạc 45 độ chuyên bậc - thoát D160/90 | Tiền Phong | Việt Nam | 163300 |  | 93000 |  |  | 256300 | 1537800 | 1537800 | Đáp ứng đường kính ngoài PN10
| D140 | Cái | 6 |  | 6 | Đáp ứng đường kính ngoài PN16 | Ba chạc 45 độ - thoát D140 | Tiền Phong | Việt Nam | 351200 |  | 77500 |  |  | 428700 | 2572200 | 2572200 | Đáp ứng đường kính ngoài PN16
| D140/125 | Cái | 12 |  | 12 | Đáp ứng đường kính ngoài PN10 | Ba chạc 45 độ - thoát D140 Bạc chuyển bậc D140/125 | Tiền Phong | Việt Nam | 403300 |  | 77500 |  |  | 480800 | 5769600 | 5769600 | Đáp ứng đường kính ngoài PN10
| D140/110 | Cái | 25 |  | 25 | Đáp ứng đường kính ngoài PN16 | Ba chạc 45 độ chuyên bậc - thoát D140/110 | Tiền Phong | Việt Nam | 248500 |  | 77500 |  |  | 326000 | 8150000 | 8150000 | Đáp ứng đường kính ngoài PN16
| D140/90 | Cái | 19 |  | 19 | Đáp ứng đường kính ngoài PN16 | Ba chạc 45 độ chuyên bậc - thoát D140/90 | Tiền Phong | Việt Nam | 218500 |  | 77500 |  |  | 296000 | 5624000 | 5624000 | Đáp ứng đường kính ngoài PN16
| D125 | Cái | 146 |  | 146 | Đáp ứng đường kính ngoài PN16 | Ba chạc 45 độ - thoát D140 | Tiền Phong | Việt Nam | 222900 |  | 77500 |  |  | 300400 | 43858400 | 43858400 | Đáp ứng đường kính ngoài PN16
| D125/110 | Cái | 439 |  | 439 | Đáp ứng đường kính ngoài PN16 | Ba chạc 45 độ chuyên bậc - thoát D125/110 | Tiền Phong | Việt Nam | 189600 |  | 77500 |  |  | 267100 | 117256900 | 117256900 | Đáp ứng đường kính ngoài PN16
| D125/90 | Cái | 145 |  | 145 | Đáp ứng đường kính ngoài PN10 | Ba chạc 45 độ chuyên bậc - thoát D125/90 | Tiền Phong | Việt Nam | 100600 |  | 77500 |  |  | 178100 | 25824500 | 25824500 | Đáp ứng đường kính ngoài PN10
| D110 | Cái | 337 |  | 337 | Đáp ứng đường kính ngoài PN16 | Ba chạc 45 độ - thoát D110 | Tiền Phong | Việt Nam | 109200 |  | 62000 |  |  | 171200 | 57694400 | 57694400 | Đáp ứng đường kính ngoài PN16
| D110/90 | Cái | 202 |  | 202 | Đáp ứng đường kính ngoài PN10 | Ba chạc 45 độ chuyên bậc - thoát D110/90 | Tiền Phong | Việt Nam | 68600 |  | 62000 |  |  | 130600 | 26381200 | 26381200 | Đáp ứng đường kính ngoài PN10
| D110/75 | Cái | 932 |  | 932 | Đáp ứng đường kính ngoài PN10 | Ba chạc 45 độ chuyên bậc - thoát D110/75 | Tiền Phong | Việt Nam | 64700 |  | 62000 |  |  | 126700 | 118084400 | 118084400 | Đáp ứng đường kính ngoài PN10
| D90 | Cái | 313 |  | 313 | Đáp ứng đường kính ngoài PN16 | Ba chạc 45 độ - thoát D90 | Tiền Phong | Việt Nam | 71300 |  | 49600 |  |  | 120900 | 37841700 | 37841700 | Đáp ứng đường kính ngoài PN16
| D140 HDPE | Cái | 2 |  | 2 | 0 | 0 | Tiền Phong | Việt Nam | 592000 |  | 0 |  |  | 592000 | 1184000 | 1184000 | 0
7 | Cút 135 (Chếch)
| D280 | Cái | 21 |  | 21 | Đáp ứng đường kính ngoài PN10 | Nổi góc 45 độ D280 | Tiền Phong | Việt Nam | 866600 |  | 155000 |  |  | 1021600 | 21453600 | 21453600 | Đáp ứng đường kính ngoài PN10
| D250 | Cái | 6 |  | 6 | Đáp ứng đường kính ngoài PN10 | Nổi góc 45 độ D250 | Tiền Phong | Việt Nam | 655300 |  | 155000 |  |  | 810300 | 4861800 | 4861800 | Đáp ứng đường kính ngoài PN10
| D200 | Cái | 34 |  | 34 | Đáp ứng đường kính ngoài PN12.5 | Nổi góc 45 độ D200 | Tiền Phong | Việt Nam | 410200 |  | 124000 |  |  | 534200 | 18162800 | 18162800 | Đáp ứng đường kính ngoài PN12.5
| D180 | Cái | 36 |  | 36 | Đáp ứng đường kính ngoài PN10 | Nổi góc 45 độ D180 | Tiền Phong | Việt Nam | 295400 |  | 93000 |  |  | 388400 | 13982400 | 13982400 | Đáp ứng đường kính ngoài PN10
| D160 | Cái | 17 |  | 17 | Đáp ứng đường kính ngoài PN12.5 | Nổi góc 45 độ D160 | Tiền Phong | Việt Nam | 160400 |  | 93000 |  |  | 253400 | 4307800 | 4307800 | Đáp ứng đường kính ngoài PN12.5
| D140 | Cái | 44 |  | 44 | Đáp ứng đường kính ngoài PN12.5 | Nổi góc 45 độ D140 | Tiền Phong | Việt Nam | 107100 |  | 77500 |  |  | 184600 | 8122400 | 8122400 | Đáp ứng đường kính ngoài PN12.5
| D125 | Cái | 100 |  | 100 | Đáp ứng đường kính ngoài PN12.5 | Nổi góc 45 độ D125 | Tiền Phong | Việt Nam | 87000 |  | 77500 |  |  | 164500 | 16450000 | 16450000 | Đáp ứng đường kính ngoài PN12.5
| D110 | Cái | 163 |  | 163 | Đáp ứng đường kính ngoài PN12.5 | Nổi góc 45 độ D110 | Tiền Phong | Việt Nam | 67000 |  | 62000 |  |  | 129000 | 21027000 | 21027000 | Đáp ứng đường kính ngoài PN12.5
| D90 | Cái | 180 |  | 180 | Đáp ứng đường kính ngoài PN12.5 | Nổi góc 45 độ D90 | Tiền Phong | Việt Nam | 35700 |  | 49600 |  |  | 85300 | 15354000 | 15354000 | Đáp ứng đường kính ngoài PN12.5
| D140 - HDPE | Cái | 10 |  | 10 | 0 | Cút 90⁰ D140 | Tiền Phong | Việt Nam | 328700 |  | 0 |  |  | 328700 | 3287000 | 3287000 | 0
8 | Cút 90⁰
| D250 thông hơi | Cái | 7 |  | 7 | Đáp ứng đường kính ngoài PN6 | Nối góc 90 độ D250 | Tiền Phong | Việt Nam | 668600 |  | 155000 |  |  | 823600 | 5765200 | 5765200 | Đáp ứng đường kính ngoài PN6
| D200 thông hơi | Cái | 4 |  | 4 | Đáp ứng đường kính ngoài PN10 | Nối góc 90 độ D200 | Tiền Phong | Việt Nam | 392300 |  | 124000 |  |  | 516300 | 2065200 | 2065200 | Đáp ứng đường kính ngoài PN10
| D140 thông hơi | Cái | 49 |  | 49 | Đáp ứng đường kính ngoài PN12,5 | Nối góc 90 độ D140 | Tiền Phong | Việt Nam | 245200 |  | 77500 |  |  | 322700 | 15812300 | 15812300 | Đáp ứng đường kính ngoài PN12,5
| D110 thông hơi | Cái | 67 |  | 67 | Đáp ứng đường kính ngoài PN8 | Nối góc 90 độ D110 | Tiền Phong | Việt Nam | 72500 |  | 62000 |  |  | 134500 | 9011500 | 9011500 | Đáp ứng đường kính ngoài PN8
| D90 thông hơi | Cái | 89 |  | 89 | Đáp ứng đường kính ngoài PN10 | Nối góc 90 độ D90 | Tiền Phong | Việt Nam | 46800 |  | 49600 |  |  | 96400 | 8579600 | 8579600 | Đáp ứng đường kính ngoài PN10
| D48 thông hơi | Cái | 62 |  | 62 | Đáp ứng đường kính ngoài PN10 | Nối góc 90 độ D48 | Tiền Phong | Việt Nam | 8400 |  | 24800 |  |  | 33200 | 2058400 | 2058400 | Đáp ứng đường kính ngoài PN10
| D75 - HDPE | Cái | 44 |  | 44 | 0 | Cút 90⁰ D75 | Tiền Phong | Việt Nam | 141400 |  | 0 |  |  | 141400 | 6221600 | 6221600 | 0
9 | Tê 90⁰
| D280/140 thông hơi | Cái | 2 |  | 2 | Đáp ứng đường kính ngoài PN6 | Ba chạc 90 độ D280 BẠC nối chuyển bậc 280-200 Đầu nối chuyển bậc D200-140 | Tiền Phong | Việt Nam | 1585100 |  | 232500 |  |  | 1817600 | 3635200 | 3635200 | Đáp ứng đường kính ngoài PN6
| D200/140 thông hơi | Cái | 3 |  | 3 | Đáp ứng đường kính ngoài PN6 | Ba chạc 90 độ chuyên bậc D200-160 Đầu nối chuyển bậc D160-140 | Tiền Phong | Việt Nam | 530600 |  | 186000 |  |  | 716600 | 2149800 | 2149800 | Đáp ứng đường kính ngoài PN6
| D140 thông hơi | Cái | 5 |  | 5 | Đáp ứng đường kính ngoài PN10 | Ba chạc 90 độ D140 | Tiền Phong | Việt Nam | 203900 |  | 116300 |  |  | 320200 | 1601000 | 1601000 | Đáp ứng đường kính ngoài PN10
| D140/110 thông hơi | Cái | 18 |  | 18 | Đáp ứng đường kính ngoài PN6 | Ba chạc 90 độ chuyên bậc D140-110 | Tiền Phong | Việt Nam | 120400 |  | 116300 |  |  | 236700 | 4260600 | 4260600 | Đáp ứng đường kính ngoài PN6
| D140/90 thông hơi | Cái | 35 |  | 35 | Đáp ứng đường kính ngoài PN6 | Ba chạc 90 độ chuyên bậc D140-90 | Tiền Phong | Việt Nam | 109800 |  | 116300 |  |  | 226100 | 7913500 | 7913500 | Đáp ứng đường kính ngoài PN6
| D180/90 thông hơi | Cái | 3 |  | 3 | Đáp ứng đường kính ngoài PN6 | Ba chạc 90 độ chuyên bậc D180-90 | Tiền Phong | Việt Nam | 301000 |  | 139500 |  |  | 440500 | 1321500 | 1321500 | Đáp ứng đường kính ngoài PN6
| D160/90 thông hơi | Cái | 3 |  | 3 | Đáp ứng đường kính ngoài PN6 | Ba chạc 90 độ chuyên bậc D160-90 | Tiền Phong | Việt Nam | 150600 |  | 139500 |  |  | 290100 | 870300 | 870300 | Đáp ứng đường kính ngoài PN6
| D125/90 thông hơi | Cái | 2 |  | 2 | Đáp ứng đường kính ngoài PN6 | Ba chạc 90 độ chuyên bậc D140-90 | Tiền Phong | Việt Nam | 109800 |  | 116300 |  |  | 226100 | 452200 | 452200 | Đáp ứng đường kính ngoài PN6
| D110 thông hơi | Cái | 6 |  | 6 | Đáp ứng đường kính ngoài PN10 | Ba chạc 90 độ D110 | Tiền Phong | Việt Nam | 91400 |  | 93000 |  |  | 184400 | 1106400 | 1106400 | Đáp ứng đường kính ngoài PN10
| D110/90 thông hơi | Cái | 13 |  | 13 | Đáp ứng đường kính ngoài PN6 | Ba chạc 90 độ chuyên bậc D110-90 | Tiền Phong | Việt Nam | 56000 |  | 93000 |  |  | 149000 | 1937000 | 1937000 | Đáp ứng đường kính ngoài PN6
| D90 thông hơi | Cái | 20 |  | 20 | Đáp ứng đường kính ngoài PN10 | Ba chạc 90 độ D90 | Tiền Phong | Việt Nam | 67000 |  | 49600 |  |  | 116600 | 2332000 | 2332000 | Đáp ứng đường kính ngoài PN10
| D90/75 thông hơi | Cái | 5 |  | 5 | Đáp ứng đường kính ngoài PN10 | Ba chạc 90 độ chuyên bậc D90-75 | Tiền Phong | Việt Nam | 53900 |  | 49600 |  |  | 103500 | 517500 | 517500 | Đáp ứng đường kính ngoài PN10
| D90/48 thông hơi | Cái | 814 |  | 814 | Đáp ứng đường kính ngoài PN10 | Ba chạc 90 độ chuyên bậc D90-48 | Tiền Phong | Việt Nam | 40000 |  | 49600 |  |  | 89600 | 72934400 | 72934400 | Đáp ứng đường kính ngoài PN10
| D75 HDPE | Cái | 4 |  | 4 | 0 | 0 | Tiền Phong | Việt Nam | 141500 |  | 0 |  |  | 141500 | 566000 | 566000 | 0
10 | Măng xông
| Ống D280 | Cái | 14 |  | 14 | Đáp ứng đường kính ngoài PN6 | Đầu nổi thắng phun D280 | Tiền Phong | Việt Nam | 657500 |  | 155000 |  |  | 812500 | 11375000 | 11375000 | Đáp ứng đường kính ngoài PN6
| Ống D250 | Cái | 15 |  | 15 | Đáp ứng đường kính ngoài PN10 | Đầu nổi thắng phun D250 | Tiền Phong | Việt Nam | 655300 |  | 155000 |  |  | 810300 | 12154500 | 12154500 | Đáp ứng đường kính ngoài PN10
| Ống D200 | Cái | 20 |  | 20 | Đáp ứng đường kính ngoài PN10 | Đầu nổi thắng phun D200 | Tiền Phong | Việt Nam | 206700 |  | 124000 |  |  | 330700 | 6614000 | 6614000 | Đáp ứng đường kính ngoài PN10
| Ống D180 | Cái | 15 |  | 15 | Đáp ứng đường kính ngoài PN10 | Đầu nổi thắng phun D200 | Tiền Phong | Việt Nam | 206700 |  | 93000 |  |  | 299700 | 4495500 | 4495500 | Đáp ứng đường kính ngoài PN10
| Ống D160 | Cái | 10 |  | 10 | Đáp ứng đường kính ngoài PN10 | Đầu nổi thắng phun D160 | Tiền Phong | Việt Nam | 123400 |  | 93000 |  |  | 216400 | 2164000 | 2164000 | Đáp ứng đường kính ngoài PN10
| Ống D140 | Cái | 36 |  | 36 | Đáp ứng đường kính ngoài PN16 | Đầu nổi thắng phun D140 | Tiền Phong | Việt Nam | 108100 |  | 77500 |  |  | 185600 | 6681600 | 6681600 | Đáp ứng đường kính ngoài PN16
| Ống D125 | Cái | 206 |  | 206 | Đáp ứng đường kính ngoài PN16 | Đầu nổi thắng phun D125 | Tiền Phong | Việt Nam | 82500 |  | 77500 |  |  | 160000 | 32960000 | 32960000 | Đáp ứng đường kính ngoài PN16
| Ống D110 | Cái | 339 |  | 339 | Đáp ứng đường kính ngoài PN16 | Đầu nổi thắng phun D110 | Tiền Phong | Việt Nam | 52000 |  | 62000 |  |  | 114000 | 38646000 | 38646000 | Đáp ứng đường kính ngoài PN16
| Ống D90 | Cái | 320 |  | 320 | Đáp ứng đường kính ngoài PN16 | Đầu nổi thắng phun D90 | Tiền Phong | Việt Nam | 35300 |  | 49600 |  |  | 84900 | 27168000 | 27168000 | Đáp ứng đường kính ngoài PN16
11 | Bạc chuyển bậc
| D280/125 | Cái | 1 |  | 1 | Đáp ứng đường kính ngoài PN6 | Bạc chuyển bậc D280/200 Đầu nối chuyển bậc D200/125 | Tiền Phong | Việt Nam | 465800 |  | 155000 |  |  | 620800 | 620800 | 620800 | Đáp ứng đường kính ngoài PN6
| D250/125 | Cái | 10 |  | 10 | Đáp ứng đường kính ngoài PN6 | Đầu nối chuyển bậc D250-200 Đầu nối chuyển bậc D200-125 | Tiền Phong | Việt Nam | 396700 |  | 155000 |  |  | 551700 | 5517000 | 5517000 | Đáp ứng đường kính ngoài PN6
| D200/125 | Cái | 22 |  | 22 | Đáp ứng đường kính ngoài PN6 | Đầu nối chuyển bậc D200-125 | Tiền Phong | Việt Nam | 142600 |  | 124000 |  |  | 266600 | 5865200 | 5865200 | Đáp ứng đường kính ngoài PN6
| D160/140 | Cái | 2 |  | 2 | Đáp ứng đường kính ngoài PN10 | Đầu nối chuyển bậc D160/140 | Tiền Phong | Việt Nam | 158400 |  | 93000 |  |  | 251400 | 502800 | 502800 | Đáp ứng đường kính ngoài PN10
| D140/110 | Cái | 2 |  | 2 | Đáp ứng đường kính ngoài PN10 | Đầu nối chuyển bậc D140/110 | Tiền Phong | Việt Nam | 105700 |  | 77500 |  |  | 183200 | 366400 | 366400 | Đáp ứng đường kính ngoài PN10
| D110/90 | Cái | 1 |  | 1 | Đáp ứng đường kính ngoài PN10 | Đầu nối chuyển bậc D110/90 | Tiền Phong | Việt Nam | 36200 |  | 62000 |  |  | 98200 | 98200 | 98200 | Đáp ứng đường kính ngoài PN10
12 | Nút bịt
| D280 | Cái | 2 |  | 2 | Đáp ứng đường kính ngoài PN5 | Bịt xả thông tắc D280 | Tiền Phong | Việt Nam | 1008600 |  | 155000 |  |  | 1163600 | 2327200 | 2327200 | Đáp ứng đường kính ngoài PN5
| D250 | Cái | 2 |  | 2 | Đáp ứng đường kính ngoài PN5 | Bịt xả thông tắc D250 | Tiền Phong | Việt Nam | 914800 |  | 155000 |  |  | 1069800 | 2139600 | 2139600 | Đáp ứng đường kính ngoài PN5
| D200 | Cái | 2 |  | 2 | Đáp ứng đường kính ngoài PN5 | Bịt xả thông tắc D200 | Tiền Phong | Việt Nam | 277900 |  | 124000 |  |  | 401900 | 803800 | 803800 | Đáp ứng đường kính ngoài PN5
| D160 | Cái | 4 |  | 4 | Đáp ứng đường kính ngoài PN5 | Bịt xả thông tắc D160 | Tiền Phong | Việt Nam | 99200 |  | 93000 |  |  | 192200 | 768800 | 768800 | Đáp ứng đường kính ngoài PN5
| D140 | Cái | 15 |  | 15 | Đáp ứng đường kính ngoài PN5 | Bịt xả thông tắc D140 | Tiền Phong | Việt Nam | 62700 |  | 77500 |  |  | 140200 | 2103000 | 2103000 | Đáp ứng đường kính ngoài PN5
| D125 | Cái | 34 |  | 34 | Đáp ứng đường kính ngoài PN5 | Bịt xả thông tắc D125 | Tiền Phong | Việt Nam | 44700 |  | 77500 |  |  | 122200 | 4154800 | 4154800 | Đáp ứng đường kính ngoài PN5
| D110 | Cái | 24 |  | 24 | Đáp ứng đường kính ngoài PN5 | Bịt xả thông tắc D110 | Tiền Phong | Việt Nam | 35900 |  | 62000 |  |  | 97900 | 2349600 | 2349600 | Đáp ứng đường kính ngoài PN5
| D90 | Cái | 48 |  | 48 | Đáp ứng đường kính ngoài PN5 | Bịt xả thông tắc D90 | Tiền Phong | Việt Nam | 24300 |  | 49600 |  |  | 73900 | 3547200 | 3547200 | Đáp ứng đường kính ngoài PN5
13 | Tê thông tắc (kiểm tra) trục đứng
| D280 | Cái | 8 |  | 8 | Đáp ứng đường kính ngoài 5 bar | Ba chạc 90 độ - thoát D280 Bịt xả thông tắc D280 | Tiền Phong | Việt Nam | 2122900 |  | 232500 |  |  | 2355400 | 18843200 | 18843200 | Đáp ứng đường kính ngoài 5 bar
| D250 | Cái | 3 |  | 3 | Đáp ứng đường kính ngoài 5 bar | Ba chạc 45 độ - thoát D250 Bịt xả thông tắc D250 | Tiền Phong | Việt Nam | 1753800 |  | 232500 |  |  | 1986300 | 5958900 | 5958900 | Đáp ứng đường kính ngoài 5 bar
| D200 | Cái | 11 |  | 11 | Đáp ứng đường kính ngoài 5 bar | Ba chạc 45 độ - thoát D200 Bịt xả thông tắc D200 | Tiền Phong | Việt Nam | 965500 |  | 186000 |  |  | 1151500 | 12666500 | 12666500 | Đáp ứng đường kính ngoài 5 bar
| D180 | Cái | 7 |  | 7 | Đáp ứng đường kính ngoài 5 bar | Ba chạc 45 độ - thoát D180 Bịt xả thông tắc D180 | Tiền Phong | Việt Nam | 430200 |  | 139500 |  |  | 569700 | 3987900 | 3987900 | Đáp ứng đường kính ngoài 5 bar
| D160 | Cái | 6 |  | 6 | Đáp ứng đường kính ngoài 5 bar | Ba chạc 45 độ - thoát D160 Bịt xả thông tắc D160 | Tiền Phong | Việt Nam | 380400 |  | 139500 |  |  | 519900 | 3119400 | 3119400 | Đáp ứng đường kính ngoài 5 bar
| D140 | Cái | 15 |  | 15 | Đáp ứng đường kính ngoài 5 bar | Ba chạc 45 độ - thoát D140 Bịt xả thông tắc D140 | Tiền Phong | Việt Nam | 263000 |  | 116300 |  |  | 379300 | 5689500 | 5689500 | Đáp ứng đường kính ngoài 5 bar
| D125 | Cái | 168 |  | 168 | Đáp ứng đường kính ngoài 5 bar | Ba chạc 45 độ - thoát D125 Bịt xả thông tắc D125 | Tiền Phong | Việt Nam | 181700 |  | 116300 |  |  | 298000 | 50064000 | 50064000 | Đáp ứng đường kính ngoài 5 bar
| D110 | Cái | 176 |  | 176 | Đáp ứng đường kính ngoài 5 bar | Ba chạc 45 độ - thoát D110 Bịt xả thông tắc D110 | Tiền Phong | Việt Nam | 101700 |  | 93000 |  |  | 194700 | 34267200 | 34267200 | Đáp ứng đường kính ngoài 5 bar
| D90 | Cái | 3 |  | 3 | Đáp ứng đường kính ngoài 5 bar | Ba chạc 45 độ - thoát D90 Bịt xả thông tắc D90 | Tiền Phong | Việt Nam | 94800 |  | 49600 |  |  | 144400 | 433200 | 433200 | Đáp ứng đường kính ngoài 5 bar
14 | Phễu thu sàn
| D110 | Cái | 10 |  | 10 | Phễu thu sàn DN100 Mặt 120x120mm Inox 304 | F02SF DN80/100L | Thuy Sanh | Việt Nam | 296100 |  | 180900 |  |  | 477000 | 4770000 | 4770000 | Phễu thu sàn DN100 Mặt 120x120mm Inox 304
| D90 | Cái | 49 |  | 49 | Phễu thu sàn DN80 Mặt 120x120mm Inox 304 | F02SF DN65/80L | Thuy Sanh | Việt Nam | 233100 |  | 144000 |  |  | 377100 | 18477900 | 18477900 | Phễu thu sàn DN80 Mặt 120x120mm Inox 304
15 | Van khóa
| DN65 | Cái | 4 |  | 4 | PN16 | FSNG.16 | Flowsure | Trung Quốc | 1504000 |  | 179500 |  |  | 1683500 | 6734000 | 6734000 | PN16
16 | Van 1 chiều
| DN65 | Cái | 4 |  | 4 | PN16 | F.410.16 | Flowsure | Trung Quốc | 560200 |  | 179500 |  |  | 739700 | 2958800 | 2958800 | PN16
17 | Mối nối mềm
| D75 | Cái | 2 | PN25 | 2 | PN25 | F.430.25 | Flowsure | Trung Quốc | 2353400 |  | 179500 |  |  | 2532900 | 5065800 | 5065800 | PN25
18 | Mặt bích
| Mặt bích HDPE D280 | Cái | 1 |  | 1 | 0 | 0 | Tiền Phong | Việt Nam | 1515000 |  | 0 |  |  | 1515000 | 1515000 | 1515000 | 0
| Mặt bích HDPE D200 | Cái | 1 |  | 1 | 0 | 0 | Tiền Phong | Việt Nam | 888900 |  | 0 |  |  | 888900 | 888900 | 888900 | 0
| Mặt bích uPVC D280 | Cái | 1 |  | 1 | Đáp ứng đường kính ngoài | Mặt bích uPVC D280 | Tiền Phong | Việt Nam | 1709500 |  | 155000 |  |  | 1864500 | 1864500 | 1864500 | Đáp ứng đường kính ngoài
| Mặt bích uPVC D200 | Cái | 1 |  | 1 | Đáp ứng đường kính ngoài | Mặt bích uPVC D200 | Tiền Phong | Việt Nam | 868700 |  | 124000 |  |  | 992700 | 992700 | 992700 | Đáp ứng đường kính ngoài
19 | Đào lấp đất | m3 | 17.76 |  | 17.76 | Tận dùng toàn bộ đất đào lên để lắp ống | 0 | 0 | Việt Nam | 0 |  | 62800 |  |  | 62800 | 1115328 | 1115328 | Tận dùng toàn bộ đất đào lên để lắp ống
20 | Vật tư phụ | Lô | 1 |  | 1 | 0 | 0 | 0 | 0 | 211939600 |  | 0 |  |  | 211939600 | 211939600 | 211939600 | 0
V | Hệ thống trục thoát nước mưa |  | 0
1 | Ống thoát nước uPVC |  | 0
| Ống D250 | m | 49.059 | UPVC PN10 | 49.059 | Đáp ứng đường kính ngoài Ống uPVC hệ mét(ISO) DN 250 x 11.9mm PN 10 - 4m | Ống Upvc D250*11.9, PN10 | Tiền Phong | Việt Nam | 781400 |  | 213200 |  |  | 994600 | 48794081.4 | 48794081.4 | Đáp ứng đường kính ngoài Ống uPVC hệ mét(ISO) DN 250 x 11.9mm PN 10 - 4m
| Ống D200 | m | 448.548 | UPVC PN10 | 448.548 | Đáp ứng đường kính ngoài Ống uPVC hệ mét(ISO) DN 200 x 9.6mm PN 10 - 4m | Ống Upvc D200*9.6, PN10 | Tiền Phong | Việt Nam | 486000 |  | 225700 |  |  | 711700 | 319231611.6 | 319231611.6 | Đáp ứng đường kính ngoài Ống uPVC hệ mét(ISO) DN 200 x 9.6mm PN 10 - 4m
| Ống D160 | m | 201.906 | UPVC PN10 | 201.906 | Đáp ứng đường kính ngoài Ống uPVC hệ mét(ISO) DN 160 x 7.7mm PN 10 - 4m | Ống Upvc D160*7.7, PN10 | Tiền Phong | Việt Nam | 310900 |  | 171300 |  |  | 482200 | 97359073.2 | 97359073.2 | Đáp ứng đường kính ngoài Ống uPVC hệ mét(ISO) DN 160 x 7.7mm PN 10 - 4m
| Ống D140 | m | 162.706 | UPVC PN10 | 162.706 | Đáp ứng đường kính ngoài Ống uPVC hệ mét(ISO) DN 140 x 6.7mm PN 10 - 4m | Ống Upvc D140*6.7, PN10 | Tiền Phong | Việt Nam | 239500 |  | 171300 |  |  | 410800 | 66839624.8 | 66839624.8 | Đáp ứng đường kính ngoài Ống uPVC hệ mét(ISO) DN 140 x 6.7mm PN 10 - 4m
| Ống D125 | m | 24.849 | UPVC PN10 | 24.849 | Đáp ứng đường kính ngoài Ống uPVC hệ mét(ISO) DN 125 x 6mm PN 10 - 4m | Ống Upvc D125*6, PN10 | Tiền Phong | Việt Nam | 188000 |  | 139500 |  |  | 327500 | 8138047.5 | 8138047.5 | Đáp ứng đường kính ngoài Ống uPVC hệ mét(ISO) DN 125 x 6mm PN 10 - 4m
| Ống D110 | m | 1268.62 | UPVC PN10 | 1268.62 | Đáp ứng đường kính ngoài Ống uPVC hệ mét(ISO) DN 110 x 5.3mm PN 10 - 4m | Ống Upvc D110*5.3, PN10 | Tiền Phong | Việt Nam | 159200 |  | 108700 |  |  | 267900 | 339863298 | 339863298 | Đáp ứng đường kính ngoài Ống uPVC hệ mét(ISO) DN 110 x 5.3mm PN 10 - 4m
| Ống D110 | m | 418.56 | UPVC PN8 | 418.56 | Đáp ứng đường kính ngoài Ống uPVC hệ mét(ISO) DN 110 x 4.2mm PN 8 - 4m | Ống Upvc D110*4.2, PN8 | Tiền Phong | Việt Nam | 133000 |  | 108700 |  |  | 241700 | 101165952 | 101165952 | Đáp ứng đường kính ngoài Ống uPVC hệ mét(ISO) DN 110 x 4.2mm PN 8 - 4m
| Ống D90 | m | 223 | UPVC PN8 | 223 | Đáp ứng đường kính ngoài Ống uPVC hệ mét(ISO) DN 90 x 3.5mm PN 8 - 4m | Ống Upvc D90*3.5, PN8 | Tiền Phong | Việt Nam | 85000 |  | 96900 |  |  | 181900 | 40563700 | 40563700 | Đáp ứng đường kính ngoài Ống uPVC hệ mét(ISO) DN 90 x 3.5mm PN 8 - 4m
| Ống D75 | m | 26 | UPVC PN8 | 26 | Đáp ứng đường kính ngoài Ống uPVC hệ mét(ISO) DN 75 x 2.9mm PN 8 - 4m | Ống Upvc D75*2.9, PN8 | Tiền Phong | Việt Nam | 59200 |  | 85000 |  |  | 144200 | 3749200 | 3749200 | Đáp ứng đường kính ngoài Ống uPVC hệ mét(ISO) DN 75 x 2.9mm PN 8 - 4m
| Ống D60 | m | 49 | UPVC PN8 | 49 | Đáp ứng đường kính ngoài Ống uPVC hệ mét(ISO) DN 60 x 2.3mm PN 8 - 4m | Ống Upvc D60*2.3, PN8 | Tiền Phong | Việt Nam | 42300 |  | 69200 |  |  | 111500 | 5463500 | 5463500 | Đáp ứng đường kính ngoài Ống uPVC hệ mét(ISO) DN 60 x 2.3mm PN 8 - 4m
2 | Ống HDPE
| Ống D250 | m | 8 | PN10 | 8 | 0 | Ống HDPE PN10, D250*18.40 | Tiền Phong | Việt Nam | 803100 |  | 723900 |  |  | 1527000 | 12216000 | 12216000 | 0
| Ống D200 | m | 40 | PN10 | 40 | 0 | Ống HDPE PN10, D200*14.7 | Tiền Phong | Việt Nam | 525800 |  | 282100 |  |  | 807900 | 32316000 | 32316000 | 0
| Ống D140 | m | 156 | PN10 | 156 | 0 | Ống HDPE PN10, D140*8.30 | Tiền Phong | Việt Nam | 254700 |  | 200600 |  |  | 455300 | 71026800 | 71026800 | 0
| Ống D75 | m | 95.035 | PN10 | 95.035 | 0 | Ống HDPE PN10, D75*4.50 | Tiền Phong | Việt Nam | 64100 |  | 131000 |  |  | 195100 | 18541328.5 | 18541328.5 | 0
| Ống D63 | m | 66 | PN10 | 66 | 0 | Ống HDPE PN10, D50*3 | Tiền Phong | Việt Nam | 28100 |  | 113500 |  |  | 141600 | 9345600 | 9345600 | 0
3 | Ống thép mạ kẽm (sch10)
| Ống DN100 | m | 172.034 |  | 172.034 | Ống Inox theo TCQ 01 | Ống DN100 x 3.05 x 6000, Inox 304-SCH10 | Sơn Hà | Việt Nam | 830900 |  | 295700 |  |  | 1126600 | 193813504.4 | 193813504.4 | Ống Inox theo TCQ 01
| Ống DN50 | m | 69.824 |  | 69.824 | Ống Inox theo TCQ 01 | Ống DN50 x 2.77 x 6000, Inox 304-SCH10 | Sơn Hà | Việt Nam | 381100 |  | 150100 |  |  | 531200 | 37090508.8 | 37090508.8 | Ống Inox theo TCQ 01
4 | Y 45⁰
| D250 | Cái | 3 |  | 3 | Đáp ứng đường kính ngoài PN10 | Ba chạc 45 độ - thoát D250 | Tiền Phong | Việt Nam | 2000300 |  | 155000 |  |  | 2155300 | 6465900 | 6465900 | Đáp ứng đường kính ngoài PN10
| D250/200 | Cái | 4 |  | 4 | Đáp ứng đường kính ngoài PN10 | Ba chạc 45 độ chuyên bậc - thoát D250/200 | Tiền Phong | Việt Nam | 859100 |  | 155000 |  |  | 1014100 | 4056400 | 4056400 | Đáp ứng đường kính ngoài PN10
| D200 | Cái | 21 |  | 21 | Đáp ứng đường kính ngoài PN16 | Ba chạc 45 độ - thoát D200 | Tiền Phong | Việt Nam | 936000 |  | 124000 |  |  | 1060000 | 22260000 | 22260000 | Đáp ứng đường kính ngoài PN16
| D200/160 | Cái | 5 |  | 5 | Đáp ứng đường kính ngoài | Ba chạc 45 độ chuyên bậc - thoát D200/160 | Tiền Phong | Việt Nam | 484800 |  | 124000 |  |  | 608800 | 3044000 | 3044000 | Đáp ứng đường kính ngoài
| D200/140 | Cái | 5 |  | 5 | Đáp ứng đường kính ngoài | Ba chạc 45 độ chuyên bậc - thoát D200/140 | Tiền Phong | Việt Nam | 461400 |  | 124000 |  |  | 585400 | 2927000 | 2927000 | Đáp ứng đường kính ngoài
| D200/125 | Cái | 1 |  | 1 | Đáp ứng đường kính ngoài PN10 | Ba chạc 45 độ chuyên bậc - thoát D200-125 | Tiền Phong | Việt Nam | 435700 |  | 124000 |  |  | 559700 | 559700 | 559700 | Đáp ứng đường kính ngoài PN10
| D160 | Cái | 17 |  | 17 | Đáp ứng đường kính ngoài PN16 | Ba chạc 45 độ - thoát D160 | Tiền Phong | Việt Nam | 494700 |  | 93000 |  |  | 587700 | 9990900 | 9990900 | Đáp ứng đường kính ngoài PN16
| D160/140 | Cái | 10 |  | 10 | Đáp ứng đường kính ngoài | Ba chạc 45 độ - thoát D160 Bạc chuyển bậc D160/140 | Tiền Phong | Việt Nam | 580400 |  | 93000 |  |  | 673400 | 6734000 | 6734000 | Đáp ứng đường kính ngoài
| D160/110 | Cái | 21 |  | 21 | Đáp ứng đường kính ngoài PN16 | Ba chạc 45 độ chuyên bậc - thoát D160/110 | Tiền Phong | Việt Nam | 326500 |  | 93000 |  |  | 419500 | 8809500 | 8809500 | Đáp ứng đường kính ngoài PN16
| D140 | Cái | 9 |  | 9 | Đáp ứng đường kính ngoài PN16 | Ba chạc 45 độ - thoát D140 | Tiền Phong | Việt Nam | 351200 |  | 77500 |  |  | 428700 | 3858300 | 3858300 | Đáp ứng đường kính ngoài PN16
| D140/110 | Cái | 20 |  | 20 | Đáp ứng đường kính ngoài PN16 | Ba chạc 45 độ chuyên bậc - thoát D140/110 | Tiền Phong | Việt Nam | 248500 |  | 77500 |  |  | 326000 | 6520000 | 6520000 | Đáp ứng đường kính ngoài PN16
| D125 | Cái | 1 |  | 1 | Đáp ứng đường kính ngoài PN16 | Ba chạc 45 độ - thoát D140 | Tiền Phong | Việt Nam | 222900 |  | 77500 |  |  | 300400 | 300400 | 300400 | Đáp ứng đường kính ngoài PN16
| D125/110 | Cái | 1 |  | 1 | Đáp ứng đường kính ngoài PN16 | Ba chạc 45 độ chuyên bậc - thoát D125/110 | Tiền Phong | Việt Nam | 189600 |  | 77500 |  |  | 267100 | 267100 | 267100 | Đáp ứng đường kính ngoài PN16
| D110 | Cái | 182 |  | 182 | Đáp ứng đường kính ngoài PN16 | Ba chạc 45 độ - thoát D110 | Tiền Phong | Việt Nam | 109200 |  | 62000 |  |  | 171200 | 31158400 | 31158400 | Đáp ứng đường kính ngoài PN16
| D90 | Cái | 55 |  | 55 | Đáp ứng đường kính ngoài PN16 | Ba chạc 45 độ - thoát D90 | Tiền Phong | Việt Nam | 71300 |  | 49600 |  |  | 120900 | 6649500 | 6649500 | Đáp ứng đường kính ngoài PN16
| D75 | Cái | 5 |  | 5 | Đáp ứng đường kính ngoài PN16 | Ba chạc 45 độ - thoát D75 | Tiền Phong | Việt Nam | 49200 |  | 40300 |  |  | 89500 | 447500 | 447500 | Đáp ứng đường kính ngoài PN16
| D75/60 | Cái | 2 |  | 2 | Đáp ứng đường kính ngoài PN10 | Ba chạc 45 độ chuyên bậc - thoát D75-60 Bạc chuyển bậc D60/48 | Tiền Phong | Việt Nam | 37100 |  | 40300 |  |  | 77400 | 154800 | 154800 | Đáp ứng đường kính ngoài PN10
5 | Cút 135 (Chếch)
| D250 | Cái | 15 |  | 15 | Đáp ứng đường kính ngoài PN10 | Nổi góc 45 độ D250 | Tiền Phong | Việt Nam | 655300 |  | 155000 |  |  | 810300 | 12154500 | 12154500 | Đáp ứng đường kính ngoài PN10
| D200 | Cái | 127 |  | 127 | Đáp ứng đường kính ngoài PN12.5 | Nổi góc 45 độ D200 | Tiền Phong | Việt Nam | 410200 |  | 124000 |  |  | 534200 | 67843400 | 67843400 | Đáp ứng đường kính ngoài PN12.5
| D160 | Cái | 52 |  | 52 | Đáp ứng đường kính ngoài PN12.5 | Nổi góc 45 độ D160 | Tiền Phong | Việt Nam | 160400 |  | 93000 |  |  | 253400 | 13176800 | 13176800 | Đáp ứng đường kính ngoài PN12.5
| D140 | Cái | 48 |  | 48 | Đáp ứng đường kính ngoài PN12.5 | Nổi góc 45 độ D140 | Tiền Phong | Việt Nam | 107100 |  | 77500 |  |  | 184600 | 8860800 | 8860800 | Đáp ứng đường kính ngoài PN12.5
| D125 | Cái | 10 |  | 10 | Đáp ứng đường kính ngoài PN12.5 | Nổi góc 45 độ D125 | Tiền Phong | Việt Nam | 87000 |  | 77500 |  |  | 164500 | 1645000 | 1645000 | Đáp ứng đường kính ngoài PN12.5
| D110 | Cái | 487 |  | 487 | Đáp ứng đường kính ngoài PN12.5 | Nổi góc 45 độ D110 | Tiền Phong | Việt Nam | 67000 |  | 62000 |  |  | 129000 | 62823000 | 62823000 | Đáp ứng đường kính ngoài PN12.5
| D90 | Cái | 82 |  | 82 | Đáp ứng đường kính ngoài PN12.5 | Nổi góc 45 độ D90 | Tiền Phong | Việt Nam | 35700 |  | 49600 |  |  | 85300 | 6994600 | 6994600 | Đáp ứng đường kính ngoài PN12.5
| D75 | Cái | 10 |  | 10 | Đáp ứng đường kính ngoài PN10 | Nổi góc 45 độ D75 | Tiền Phong | Việt Nam | 24300 |  | 40300 |  |  | 64600 | 646000 | 646000 | Đáp ứng đường kính ngoài PN10
| D60 | Cái | 10 |  | 10 | Đáp ứng đường kính ngoài PN10 | Nổi góc 45 độ D60 | Tiền Phong | Việt Nam | 14900 |  | 31000 |  |  | 45900 | 459000 | 459000 | Đáp ứng đường kính ngoài PN10
| D75 - HDPE | Cái | 10 |  | 10 | 0 | Cút 90⁰ D75 | Tiền Phong | Việt Nam | 141400 |  | 0 |  |  | 141400 | 1414000 | 1414000 | 0
6 | Cút 90⁰
| D140 - HDPE | Cái | 1 |  | 1 | 0 | Cút 90⁰ D140 | Tiền Phong | Việt Nam | 328700 |  | 0 |  |  | 328700 | 328700 | 328700 | 0
| D75 - HDPE | Cái | 18 |  | 18 | 0 | Cút 90⁰ D75 | Tiền Phong | Việt Nam | 141400 |  | 0 |  |  | 141400 | 2545200 | 2545200 | 0
| DN50 | Cái | 21 |  | 21 | 0 | Cút 90⁰ D50 | Tiền Phong | Việt Nam | 61000 |  | 0 |  |  | 61000 | 1281000 | 1281000 | 0
7 | Tê 90⁰
| D75 HDPE | Cái | 6 |  | 6 | 0 | Cút 90⁰ D75 | Tiền Phong | Việt Nam | 141400 |  | 0 |  |  | 141400 | 848400 | 848400 | 0
| DN50 thép | Cái | 2 |  | 2 | Ống Inox theo TCQ 01 | Tê hàn - DN50, Inox 304-SCH10 | QMS | Việt Nam | 220100 |  | 170500 |  |  | 390600 | 781200 | 781200 | Ống Inox theo TCQ 01
8 | Măng xông
| Ống D250 | Cái | 4 |  | 4 | Đáp ứng đường kính ngoài PN10 | Đầu nổi thắng phun D250 | Tiền Phong | Việt Nam | 655300 |  | 155000 |  |  | 810300 | 3241200 | 3241200 | Đáp ứng đường kính ngoài PN10
| Ống D200 | Cái | 52 |  | 52 | Đáp ứng đường kính ngoài PN10 | Đầu nổi thắng phun D200 | Tiền Phong | Việt Nam | 206700 |  | 124000 |  |  | 330700 | 17196400 | 17196400 | Đáp ứng đường kính ngoài PN10
| Ống D160 | Cái | 20 |  | 20 | Đáp ứng đường kính ngoài PN10 | Đầu nổi thắng phun D160 | Tiền Phong | Việt Nam | 123400 |  | 93000 |  |  | 216400 | 4328000 | 4328000 | Đáp ứng đường kính ngoài PN10
| Ống D140 | Cái | 26 |  | 26 | Đáp ứng đường kính ngoài PN16 | Đầu nổi thắng phun D140 | Tiền Phong | Việt Nam | 108100 |  | 77500 |  |  | 185600 | 4825600 | 4825600 | Đáp ứng đường kính ngoài PN16
| Ống D125 | Cái | 4 |  | 4 | Đáp ứng đường kính ngoài PN16 | Đầu nổi thắng phun D125 | Tiền Phong | Việt Nam | 82500 |  | 77500 |  |  | 160000 | 640000 | 640000 | Đáp ứng đường kính ngoài PN16
| Ống D110 | Cái | 237 |  | 237 | Đáp ứng đường kính ngoài PN16 | Đầu nổi thắng phun D110 | Tiền Phong | Việt Nam | 52000 |  | 62000 |  |  | 114000 | 27018000 | 27018000 | Đáp ứng đường kính ngoài PN16
| Ống D90 | Cái | 14 |  | 14 | Đáp ứng đường kính ngoài PN16 | Đầu nổi thắng phun D90 | Tiền Phong | Việt Nam | 35300 |  | 49600 |  |  | 84900 | 1188600 | 1188600 | Đáp ứng đường kính ngoài PN16
9 | Nút bịt
| D250 | Cái | 3 |  | 3 | Đáp ứng đường kính ngoài PN5 | Bịt xả thông tắc D250 | Tiền Phong | Việt Nam | 914800 |  | 155000 |  |  | 1069800 | 3209400 | 3209400 | Đáp ứng đường kính ngoài PN5
| D200 | Cái | 26 |  | 26 | Đáp ứng đường kính ngoài PN5 | Bịt xả thông tắc D200 | Tiền Phong | Việt Nam | 277900 |  | 124000 |  |  | 401900 | 10449400 | 10449400 | Đáp ứng đường kính ngoài PN5
| D160 | Cái | 14 |  | 14 | Đáp ứng đường kính ngoài PN5 | Bịt xả thông tắc D160 | Tiền Phong | Việt Nam | 99200 |  | 93000 |  |  | 192200 | 2690800 | 2690800 | Đáp ứng đường kính ngoài PN5
| D140 | Cái | 24 |  | 24 | Đáp ứng đường kính ngoài PN5 | Bịt xả thông tắc D140 | Tiền Phong | Việt Nam | 62700 |  | 77500 |  |  | 140200 | 3364800 | 3364800 | Đáp ứng đường kính ngoài PN5
| D125 | Cái | 1 |  | 1 | Đáp ứng đường kính ngoài PN5 | Bịt xả thông tắc D125 | Tiền Phong | Việt Nam | 44700 |  | 77500 |  |  | 122200 | 122200 | 122200 | Đáp ứng đường kính ngoài PN5
| D110 | Cái | 43 |  | 43 | Đáp ứng đường kính ngoài PN5 | Bịt xả thông tắc D110 | Tiền Phong | Việt Nam | 35900 |  | 62000 |  |  | 97900 | 4209700 | 4209700 | Đáp ứng đường kính ngoài PN5
| D90 | Cái | 50 |  | 50 | Đáp ứng đường kính ngoài PN5 | Bịt xả thông tắc D90 | Tiền Phong | Việt Nam | 24300 |  | 49600 |  |  | 73900 | 3695000 | 3695000 | Đáp ứng đường kính ngoài PN5
10 | Tê thông tắc (kiểm tra) trục đứng
| D250 | Cái | 4 |  | 4 | Đáp ứng đường kính ngoài 5 bar | Ba chạc 45 độ - thoát D250 Bịt xả thông tắc D250 | Tiền Phong | Việt Nam | 1753800 |  | 232500 |  |  | 1986300 | 7945200 | 7945200 | Đáp ứng đường kính ngoài 5 bar
| D200 | Cái | 21 |  | 21 | Đáp ứng đường kính ngoài 5 bar | Ba chạc 45 độ - thoát D200 Bịt xả thông tắc D200 | Tiền Phong | Việt Nam | 965500 |  | 186000 |  |  | 1151500 | 24181500 | 24181500 | Đáp ứng đường kính ngoài 5 bar
| D160 | Cái | 14 |  | 14 | Đáp ứng đường kính ngoài 5 bar | Ba chạc 45 độ - thoát D160 Bịt xả thông tắc D160 | Tiền Phong | Việt Nam | 380400 |  | 139500 |  |  | 519900 | 7278600 | 7278600 | Đáp ứng đường kính ngoài 5 bar
| D140 | Cái | 32 |  | 32 | Đáp ứng đường kính ngoài 5 bar | Ba chạc 45 độ - thoát D140 Bịt xả thông tắc D140 | Tiền Phong | Việt Nam | 263000 |  | 116300 |  |  | 379300 | 12137600 | 12137600 | Đáp ứng đường kính ngoài 5 bar
| D110 | Cái | 133 |  | 133 | Đáp ứng đường kính ngoài 5 bar | Ba chạc 45 độ - thoát D110 Bịt xả thông tắc D110 | Tiền Phong | Việt Nam | 101700 |  | 93000 |  |  | 194700 | 25895100 | 25895100 | Đáp ứng đường kính ngoài 5 bar
| D90 | Cái | 18 |  | 18 | Đáp ứng đường kính ngoài 5 bar | Ba chạc 45 độ - thoát D90 Bịt xả thông tắc D90 | Tiền Phong | Việt Nam | 94800 |  | 49600 |  |  | 144400 | 2599200 | 2599200 | Đáp ứng đường kính ngoài 5 bar
| D75 | Cái | 1 |  | 1 | Đáp ứng đường kính ngoài 5 bar | Ba chạc 45 độ - thoát Ống D75 Bịt xả thông tắc Ống D75 | Tiền Phong | Việt Nam | 65300 |  | 40300 |  |  | 105600 | 105600 | 105600 | Đáp ứng đường kính ngoài 5 bar
11 | Phễu thu sàn
| D110 | Cái | 37 |  | 37 | Phễu thu sàn DN100 Mặt 120x120mm Inox 304 | F02SF DN80/100L | Thuy Sanh | Việt Nam | 296100 |  | 180900 |  |  | 477000 | 17649000 | 17649000 | Phễu thu sàn DN100 Mặt 120x120mm Inox 304
| D90 | Cái | 43 |  | 43 | Phễu thu sàn DN80 Mặt 120x120mm Inox 304 | F02SF DN65/80L | Thuy Sanh | Việt Nam | 233100 |  | 144000 |  |  | 377100 | 16215300 | 16215300 | Phễu thu sàn DN80 Mặt 120x120mm Inox 304
12 | Cầu chắn rác
| DN150 | Cái | 29 |  | 29 | Phễu thu nước DN150 Chất liệu: thân gang, mặt inox 304 | R21 DN150 | Thuy Sanh | Việt Nam | 856800 |  | 241500 |  |  | 1098300 | 31850700 | 31850700 | Phễu thu nước DN150 Chất liệu: thân gang, mặt inox 304
13 | Van khóa
| DN65 | Cái | 5 |  | 5 | PN16 | FSNG.16 | Flowsure | Trung Quốc | 1504000 |  | 179500 |  |  | 1683500 | 8417500 | 8417500 | PN16
| DN50 | Cái | 4 |  | 4 | PN16 | FSGT.16, đồng thau | Flowsure | Trung Quốc | 817800 |  | 140200 |  |  | 958000 | 3832000 | 3832000 | PN16
14 | Van 1 chiều
| DN65 | Cái | 6 |  | 6 | PN16 | F.410.16 | Flowsure | Trung Quốc | 560200 |  | 179500 |  |  | 739700 | 4438200 | 4438200 | PN16
| DN50 | Cái | 2 |  | 2 | PN16 | FSSCT.16 | Flowsure | Trung Quốc | 821100 |  | 140200 |  |  | 961300 | 1922600 | 1922600 | PN16
15 | Vật tư phụ | Lô | 1 |  | 1 | 0 | 0 | 0 | 0 | 123528200 |  | 0 |  |  | 123528200 | 123528200 | 123528200 | 0
16 | Hạng mục khác
| Mặt bích HDPE D250 | Cái | 2 |  | 2 | 0 | 0 | Tiền Phong | Việt Nam | 1515000 |  | 0 |  |  | 1515000 | 3030000 | 3030000 | 0
| Mặt bích HDPE D200 | Cái | 6 |  | 6 | 0 | 0 | Tiền Phong | Việt Nam | 888900 |  | 0 |  |  | 888900 | 5333400 | 5333400 | 0
| Mặt bích uPVC D250 | Cái | 2 |  | 2 | Đáp ứng đường kính ngoài | Mặt bích uPVC D280 | Tiền Phong | Việt Nam | 1709500 |  | 155000 |  |  | 1864500 | 3729000 | 3729000 | Đáp ứng đường kính ngoài
| Mặt bích uPVC D200 | Cái | 6 |  | 6 | Đáp ứng đường kính ngoài | Mặt bích uPVC D200 | Tiền Phong | Việt Nam | 868700 |  | 124000 |  |  | 992700 | 5956200 | 5956200 | Đáp ứng đường kính ngoài
| Đặt ống chờ xuyên vách hố ga ống uPVC D280, ống thoát D250 | Cái | 2 |  | 2 | Không bao gồm ron trương nở, Gía ron trương nở theo đầu mục chống thấm cổ ống | 0 | 0 | Việt Nam | 361700 |  | 434000 |  |  | 795700 | 1591400 | 1591400 | Không bao gồm ron trương nở, Gía ron trương nở theo đầu mục chống thấm cổ ống
| Đặt ống chờ xuyên vách hố ga ống uPVC D250, ống thoát D200 | Cái | 6 |  | 6 | Không bao gồm ron trương nở, Gía ron trương nở theo đầu mục chống thấm cổ ống | 0 | 0 | Việt Nam | 301300 |  | 387500 |  |  | 688800 | 4132800 | 4132800 | Không bao gồm ron trương nở, Gía ron trương nở theo đầu mục chống thấm cổ ống
| Đặt ống chờ xuyên vách hố ga ống uPVC D90, ống thoát D75 | Cái | 3 |  | 3 | 0 | 0 | 0 | Việt Nam | 42000 |  | 99700 |  |  | 141700 | 425100 | 425100 | 0
| Đặt ống chờ xuyên dầm ống uPVC D140, ống thoát D110 | Cái | 3 |  | 3 | Không bao gồm ron trương nở, Gía ron trương nở theo đầu mục chống thấm cổ ống | 0 | 0 | Việt Nam | 95800 |  | 229400 |  |  | 325200 | 975600 | 975600 | Không bao gồm ron trương nở, Gía ron trương nở theo đầu mục chống thấm cổ ống
| Đặt ống chờ xuyên dầm ống uPVC D60-L=300, ống thoát bồn cây | Cái | 25 |  | 25 | 0 | 0 | 0 | Việt Nam | 75700 |  | 88200 |  |  | 163900 | 4097500 | 4097500 | 0
| Đặt ống chờ xuyên sàn ống uPVC D140, thoát phễu thu sàn D110 | Cái | 107 |  | 107 | Không bao gồm ron trương nở, Gía ron trương nở theo đầu mục chống thấm cổ ống | 0 | 0 | Việt Nam | 95800 |  | 229400 |  |  | 325200 | 34796400 | 34796400 | Không bao gồm ron trương nở, Gía ron trương nở theo đầu mục chống thấm cổ ống
| Đặt ống chờ xuyên sàn ống uPVC D110, thoát phễu thu sàn D90 | Cái | 50 |  | 50 | 0 | 0 | 0 | Việt Nam | 48800 |  | 157700 |  |  | 206500 | 10325000 | 10325000 | 0
| Chống thấm cổ ống D110 | Cái | 107 |  | 107 | 0 | 0 | 0 | Việt Nam | 125700 |  | 102700 |  |  | 228400 | 24438800 | 24438800 | 0
| Chống thấm cổ ống D90 | Cái | 50 |  | 50 | 0 | 0 | 0 | Việt Nam | 115500 |  | 102700 |  |  | 218200 | 10910000 | 10910000 | 0
| Đào đất | m3 | 77 |  | 77 | Tận dùng toàn bộ đất đào lên để lắp ống | 0 | 0 | Việt Nam | 0 |  | 62800 |  |  | 62800 | 4835600 | 4835600 | Tận dùng toàn bộ đất đào lên để lắp ống
VI | CHI TIẾT CĂN HỘ
a | KHỐI LƯỢNG CẤP NƯỚC
1 | Ống nước lạnh PPR PN10
| D40 | m | 32 | PPR PN10 | 32 | Đường kính ngoài, Chưa bao gồm chi phí cắt đục tường, Chi phí cắt đục tường theo đơn giá phát sinh bên dưới | Ống PPR PN10, D40*3.7 | Tiền Phong | Việt Nam | 36800 |  | 47500 |  |  | 84300 | 2697600 | 2697600 | Đường kính ngoài, Chưa bao gồm chi phí cắt đục tường, Chi phí cắt đục tường theo đơn giá phát sinh bên dưới
| D32 | m | 2432 | PPR PN10 | 2432 | Đường kính ngoài, Chưa bao gồm chi phí cắt đục tường, Chi phí cắt đục tường theo đơn giá phát sinh bên dưới | Ống PPR PN10, D32*2.90 | Tiền Phong | Việt Nam | 27400 |  | 44100 |  |  | 71500 | 173888000 | 173888000 | Đường kính ngoài, Chưa bao gồm chi phí cắt đục tường, Chi phí cắt đục tường theo đơn giá phát sinh bên dưới
| D25 | m | 2139 | PPR PN10 | 2139 | Đường kính ngoài, Chưa bao gồm chi phí cắt đục tường, Chi phí cắt đục tường theo đơn giá phát sinh bên dưới | Ống PPR PN10, D25*2.80 | Tiền Phong | Việt Nam | 21200 |  | 40800 |  |  | 62000 | 132618000 | 132618000 | Đường kính ngoài, Chưa bao gồm chi phí cắt đục tường, Chi phí cắt đục tường theo đơn giá phát sinh bên dưới
| D20 | m | 19198 | PPR PN10 | 19198 | Đường kính ngoài, Chưa bao gồm chi phí cắt đục tường, Chi phí cắt đục tường theo đơn giá phát sinh bên dưới | Ống PPR PN10, D20*2.30 | Tiền Phong | Việt Nam | 11900 |  | 36200 |  |  | 48100 | 923423800 | 923423800 | Đường kính ngoài, Chưa bao gồm chi phí cắt đục tường, Chi phí cắt đục tường theo đơn giá phát sinh bên dưới
2 | Ống nước nóng PPR PN20
| D20 | m | 10335 | PPR PN20 | 10335 | Đường kính ngoài, Chưa bao gồm chi phí cắt đục tường, Chi phí cắt đục tường theo đơn giá phát sinh bên dưới | Ống PPR PN20, D20*3.40 | Tiền Phong | Việt Nam | 14700 |  | 36200 |  |  | 50900 | 526051500 | 526051500 | Đường kính ngoài, Chưa bao gồm chi phí cắt đục tường, Chi phí cắt đục tường theo đơn giá phát sinh bên dưới
4 | Tê nhựa
| D40 | Cái | 4 |  | 4 | 0 | 0 | Tiền Phong | Việt Nam | 13100 |  | 58800 |  |  | 71900 | 287600 | 287600 | 0
| D40/32 | Cái | 1 |  | 1 | 0 | Ba chạc 90 độ chuyên bậc D40/32 | Tiền Phong | Việt Nam | 19800 |  | 58800 |  |  | 78600 | 78600 | 78600 | 0
| D40/25 | Cái | 5 |  | 5 | 0 | Ba chạc 90 độ chuyên bậc D40/25 | Tiền Phong | Việt Nam | 19800 |  | 58800 |  |  | 78600 | 393000 | 393000 | 0
| D40/20 | Cái | 5 |  | 5 | 0 | Ba chạc 90 độ chuyên bậc D40/20 | Tiền Phong | Việt Nam | 19800 |  | 58800 |  |  | 78600 | 393000 | 393000 | 0
| D32 | Cái | 370 |  | 370 | 0 | 0 | Tiền Phong | Việt Nam | 8400 |  | 51500 |  |  | 59900 | 22163000 | 22163000 | 0
| D32/25 | Cái | 245 |  | 245 | 0 | Ba chạc 90 độ chuyên bậc D32/25 | Tiền Phong | Việt Nam | 9000 |  | 51500 |  |  | 60500 | 14822500 | 14822500 | 0
| D32/20 | Cái | 606 |  | 606 | 0 | Ba chạc 90 độ chuyên bậc D32/20 | Tiền Phong | Việt Nam | 9000 |  | 51500 |  |  | 60500 | 36663000 | 36663000 | 0
| D25 | Cái | 540 |  | 540 | 0 | 0 | Tiền Phong | Việt Nam | 5100 |  | 44100 |  |  | 49200 | 26568000 | 26568000 | 0
| D25/20 | Cái | 1198 |  | 1198 | 0 | Ba chạc 90 độ chuyên bậc D25/20 | Tiền Phong | Việt Nam | 5100 |  | 44100 |  |  | 49200 | 58941600 | 58941600 | 0
| D20 | Cái | 2348 |  | 2348 | 0 | 0 | Tiền Phong | Việt Nam | 3300 |  | 36800 |  |  | 40100 | 94154800 | 94154800 | 0
5 | Cút nhựa
| D40 | Cái | 13 |  | 13 | 0 | Nổi góc 90 độ D40 | Tiền Phong | Việt Nam | 10700 |  | 39700 |  |  | 50400 | 655200 | 655200 | 0
| D32 | Cái | 1543 |  | 1543 | 0 | Nổi góc 90 độ D32 | Tiền Phong | Việt Nam | 6600 |  | 34800 |  |  | 41400 | 63880200 | 63880200 | 0
| D25 | Cái | 2036 |  | 2036 | 0 | Nổi góc 90 độ D25 | Tiền Phong | Việt Nam | 3800 |  | 29800 |  |  | 33600 | 68409600 | 68409600 | 0
| D20 | Cái | 15858 |  | 15858 | 0 | Nổi góc 90 độ D20 | Tiền Phong | Việt Nam | 2900 |  | 24800 |  |  | 27700 | 439266600 | 439266600 | 0
6 | Côn thu
| D40/32 | Cái | 4 |  | 4 | 0 | Đầu nối chuyển bậc D40/32 | Tiền Phong | Việt Nam | 5100 |  | 39700 |  |  | 44800 | 179200 | 179200 | 0
| D32/25 | Cái | 349 |  | 349 | 0 | Đầu nối chuyển bậc D32/25 | Tiền Phong | Việt Nam | 3300 |  | 34800 |  |  | 38100 | 13296900 | 13296900 | 0
| D32/20 | Cái | 439 |  | 439 | 0 | Đầu nối chuyển bậc D32/20 | Tiền Phong | Việt Nam | 3300 |  | 34800 |  |  | 38100 | 16725900 | 16725900 | 0
| D25/20 | Cái | 1225 |  | 1225 | 0 | Đầu nối chuyển bậc D25/20 | Tiền Phong | Việt Nam | 2400 |  | 29800 |  |  | 32200 | 39445000 | 39445000 | 0
5 | Van cửa PPR
| D40 | Cái | 5 |  | 5 | 0 | Van cửa PPR (mở 100%) D40 | Tiền Phong | Việt Nam | 255800 |  | 113800 |  |  | 369600 | 1848000 | 1848000 | 0
| D32 | Cái | 586 |  | 586 | 0 | Van cửa PPR (mở 100%) D32 | Tiền Phong | Việt Nam | 152000 |  | 96000 |  |  | 248000 | 145328000 | 145328000 | 0
| D25 | Cái | 683 |  | 683 | 0 | Van cửa PPR (mở 100%) D25 | Tiền Phong | Việt Nam | 106000 |  | 85800 |  |  | 191800 | 130999400 | 130999400 | 0
| D20 | Cái | 1777 |  | 1777 | 0 | Van cửa PPR (mở 100%) D20 | Tiền Phong | Việt Nam | 92100 |  | 75200 |  |  | 167300 | 297292100 | 297292100 | 0
7 | Măng xông
| D40 | Cái | 1 |  | 1 | 0 | Đầu nối thằng D40 | Tiền Phong | Việt Nam | 6200 |  | 39700 |  |  | 45900 | 45900 | 45900 | 0
| D32 | Cái | 520 |  | 520 | 0 | Đầu nối thằng D32 | Tiền Phong | Việt Nam | 3900 |  | 34800 |  |  | 38700 | 20124000 | 20124000 | 0
| D25 | Cái | 520 |  | 520 | 0 | Đầu nối thằng D25 | Tiền Phong | Việt Nam | 2500 |  | 29800 |  |  | 32300 | 16796000 | 16796000 | 0
| D20 | Cái | 6500 |  | 6500 | 0 | Đầu nối thằng D20 | Tiền Phong | Việt Nam | 1500 |  | 24800 |  |  | 26300 | 170950000 | 170950000 | 0
8 | Cút ren trong D20 | Cái | 7364 |  | 7364 | 0 | Nổi góc 90 độ ren trong 20-1/2" | Tiền Phong | Việt Nam | 20500 |  | 24800 |  |  | 45300 | 333589200 | 333589200 | 0
9 | Bịt ren ngoài | Cái | 8499 |  | 8499 | 0 | D15 | Tiền Phong | Việt Nam | 1400 |  | 24800 |  |  | 26200 | 222673800 | 222673800 | 0
10 | Kép thép D20 | Cái | 3051 |  | 3051 | 0 | 0 | 0 | Việt Nam | 13800 |  | 24800 |  |  | 38600 | 117768600 | 117768600 | 0
11 | Vật tư phụ kèm ống (ti treo, giá đỡ ống, băng keo…) | Lô | 1 |  | 1 | 0 | 0 | 0 | 0 | 64781600 |  | 0 |  |  | 64781600 | 64781600 | 64781600 | 0
b | KHỐI LƯỢNG THOÁT NƯỚC
1 | Ống thoát nước Upvc PN8
| D110 | m | 3535 | UPVC PN8 | 3535 | Đáp ứng đường kính ngoài Ống uPVC hệ mét(ISO) DN 110 x 4.2mm PN 8 - 4m | Ống Upvc D110*4.2, PN8 | Tiền Phong | Việt Nam | 133000 |  | 108700 |  |  | 241700 | 854409500 | 854409500 | Đáp ứng đường kính ngoài Ống uPVC hệ mét(ISO) DN 110 x 4.2mm PN 8 - 4m
| D75 | m | 5080 | UPVC PN8 | 5080 | Đáp ứng đường kính ngoài Ống uPVC hệ mét(ISO) DN 75 x 2.9mm PN 8 - 4m | Ống Upvc D75*2.9, PN8 | Tiền Phong | Việt Nam | 59200 |  | 85000 |  |  | 144200 | 732536000 | 732536000 | Đáp ứng đường kính ngoài Ống uPVC hệ mét(ISO) DN 75 x 2.9mm PN 8 - 4m
| D60 | m | 796 | UPVC PN8 | 796 | Đáp ứng đường kính ngoài Ống uPVC hệ mét(ISO) DN 60 x 2.3mm PN 8 - 4m | Ống Upvc D60*2.3, PN8 | Tiền Phong | Việt Nam | 42300 |  | 69200 |  |  | 111500 | 88754000 | 88754000 | Đáp ứng đường kính ngoài Ống uPVC hệ mét(ISO) DN 60 x 2.3mm PN 8 - 4m
| D48 | m | 7.545 | UPVC PN8 | 7.545 | Đáp ứng đường kính ngoài Ống uPVC hệ mét(ISO) DN 48 x 1.9mm PN 8 - 4m | Ống Upvc D48*1.9, PN8 | Tiền Phong | Việt Nam | 26000 |  | 53400 |  |  | 79400 | 599073 | 599073 | Đáp ứng đường kính ngoài Ống uPVC hệ mét(ISO) DN 48 x 1.9mm PN 8 - 4m
| D42 | m | 1548 | UPVC PN8 | 1548 | Đáp ứng đường kính ngoài Ống uPVC hệ mét(ISO) DN 42 x 1.7mm PN 8 - 4m | Ống Upvc D42*1.7, PN8 | Tiền Phong | Việt Nam | 21800 |  | 53400 |  |  | 75200 | 116409600 | 116409600 | Đáp ứng đường kính ngoài Ống uPVC hệ mét(ISO) DN 42 x 1.7mm PN 8 - 4m
2 | Ống thông hơi UPVC PN6
| D48 | m | 3075 | UPVC PN8 | 3075 | Đáp ứng đường kính ngoài Ống uPVC hệ mét(ISO) DN 60 x 2.3mm PN 8 - 4m | Ống Upvc D60*2.3, PN8 | Tiền Phong | Việt Nam | 42300 |  | 69200 |  |  | 111500 | 342862500 | 342862500 | Đáp ứng đường kính ngoài Ống uPVC hệ mét(ISO) DN 60 x 2.3mm PN 8 - 4m
3 | Y 45⁰
| D110 | Cái | 1238 |  | 1238 | Đáp ứng đường kính ngoài PN10 | Ba chạc 45 độ - thoát D110 | Tiền Phong | Việt Nam | 72500 |  | 62000 |  |  | 134500 | 166511000 | 166511000 | Đáp ứng đường kính ngoài PN10
| D110/D75 | Cái | 767 |  | 767 | Đáp ứng đường kính ngoài PN10 | Ba chạc 45 độ chuyên bậc - thoát D110/75 | Tiền Phong | Việt Nam | 64700 |  | 62000 |  |  | 126700 | 97178900 | 97178900 | Đáp ứng đường kính ngoài PN10
| D75 | Cái | 1322 |  | 1322 | Đáp ứng đường kính ngoài PN10 | Ba chạc 45 độ - thoát D75 | Tiền Phong | Việt Nam | 39300 |  | 40300 |  |  | 79600 | 105231200 | 105231200 | Đáp ứng đường kính ngoài PN10
| D75/60 | Cái | 486 |  | 486 | Đáp ứng đường kính ngoài PN10 | Ba chạc 45 độ chuyên bậc - thoát D75-60 Bạc chuyển bậc D60/48 | Tiền Phong | Việt Nam | 37100 |  | 40300 |  |  | 77400 | 37616400 | 37616400 | Đáp ứng đường kính ngoài PN10
| D75/D42 | Cái | 760 |  | 760 | Đáp ứng đường kính ngoài PN10 | Ba chạc 45 độ chuyên bậc - thoát D75-60 Bạc chuyển bậc D60/42 | Tiền Phong | Việt Nam | 38900 |  | 40300 |  |  | 79200 | 60192000 | 60192000 | Đáp ứng đường kính ngoài PN10
4 | Cút 135⁰
| D110 | Cái | 4229 |  | 4229 | Đáp ứng đường kính ngoài PN10 | Nổi góc 45 độ D110 | Tiền Phong | Việt Nam | 62600 |  | 62000 |  |  | 124600 | 526933400 | 526933400 | Đáp ứng đường kính ngoài PN10
| D75 | Cái | 11258 |  | 11258 | Đáp ứng đường kính ngoài PN10 | Nổi góc 45 độ D75 | Tiền Phong | Việt Nam | 24300 |  | 40300 |  |  | 64600 | 727266800 | 727266800 | Đáp ứng đường kính ngoài PN10
| D60 | Cái | 1040 |  | 1040 | Đáp ứng đường kính ngoài PN10 | Nổi góc 45 độ D60 | Tiền Phong | Việt Nam | 14900 |  | 31000 |  |  | 45900 | 47736000 | 47736000 | Đáp ứng đường kính ngoài PN10
| D42 | Cái | 2056 |  | 2056 | Đáp ứng đường kính ngoài PN10 | Nổi góc 45 độ D42 | Tiền Phong | Việt Nam | 4100 |  | 24800 |  |  | 28900 | 59418400 | 59418400 | Đáp ứng đường kính ngoài PN10
5 | Cút 90⁰
| D48 | Cái | 2717 |  | 2717 | Đáp ứng đường kính ngoài PN10 | Nối góc 90 độ D48 | Tiền Phong | Việt Nam | 8400 |  | 24800 |  |  | 33200 | 90204400 | 90204400 | Đáp ứng đường kính ngoài PN10
| D42 | Cái | 791 |  | 791 | Đáp ứng đường kính ngoài PN10 | Nối góc 90 độ D42 | Tiền Phong | Việt Nam | 5400 |  | 24800 |  |  | 30200 | 23888200 | 23888200 | Đáp ứng đường kính ngoài PN10
6 | Tê 90⁰
| D110/48 | Cái | 741 |  | 741 | Đáp ứng đường kính ngoài PN10 | Ba chạc 90 độ D110/48 | Tiền Phong | Việt Nam | 61200 |  | 93000 |  |  | 154200 | 114262200 | 114262200 | Đáp ứng đường kính ngoài PN10
| D90/48 | Cái | 1016 |  | 1016 | Đáp ứng đường kính ngoài PN10 | Ba chạc 90 độ D90/48 | Tiền Phong | Việt Nam | 40000 |  | 49600 |  |  | 89600 | 91033600 | 91033600 | Đáp ứng đường kính ngoài PN10
| D75/48 | Cái | 498 |  | 498 | Đáp ứng đường kính ngoài PN10 | Ba chạc 90 độ D75 Đầu nối chuyển bậc d75-48 | Tiền Phong | Việt Nam | 57200 |  | 40300 |  |  | 97500 | 48555000 | 48555000 | Đáp ứng đường kính ngoài PN10
| D48 | Cái | 396 |  | 396 | Đáp ứng đường kính ngoài PN10 | Ba chạc 90 độ D | Tiền Phong | Việt Nam | 10500 |  | 37200 |  |  | 47700 | 18889200 | 18889200 | Đáp ứng đường kính ngoài PN10
7 | Măng xông
| D110 | Cái | 433 |  | 433 | Đáp ứng đường kính ngoài PN10 | Nối góc 90 độ D110 | Tiền Phong | Việt Nam | 72500 |  | 62000 |  |  | 134500 | 58238500 | 58238500 | Đáp ứng đường kính ngoài PN10
| D75 | Cái | 1068 |  | 1068 | Đáp ứng đường kính ngoài PN10 | Đầu nổi thắng phun D75 | Tiền Phong | Việt Nam | 10200 |  | 40300 |  |  | 50500 | 53934000 | 53934000 | Đáp ứng đường kính ngoài PN10
| D48 | Cái | 634 |  | 634 | Đáp ứng đường kính ngoài | Đầu nổi thắng phun D48 | Tiền Phong | Việt Nam | 4200 |  | 24800 |  |  | 29000 | 18386000 | 18386000 | Đáp ứng đường kính ngoài
| D42 | Cái | 503 |  | 503 | Đáp ứng đường kính ngoài | Đầu nổi thắng phun D42 | Tiền Phong | Việt Nam | 3300 |  | 24800 |  |  | 28100 | 14134300 | 14134300 | Đáp ứng đường kính ngoài
8 | P tráp
| D42 | Cái | 772 |  | 772 | Đáp ứng đường kính ngoài | Siphong TC ISO3633 D42 | Tiền Phong | Việt Nam | 27400 |  | 24800 |  |  | 52200 | 40298400 | 40298400 | Đáp ứng đường kính ngoài
| D48 | Cái | 0 |  | 0 | Đáp ứng đường kính ngoài | Siphong TC ISO3633 D48 | Tiền Phong | Việt Nam | 37500 |  | 24800 |  |  | 62300 | 0 | 0 | Đáp ứng đường kính ngoài
9 | Xi phông |  | 0
| D75 | Cái | 2169 |  | 2169 | Đáp ứng đường kính ngoài | Siphong TC ISO3633 D75 | Tiền Phong | Việt Nam | 106100 |  | 40300 |  |  | 146400 | 317541600 | 317541600 | Đáp ứng đường kính ngoài
10 | Bạc chuyển bậc
| D110/48 | Cái | 15 |  | 15 | Đáp ứng đường kính ngoài PN10 | Đầu nối chuyển bậc D110/48 | Tiền Phong | Việt Nam | 30500 |  | 62000 |  |  | 92500 | 1387500 | 1387500 | Đáp ứng đường kính ngoài PN10
| D75/48 | Cái | 508 |  | 508 | Đáp ứng đường kính ngoài PN10 | Đầu nối chuyển bậc D75/48 | Tiền Phong | Việt Nam | 14900 |  | 40300 |  |  | 55200 | 28041600 | 28041600 | Đáp ứng đường kính ngoài PN10
| D75/42 | Cái | 407 |  | 407 | Đáp ứng đường kính ngoài PN9 | Đầu nối chuyển bậc D75/42 | Tiền Phong | Việt Nam | 9700 |  | 40300 |  |  | 50000 | 20350000 | 20350000 | Đáp ứng đường kính ngoài PN9
| D75/60 | Cái | 193 |  | 193 | Đáp ứng đường kính ngoài PN10 | Đầu nối chuyển bậc D75/60 | Tiền Phong | Việt Nam | 15000 |  | 40300 |  |  | 55300 | 10672900 | 10672900 | Đáp ứng đường kính ngoài PN10
11 | Nút bịt
| D110 | Cái | 771 |  | 771 | Đáp ứng đường kính ngoài PN5 | Bịt xả thông tắc D110 | Tiền Phong | Việt Nam | 35900 |  | 62000 |  |  | 97900 | 75480900 | 75480900 | Đáp ứng đường kính ngoài PN5
| D75 | Cái | 2165 |  | 2165 | Đáp ứng đường kính ngoài PN5 | Bịt xả thông tắc D75 | Tiền Phong | Việt Nam | 16100 |  | 40300 |  |  | 56400 | 122106000 | 122106000 | Đáp ứng đường kính ngoài PN5
| D60 | Cái | 680 |  | 680 | Đáp ứng đường kính ngoài PN5 | Bịt xả thông tắc D60 | Tiền Phong | Việt Nam | 11100 |  | 31000 |  |  | 42100 | 28628000 | 28628000 | Đáp ứng đường kính ngoài PN5
| D48 | Cái | 503 |  | 503 | Đáp ứng đường kính ngoài PN5 | Nút bịt D48 | Tiền Phong | Việt Nam | 3300 |  | 24800 |  |  | 28100 | 14134300 | 14134300 | Đáp ứng đường kính ngoài PN5
| D42 | Cái | 772 |  | 772 | Đáp ứng đường kính ngoài PN5 | Nút bịt D42 | Tiền Phong | Việt Nam | 2200 |  | 24800 |  |  | 27000 | 20844000 | 20844000 | Đáp ứng đường kính ngoài PN5
Bịt xả thông tắc
| D110 | Cái | 893 |  | 893 | Đáp ứng đường kính ngoài 5 bar | Ba chạc 45 độ - thoát D110 Bịt xả thông tắc D110 | Tiền Phong | Việt Nam | 101700 |  | 93000 |  |  | 194700 | 173867100 | 173867100 | Đáp ứng đường kính ngoài 5 bar
| D75 | Cái | 966 |  | 966 | Đáp ứng đường kính ngoài 5 bar | Ba chạc 45 độ - thoát Ống D75 Bịt xả thông tắc Ống D75 | Tiền Phong | Việt Nam | 65300 |  | 40300 |  |  | 105600 | 102009600 | 102009600 | Đáp ứng đường kính ngoài 5 bar
12 | Vật tư phụ, phụ kiện kèm ống (ti treo, giá đỡ ống, băng keo…) | Lô | 1 |  | 1 | 0 | 0 | 0 | 0 | 144190400 |  | 0 |  |  | 144190400 | 144190400 | 144190400 | 0
| Đặt ống chờ xuyên sàn ống uPVC D140, thoát nước bồn cầu ống D110 | Cái | 845 |  | 845 | Không bao gồm ron trương nở, Gía ron trương nở theo đầu mục chống thấm cổ ống | 0 | 0 | Việt Nam | 95800 |  | 229400 |  |  | 325200 | 274794000 | 274794000 | Không bao gồm ron trương nở, Gía ron trương nở theo đầu mục chống thấm cổ ống
| Đặt ống chờ xuyên sàn ống uPVC D110, thoát phễu thu sàn D90 | Cái | 49 |  | 49 | 0 | 0 | 0 | Việt Nam | 48800 |  | 157700 |  |  | 206500 | 10118500 | 10118500 | 0
| Đặt ống chờ xuyên sàn ống uPVC D90, thoát nước phễu thu, chậu rửa D60 | Cái | 2845 |  | 2845 | 0 | 0 | 0 | Việt Nam | 42000 |  | 99700 |  |  | 141700 | 403136500 | 403136500 | 0
| Chống thấm cổ ống D110 | Cái | 845 |  | 845 | 0 | 0 | 0 | Việt Nam | 125700 |  | 102700 |  |  | 228400 | 192998000 | 192998000 | 0
| Chống thấm cổ ống D90 | Cái | 49 |  | 49 | 0 | 0 | 0 | Việt Nam | 115500 |  | 102700 |  |  | 218200 | 10691800 | 10691800 | 0
| Chống thấm cổ ống D60 | Cái | 2845 |  | 2845 | 0 | 0 | 0 | Việt Nam | 100300 |  | 102700 |  |  | 203000 | 577535000 | 577535000 | 0
c | KHỐI LƯỢNG THIẾT BỊ VỆ SINH |  | 0
| Bình nóng lạnh 30L (kèm phụ kiện, van khóa, van 1 chiều, dây cấp nước nóng lạnh...) | Bộ | 594 |  | 594 | Bao gồm dây mềm,2 van cổng PPR, van 1 chiều tích hợp theo máy và móc đỡ máy | RAPIDO 30 HE Kiểu: CO Pre-order | Ferroli, Tiền Phong | Việt Nam | 3100800 |  | 906800 |  |  | 4007600 | 2380514400 | 2380514400 | Bao gồm dây mềm,2 van cổng PPR, van 1 chiều tích hợp theo máy và móc đỡ máy
| Bình nóng lạnh 50L (kèm phụ kiện, van khóa, van 1 chiều, dây cấp nước nóng lạnh...) | Bộ | 177 |  | 177 | Bao gồm dây mềm,2 van cổng PPR, van 1 chiều tích hợp theo máy và móc đỡ máy | HBO 50 Kiểu : CO Pre-order | Ferroli, Tiền Phong | Việt Nam | 3971800 |  | 906800 |  |  | 4878600 | 863512200 | 863512200 | Bao gồm dây mềm,2 van cổng PPR, van 1 chiều tích hợp theo máy và móc đỡ máy
| Vòi rửa DN15 | Bộ | 630 |  | 630 | 0 | 0 | 0 | Việt Nam | 460300 |  | 75200 |  |  | 535500 | 337365000 | 337365000 | 0
| Vòi rửa DN15 (kèm phụ kiện) cho máy giặt | Bộ | 503 |  | 503 | 0 | 0 | 0 | Việt Nam | 460300 |  | 75200 |  |  | 535500 | 269356500 | 269356500 | 0
| Sen tắm | Bộ | 771 | Nhà thầu lắp đặt, CĐT cấp thiết bị | 771 | Nhà thầu chỉ lắp đặt chủ đầu tư cung cấp thiết bị | 0 | 0 | Việt Nam | 11900 |  | 1064300 |  |  | 1076200 | 829750200 | 829750200 | Nhà thầu lắp đặt, CĐT cấp thiết bị
| Xi (kèm phụ kiện) | Bộ | 771 |  | 771 | Nhà thầu chỉ lắp đặt chủ đầu tư cung cấp thiết bị | 0 | 0 | Việt Nam | 35700 |  | 705900 |  |  | 741600 | 571773600 | 571773600 | 0
| Lavabo (kèm dây nối mềm, vòi, van góc) | Bộ | 772 |  | 772 | Nhà thầu chỉ lắp đặt chủ đầu tư cung cấp thiết bị | 0 | 0 | Việt Nam | 35700 |  | 491200 |  |  | 526900 | 406766800 | 406766800 | 0
| Chậu bếp | Bộ | 503 |  | 503 | Nhà thầu chỉ lắp đặt chủ đầu tư cung cấp thiết bị | 0 | 0 | Việt Nam | 35700 |  | 491200 |  |  | 526900 | 265030700 | 265030700 | 0
| Bồn tắm | Bộ | 177 |  | 177 | Nhà thầu chỉ lắp đặt chủ đầu tư cung cấp thiết bị | 0 | 0 | Việt Nam | 35700 |  | 3223700 |  |  | 3259400 | 576913800 | 576913800 | 0
| Thoát sàn D75 | Cái | 2165 |  | 2165 | Nhà thầu lắp đặt chủ đầu tư cung cấp phễu thu | 0 | 0 | 0 | 7600 |  | 141900 |  |  | 149500 | 323667500 | 323667500 | 0
| Gương soi | Cái | 772 |  | 772 | Nhà thầu chỉ lắp đặt chủ đầu tư cung cấp thiết bị | 0 | 0 | Việt Nam | 11900 |  | 387500 |  |  | 399400 | 308336800 | 308336800 | 0
| Hộp giấy vệ sinh | Bộ | 771 |  | 771 | Nhà thầu chỉ lắp đặt chủ đầu tư cung cấp thiết bị | 0 | 0 | Việt Nam | 6000 |  | 79600 |  |  | 85600 | 65997600 | 65997600 | 0
| Hộp xà phòng | Bộ | 772 |  | 772 | Nhà thầu chỉ lắp đặt chủ đầu tư cung cấp thiết bị | 0 | 0 | Việt Nam | 6000 |  | 101600 |  |  | 107600 | 83067200 | 83067200 | 0
| Thanh vắt khăn | Bộ | 771 |  | 771 | Nhà thầu chỉ lắp đặt chủ đầu tư cung cấp thiết bị | 0 | 0 | Việt Nam | 6000 |  | 125100 |  |  | 131100 | 101078100 | 101078100 | 0
| Kệ kính | Bộ | 772 |  | 772 | Nhà thầu chỉ lắp đặt chủ đầu tư cung cấp thiết bị | 0 | 0 | Việt Nam | 6000 |  | 101600 |  |  | 107600 | 83067200 | 83067200 | 0
| Kệ cốc | Bộ | 772 |  | 772 | Nhà thầu chỉ lắp đặt chủ đầu tư cung cấp thiết bị | 0 | 0 | Việt Nam | 6000 |  | 101600 |  |  | 107600 | 83067200 | 83067200 | 0
| Móc treo áo | Bộ | 771 |  | 771 | Nhà thầu chỉ lắp đặt chủ đầu tư cung cấp thiết bị | 0 | 0 | Việt Nam | 6000 |  | 125100 |  |  | 131100 | 101078100 | 101078100 | 0
VII | Phần bể bơi |  | 0
1 | Bồn lọc cát ∅900 Qmax=30M3/H | Bộ | 3 | Kèm phụ kiện, vật liệu lọc | 3 | -Lưu lượng Qmax = 31.8m3/h -Kích thước: D920 x H1180mm | S900 | Emaux | Trung Quốc | 36033800 |  | 3704500 |  |  | 39738300 | 119214900 | 119214900 | -Lưu lượng Qmax = 31.8m3/h -Kích thước: D920 x H1180mm
2 | Bơm lọc p=2,2 kw,Qmax=30M3/H X 3-15m H2O | Bộ | 3 | Kèm phụ kiện | 3 | -Lưu lượng Qmax= 30m3/h - Cột áp H = 9-18m - Công suất: 3HP - Điện áp: 380V x 3pha x 50Hz | SB30 | Emaux | Trung Quốc | 15427500 |  | 1581000 |  |  | 17008500 | 51025500 | 51025500 | -Lưu lượng Qmax= 30m3/h - Cột áp H = 9-18m - Công suất: 3HP - Điện áp: 380V x 3pha x 50Hz
3 | Hệ thống Clo, PH | Bộ | 2 | Kèm phụ kiện | 2 | - Dải đo: pH 0 -14, ORP 0-1500mV - Hiển thị: 2 màn hình LCD - Size: 234mm x 162mm x 108mm - Bao gồm đầu dò ORP và pH | WT500PR | Emaux | Trung Quốc | 29040000 |  | 1860000 |  |  | 30900000 | 61800000 | 61800000 | - Dải đo: pH 0 -14, ORP 0-1500mV - Hiển thị: 2 màn hình LCD - Size: 234mm x 162mm x 108mm - Bao gồm đầu dò ORP và pH
4 | Bơm hóa chất 7-18 (l/h) | Bộ | 2 | Kèm phụ kiện | 2 | Bơm định lượng axit HCl - Lưu lượng Qmax = 20-32L/h - Áp suất: 4-5 bar - Điện áp: 220V x 1pha x 50Hz | CTRL20 | Emaux | Trung Quốc | 9982500 |  | 1023000 |  |  | 11005500 | 22011000 | 22011000 | Bơm định lượng axit HCl - Lưu lượng Qmax = 20-32L/h - Áp suất: 4-5 bar - Điện áp: 220V x 1pha x 50Hz
5 | Bồn hóa chất PE 300L | Bộ | 2 | Kèm phụ kiện | 2 | - Dung tích: 300L - Vật liệu: nhựa | 0 | Sơn Hà | Việt Nam | 1996500 |  | 511500 |  |  | 2508000 | 5016000 | 5016000 | - Dung tích: 300L - Vật liệu: nhựa
6 | Đầu trả nước QMAX=150L/MIN | Cái | 16 |  | 16 | - Nhựa ABS, nối 2", lưu lượng: 240 L/min | EM 2824 | Emaux | Trung Quốc | 242000 |  | 93000 |  |  | 335000 | 5360000 | 5360000 | - Nhựa ABS, nối 2", lưu lượng: 240 L/min
7 | Đầu dọn vệ sinh QMAX=150L/MIN | Cái | 6 |  | 6 | - Nhựa ABS, nối 2", lưu lượng: 150-240 L/min | EM 2848 | Emaux | Trung Quốc | 145200 |  | 93000 |  |  | 238200 | 1429200 | 1429200 | - Nhựa ABS, nối 2", lưu lượng: 150-240 L/min
8 | Đầu thoát tràn QMAX=558L/MIN | Cái | 11 |  | 11 | - Nhựa ABS, Size D195mm, lưu lượng 558 L/min | EM 2830 | Emaux | Trung Quốc | 278300 |  | 108500 |  |  | 386800 | 4254800 | 4254800 | - Nhựa ABS, Size D195mm, lưu lượng 558 L/min
9 | Đầu hút đáy QMAX=900L/MIN | Cái | 4 |  | 4 | - Nhựa ABS, Size: 260x260mm; Lưu lượng: 900 L/min | EM 2813 | Emaux | Trung Quốc | 1403600 |  | 542500 |  |  | 1946100 | 7784400 | 7784400 | - Nhựa ABS, Size: 260x260mm; Lưu lượng: 900 L/min
10 | Đèn led chiếu sáng 1-20w/12V/50HZ | Cái | 16 |  | 16 | Công suất điện: 20W - Nguồn cấp: 12V, 50-60Hz - Tiêu chuẩn chống nước IP68 - Vật liệu: Nhựa - 415 Lux - Warm White (4000K) - Cáp 2,5m - Vật liệu: ABS + UV Stabilizer Lắp ốp tường | E-Lumen-252 | Emaux | Trung Quốc | 4900500 |  | 1255500 |  |  | 6156000 | 98496000 | 98496000 | Công suất điện: 20W - Nguồn cấp: 12V, 50-60Hz - Tiêu chuẩn chống nước IP68 - Vật liệu: Nhựa - 415 Lux - Warm White (4000K) - Cáp 2,5m - Vật liệu: ABS + UV Stabilizer Lắp ốp tường
13 | Thanh chắn máng tràn | m | 60 |  | 60 | 0 | Thanh chắn 2 chấu 30cm Nhựa PP hoặc PVC | 0 | Việt Nam | 484000 |  | 131800 |  |  | 615800 | 36948000 | 36948000 | 0
14 | Biến áp đèn | Cái | 2 |  | 2 | Điện 12V, 50Hz | TRA-150VA | Emaux | China | 2698300 |  | 356500 |  |  | 3054800 | 6109600 | 6109600 | Điện 12V, 50Hz
15 | Tủ điện điều khiển hệ thống bơm hệ lọc, hệ bơm nhiệt, massage bao gồm các cảm biến, timer, mạch điều khiền ….. | Tủ | 1 |  | 1 | Không bao gồm bơm nhiêt, tủ điều khiển bơm nhiệt - Màu: RAL7035 - Vật liệu: Thép tấm sơn tĩnh điện - Chiều dày vỏ tủ: 1.5-2mm - Lắp đặt: Treo tường - Kiểu 1 B, IP54 2 lớp cửa trong nhà - Linh kiện LS - Korea | 0 | 0 | Việt Nam | 47190000 |  | 12090000 |  |  | 59280000 | 59280000 | 59280000 | Không bao gồm bơm nhiêt, tủ điều khiển bơm nhiệt - Màu: RAL7035 - Vật liệu: Thép tấm sơn tĩnh điện - Chiều dày vỏ tủ: 1.5-2mm - Lắp đặt: Treo tường - Kiểu 1 B, IP54 2 lớp cửa trong nhà - Linh kiện LS - Korea
16 | Ống uPVC |  | 0
| D200 | m | 60 | PN8 | 60 | Đáp ứng đường kính ngoài Ống uPVC hệ mét(ISO) DN 140 x 5.4mm PN 8 - 4m | Ống Upvc D200*7.7, PN8 | Tiền Phong | Việt Nam | 379300 |  | 225700 |  |  | 605000 | 36300000 | 36300000 | Đáp ứng đường kính ngoài Ống uPVC hệ mét(ISO) DN 140 x 5.4mm PN 8 - 4m
| D160 | m | 36 | PN8 | 36 | Đáp ứng đường kính ngoài Ống uPVC hệ mét(ISO) DN 140 x 5.4mm PN 8 - 4m | Ống Upvc D180*6.2, PN8 | Tiền Phong | Việt Nam | 245000 |  | 171300 |  |  | 416300 | 14986800 | 14986800 | Đáp ứng đường kính ngoài Ống uPVC hệ mét(ISO) DN 140 x 5.4mm PN 8 - 4m
| D140 | m | 72 | PN8 | 72 | Đáp ứng đường kính ngoài Ống uPVC hệ mét(ISO) DN 140 x 5.4mm PN 8 - 4m | Ống Upvc D140*5.4, PN8 | Tiền Phong | Việt Nam | 195700 |  | 171300 |  |  | 367000 | 26424000 | 26424000 | Đáp ứng đường kính ngoài Ống uPVC hệ mét(ISO) DN 140 x 5.4mm PN 8 - 4m
| D110 | m | 86 | PN8 | 86 | Đáp ứng đường kính ngoài Ống uPVC hệ mét(ISO) DN 110 x 4.2mm PN 8 - 4m | Ống Upvc D110*4.2, PN8 | Tiền Phong | Việt Nam | 133000 |  | 108700 |  |  | 241700 | 20786200 | 20786200 | Đáp ứng đường kính ngoài Ống uPVC hệ mét(ISO) DN 110 x 4.2mm PN 8 - 4m
| D90 | m | 34 | PN8 | 34 | Đáp ứng đường kính ngoài Ống uPVC hệ mét(ISO) DN 90 x 3.5mm PN 8 - 4m | Ống Upvc D90*3.5, PN8 | Tiền Phong | Việt Nam | 85000 |  | 96900 |  |  | 181900 | 6184600 | 6184600 | Đáp ứng đường kính ngoài Ống uPVC hệ mét(ISO) DN 90 x 3.5mm PN 8 - 4m
| D60 | m | 42 | PN8 | 42 | Đáp ứng đường kính ngoài Ống uPVC hệ mét(ISO) DN 60 x 2.3mm PN 8 - 4m | Ống Upvc D60*2.3, PN8 | Tiền Phong | Việt Nam | 42300 |  | 69200 |  |  | 111500 | 4683000 | 4683000 | Đáp ứng đường kính ngoài Ống uPVC hệ mét(ISO) DN 60 x 2.3mm PN 8 - 4m
| D48 | m | 32 | PN8 | 32 | Đáp ứng đường kính ngoài Ống uPVC hệ mét(ISO) DN 48 x 1.9mm PN 8 - 4m | Ống Upvc D48*1.9, PN8 | Tiền Phong | Việt Nam | 26000 |  | 53400 |  |  | 79400 | 2540800 | 2540800 | Đáp ứng đường kính ngoài Ống uPVC hệ mét(ISO) DN 48 x 1.9mm PN 8 - 4m
17 | Tê |  | 0
| D200 | Cái | 10 |  | 10 | Đáp ứng đường kính ngoài PN10 | Ba chạc 90 độ D200 | Tiền Phong | Việt Nam | 687600 |  | 186000 |  |  | 873600 | 8736000 | 8736000 | Đáp ứng đường kính ngoài PN10
| D140/110 | Cái | 22 |  | 22 | Đáp ứng đường kính ngoài PN6 | Ba chạc 90 độ chuyên bậc D140-110 | Tiền Phong | Việt Nam | 120400 |  | 116300 |  |  | 236700 | 5207400 | 5207400 | Đáp ứng đường kính ngoài PN6
| D110 | Cái | 28 |  | 28 | Đáp ứng đường kính ngoài PN10 | Ba chạc 90 độ D110 | Tiền Phong | Việt Nam | 91400 |  | 93000 |  |  | 184400 | 5163200 | 5163200 | Đáp ứng đường kính ngoài PN10
| D110/48 | Cái | 16 |  | 16 | Đáp ứng đường kính ngoài PN10 | Ba chạc 90 độ chuyên bậc D110/48 | Tiền Phong | Việt Nam | 61200 |  | 93000 |  |  | 154200 | 2467200 | 2467200 | Đáp ứng đường kính ngoài PN10
| D110/60 | Cái | 16 |  | 16 | Đáp ứng đường kính ngoài PN10 | Ba chạc 90 độ chuyên bậc D110/60 | Tiền Phong | Việt Nam | 72200 |  | 93000 |  |  | 165200 | 2643200 | 2643200 | Đáp ứng đường kính ngoài PN10
| D90 | Cái | 0 |  | 0 | Đáp ứng đường kính ngoài PN10 | Ba chạc 90 độ D90 | Tiền Phong | Việt Nam | 67000 |  | 49600 |  |  | 116600 | 0 | 0 | Đáp ứng đường kính ngoài PN10
| D90/48 | Cái | 2 |  | 2 | Đáp ứng đường kính ngoài PN10 | Ba chạc 90 độ chuyên bậc D90/48 | Tiền Phong | Việt Nam | 40000 |  | 49600 |  |  | 89600 | 179200 | 179200 | Đáp ứng đường kính ngoài PN10
18 | Cút |  | 0
| D200 | Cái | 24 |  | 24 | Đáp ứng đường kính ngoài PN10 | Nối góc 90 độ D200 | Tiền Phong | Việt Nam | 392300 |  | 124000 |  |  | 516300 | 12391200 | 12391200 | Đáp ứng đường kính ngoài PN10
| D160 | Cái | 18 |  | 18 | Đáp ứng đường kính ngoài PN10 | Nối góc 90 độ D160 | Tiền Phong | Việt Nam | 286500 |  | 93000 |  |  | 379500 | 6831000 | 6831000 | Đáp ứng đường kính ngoài PN10
| D140 | Cái | 16 |  | 16 | Đáp ứng đường kính ngoài PN12,5 | Nối góc 90 độ D140 | Tiền Phong | Việt Nam | 245200 |  | 77500 |  |  | 322700 | 5163200 | 5163200 | Đáp ứng đường kính ngoài PN12,5
| D110 | Cái | 28 |  | 28 | Đáp ứng đường kính ngoài PN10 | Nối góc 90 độ D110 | Tiền Phong | Việt Nam | 72500 |  | 62000 |  |  | 134500 | 3766000 | 3766000 | Đáp ứng đường kính ngoài PN10
| D90 | Cái | 16 |  | 16 | Đáp ứng đường kính ngoài PN10 | Nối góc 90 độ D90 | Tiền Phong | Việt Nam | 46800 |  | 49600 |  |  | 96400 | 1542400 | 1542400 | Đáp ứng đường kính ngoài PN10
| D60 | Cái | 18 |  | 18 | Đáp ứng đường kính ngoài PN16 | Nối góc 90 độ D60 | Tiền Phong | Việt Nam | 24800 |  | 31000 |  |  | 55800 | 1004400 | 1004400 | Đáp ứng đường kính ngoài PN16
| D48 | Cái | 12 |  | 12 | Đáp ứng đường kính ngoài PN16 | Nối góc 90 độ D48 | Tiền Phong | Việt Nam | 15400 |  | 24800 |  |  | 40200 | 482400 | 482400 | Đáp ứng đường kính ngoài PN16
19 | Chếch |  | 0
| D200 | Cái | 16 |  | 16 | Đáp ứng đường kính ngoài PN12.5 | Nổi góc 45 độ D200 | Tiền Phong | Việt Nam | 410200 |  | 124000 |  |  | 534200 | 8547200 | 8547200 | Đáp ứng đường kính ngoài PN12.5
| D160 | Cái | 18 |  | 18 | Đáp ứng đường kính ngoài PN12.5 | Nổi góc 45 độ D160 | Tiền Phong | Việt Nam | 160400 |  | 93000 |  |  | 253400 | 4561200 | 4561200 | Đáp ứng đường kính ngoài PN12.5
| D140 | Cái | 12 |  | 12 | Đáp ứng đường kính ngoài PN12.5 | Nổi góc 45 độ D140 | Tiền Phong | Việt Nam | 107100 |  | 77500 |  |  | 184600 | 2215200 | 2215200 | Đáp ứng đường kính ngoài PN12.5
| D110 | Cái | 16 |  | 16 | Đáp ứng đường kính ngoài PN12.5 | Nổi góc 45 độ D110 | Tiền Phong | Việt Nam | 67000 |  | 62000 |  |  | 129000 | 2064000 | 2064000 | Đáp ứng đường kính ngoài PN12.5
| D90 | Cái | 28 |  | 28 | Đáp ứng đường kính ngoài PN12.5 | Nổi góc 45 độ D90 | Tiền Phong | Việt Nam | 35700 |  | 49600 |  |  | 85300 | 2388400 | 2388400 | Đáp ứng đường kính ngoài PN12.5
| D60 | Cái | 14 |  | 14 | Đáp ứng đường kính ngoài PN16 | Nổi góc 45 độ D60 | Tiền Phong | Việt Nam | 19600 |  | 31000 |  |  | 50600 | 708400 | 708400 | Đáp ứng đường kính ngoài PN16
| D48 | Cái | 12 |  | 12 | Đáp ứng đường kính ngoài PN16 | Nổi góc 45 độ D48 | Tiền Phong | Việt Nam | 13700 |  | 24800 |  |  | 38500 | 462000 | 462000 | Đáp ứng đường kính ngoài PN16
20 | Măng xông |  | 0
| D200 | Cái | 15 |  | 15 | Đáp ứng đường kính ngoài PN10 | Đầu nổi thắng phun D200 | Tiền Phong | Việt Nam | 206700 |  | 124000 |  |  | 330700 | 4960500 | 4960500 | Đáp ứng đường kính ngoài PN10
| D160 | Cái | 9 |  | 9 | Đáp ứng đường kính ngoài PN10 | Đầu nổi thắng phun D160 | Tiền Phong | Việt Nam | 123400 |  | 93000 |  |  | 216400 | 1947600 | 1947600 | Đáp ứng đường kính ngoài PN10
| D140 | Cái | 18 |  | 18 | Đáp ứng đường kính ngoài PN16 | Đầu nổi thắng phun D140 | Tiền Phong | Việt Nam | 108100 |  | 77500 |  |  | 185600 | 3340800 | 3340800 | Đáp ứng đường kính ngoài PN16
| D110 | Cái | 21.5 |  | 21.5 | Đáp ứng đường kính ngoài PN16 | Đầu nổi thắng phun D110 | Tiền Phong | Việt Nam | 52000 |  | 62000 |  |  | 114000 | 2451000 | 2451000 | Đáp ứng đường kính ngoài PN16
| D90 | Cái | 8.5 |  | 8.5 | Đáp ứng đường kính ngoài PN16 | Đầu nổi thắng phun D90 | Tiền Phong | Việt Nam | 35300 |  | 49600 |  |  | 84900 | 721650 | 721650 | Đáp ứng đường kính ngoài PN16
| D60 | Cái | 10.5 |  | 10.5 | Đáp ứng đường kính ngoài PN16 | Đầu nổi thắng phun D60 | Tiền Phong | Việt Nam | 15900 |  | 31000 |  |  | 46900 | 492450 | 492450 | Đáp ứng đường kính ngoài PN16
| D48 | Cái | 8 |  | 8 | Đáp ứng đường kính ngoài PN16 | Đầu nổi thắng phun D48 | Tiền Phong | Việt Nam | 10200 |  | 24800 |  |  | 35000 | 280000 | 280000 | Đáp ứng đường kính ngoài PN16
21 | Đặt sleeve xuyên thành D140 | Lỗ | 15 |  | 15 | Không bao gồm ron trương nở, Gía ron trương nở theo đầu mục chống thấm cổ ống | 0 | 0 | Việt Nam | 82600 |  | 229400 |  |  | 312000 | 4680000 | 4680000 | Không bao gồm ron trương nở, Gía ron trương nở theo đầu mục chống thấm cổ ống
22 | Đặt sleeve xuyên thành D110 | Lỗ | 12 |  | 12 | 0 | 0 | 0 | Việt Nam | 42100 |  | 157700 |  |  | 199800 | 2397600 | 2397600 | 0
23 | Đặt sleeve xuyên thành <=D110 | Lỗ | 10 |  | 10 | 0 | 0 | 0 | Việt Nam | 36200 |  | 99700 |  |  | 135900 | 1359000 | 1359000 | 0
24 | Vật tư phụ theo ống (ti treo, giá đỡ ống, băng keo…) | Lô | 1 |  | 1 | 0 | 0 | 0 | 0 | 8307200 |  | 0 |  |  | 8307200 | 8307200 | 8307200 | 0
VIII | WCCC công cộng
a | KHỐI LƯỢNG CẤP NƯỚC
1 | Ống nước lạnh PPR PN10
| D40 | m | 66.837 |  | 66.837 | Đường kính ngoài, Chưa bao gồm chi phí cắt đục tường, Chi phí cắt đục tường theo đơn giá phát sinh bên dưới | Ống PPR PN10, D40*3.7 | Tiền Phong | Việt Nam | 36800 |  | 47500 |  |  | 84300 | 5634359.1 | 5634359.1 | Đường kính ngoài, Chưa bao gồm chi phí cắt đục tường, Chi phí cắt đục tường theo đơn giá phát sinh bên dưới
| D32 | m | 58.93 | PPR PN10 | 58.93 | Đường kính ngoài, Chưa bao gồm chi phí cắt đục tường, Chi phí cắt đục tường theo đơn giá phát sinh bên dưới | Ống PPR PN10, D32*2.90 | Tiền Phong | Việt Nam | 27400 |  | 44100 |  |  | 71500 | 4213495 | 4213495 | Đường kính ngoài, Chưa bao gồm chi phí cắt đục tường, Chi phí cắt đục tường theo đơn giá phát sinh bên dưới
| D25 | m | 128.092 | PPR PN10 | 128.092 | Đường kính ngoài, Chưa bao gồm chi phí cắt đục tường, Chi phí cắt đục tường theo đơn giá phát sinh bên dưới | Ống PPR PN10, D25*2.80 | Tiền Phong | Việt Nam | 21200 |  | 40800 |  |  | 62000 | 7941704 | 7941704 | Đường kính ngoài, Chưa bao gồm chi phí cắt đục tường, Chi phí cắt đục tường theo đơn giá phát sinh bên dưới
| D20 | m | 615.441 | PPR PN10 | 615.441 | Đường kính ngoài, Chưa bao gồm chi phí cắt đục tường, Chi phí cắt đục tường theo đơn giá phát sinh bên dưới | Ống PPR PN10, D20*2.30 | Tiền Phong | Việt Nam | 11900 |  | 36200 |  |  | 48100 | 29602712.1 | 29602712.1 | Đường kính ngoài, Chưa bao gồm chi phí cắt đục tường, Chi phí cắt đục tường theo đơn giá phát sinh bên dưới
Ống nước nóng PPR PN20
| D25 | m | 26 | PPR PN20 | 26 | Đường kính ngoài, Chưa bao gồm chi phí cắt đục tường, Chi phí cắt đục tường theo đơn giá phát sinh bên dưới | Ống PPR PN20, D25*4.20 | Tiền Phong | Việt Nam | 25700 |  | 40800 |  |  | 66500 | 1729000 | 1729000 | Đường kính ngoài, Chưa bao gồm chi phí cắt đục tường, Chi phí cắt đục tường theo đơn giá phát sinh bên dưới
| D20 | m | 72 | PPR PN20 | 72 | Đường kính ngoài, Chưa bao gồm chi phí cắt đục tường, Chi phí cắt đục tường theo đơn giá phát sinh bên dưới | Ống PPR PN20, D20*3.40 | Tiền Phong | Việt Nam | 14700 |  | 36200 |  |  | 50900 | 3664800 | 3664800 | Đường kính ngoài, Chưa bao gồm chi phí cắt đục tường, Chi phí cắt đục tường theo đơn giá phát sinh bên dưới
2 | Tê nhựa
| D40 | Cái | 6 |  | 6 | 0 | 0 | Tiền Phong | Việt Nam | 13100 |  | 58800 |  |  | 71900 | 431400 | 431400 | 0
| D40/32 | Cái | 3 |  | 3 | 0 | Ba chạc 90 độ chuyên bậc D40/32 | Tiền Phong | Việt Nam | 19800 |  | 58800 |  |  | 78600 | 235800 | 235800 | 0
| D40/25 | Cái | 6 |  | 6 | 0 | Ba chạc 90 độ chuyên bậc D40/25 | Tiền Phong | Việt Nam | 19800 |  | 58800 |  |  | 78600 | 471600 | 471600 | 0
| D32 | Cái | 6 |  | 6 | 0 | 0 | Tiền Phong | Việt Nam | 8400 |  | 51500 |  |  | 59900 | 359400 | 359400 | 0
| D32/25 | Cái | 4 |  | 4 | 0 | Ba chạc 90 độ chuyên bậc D32/25 | Tiền Phong | Việt Nam | 9000 |  | 51500 |  |  | 60500 | 242000 | 242000 | 0
| D32/20 | Cái | 25 |  | 25 | 0 | Ba chạc 90 độ chuyên bậc D32/20 | Tiền Phong | Việt Nam | 9000 |  | 51500 |  |  | 60500 | 1512500 | 1512500 | 0
| D25 | Cái | 33 |  | 33 | 0 | 0 | Tiền Phong | Việt Nam | 5100 |  | 44100 |  |  | 49200 | 1623600 | 1623600 | 0
| D25/20 | Cái | 76 |  | 76 | 0 | Ba chạc 90 độ chuyên bậc D25/20 | Tiền Phong | Việt Nam | 5100 |  | 44100 |  |  | 49200 | 3739200 | 3739200 | 0
| D20 | Cái | 13 |  | 13 | 0 | 0 | Tiền Phong | Việt Nam | 3300 |  | 36800 |  |  | 40100 | 521300 | 521300 | 0
3 | Cút nhựa | Cái |  |  | 0 | 0 | 0 | 0 | 0 | 0 |  | 0 |  |  | 0 | 0 | 0 | 0
| D40 | Cái | 27 |  | 27 | 0 | Nổi góc 90 độ D40 | Tiền Phong | Việt Nam | 10700 |  | 39700 |  |  | 50400 | 1360800 | 1360800 | 0
| D32 | Cái | 16 |  | 16 | 0 | Nổi góc 90 độ D32 | Tiền Phong | Việt Nam | 6600 |  | 34800 |  |  | 41400 | 662400 | 662400 | 0
| D25 | Cái | 47 |  | 47 | 0 | Nổi góc 90 độ D25 | Tiền Phong | Việt Nam | 3800 |  | 29800 |  |  | 33600 | 1579200 | 1579200 | 0
| D20 | Cái | 320 |  | 320 | 0 | Nổi góc 90 độ D20 | Tiền Phong | Việt Nam | 2900 |  | 24800 |  |  | 27700 | 8864000 | 8864000 | 0
4 | Côn thu
| D40/32 | Cái | 8 |  | 8 | 0 | Đầu nối chuyển bậc D40/32 | Tiền Phong | Việt Nam | 5100 |  | 39700 |  |  | 44800 | 358400 | 358400 | 0
| D40/25 | Cái | 9 |  | 9 | 0 | Đầu nối chuyển bậc D40/25 | Tiền Phong | Việt Nam | 5100 |  | 39700 |  |  | 44800 | 403200 | 403200 | 0
| D32/25 | Cái | 16 |  | 16 | 0 | Đầu nối chuyển bậc D32/25 | Tiền Phong | Việt Nam | 3300 |  | 34800 |  |  | 38100 | 609600 | 609600 | 0
| D32/20 | Cái | 6 |  | 6 | 0 | Đầu nối chuyển bậc D32/20 | Tiền Phong | Việt Nam | 3300 |  | 34800 |  |  | 38100 | 228600 | 228600 | 0
| D25/20 | Cái | 82 |  | 82 | 0 | Đầu nối chuyển bậc D25/20 | Tiền Phong | Việt Nam | 2400 |  | 29800 |  |  | 32200 | 2640400 | 2640400 | 0
5 | Van khoá
| D40 | Cái | 10 |  | 10 | 0 | Van cửa PPR (mở 100%) D40 | Tiền Phong | Việt Nam | 255800 |  | 113800 |  |  | 369600 | 3696000 | 3696000 | 0
| D32 | Cái | 8 |  | 8 | 0 | Van cửa PPR (mở 100%) D32 | Tiền Phong | Việt Nam | 152000 |  | 96000 |  |  | 248000 | 1984000 | 1984000 | 0
| D25 | Cái | 19 |  | 19 | 0 | Van cửa PPR (mở 100%) D25 | Tiền Phong | Việt Nam | 106000 |  | 85800 |  |  | 191800 | 3644200 | 3644200 | 0
| D20 | Cái | 9 |  | 9 | 0 | Van cửa PPR (mở 100%) D20 | Tiền Phong | Việt Nam | 92100 |  | 75200 |  |  | 167300 | 1505700 | 1505700 | 0
6 | Măng xông
| D40 | Cái | 2 |  | 2 | 0 | Đầu nối thằng D40 | Tiền Phong | Việt Nam | 6200 |  | 39700 |  |  | 45900 | 91800 | 91800 | 0
| D32 | Cái | 1 |  | 1 | 0 | Đầu nối thằng D32 | Tiền Phong | Việt Nam | 3900 |  | 34800 |  |  | 38700 | 38700 | 38700 | 0
| D25 | Cái | 1 |  | 1 | 0 | Đầu nối thằng D25 | Tiền Phong | Việt Nam | 2500 |  | 29800 |  |  | 32300 | 32300 | 32300 | 0
7 | Cút ren trong D20 | Cái | 209 |  | 209 | 0 | Nổi góc 90 độ ren trong 20-1/2" | Tiền Phong | Việt Nam | 20500 |  | 24800 |  |  | 45300 | 9467700 | 9467700 | 0
8 | Bịt ren ngoài D15 | Cái | 209 |  | 209 | 0 | D15 | Tiền Phong | Việt Nam | 1400 |  | 24800 |  |  | 26200 | 5475800 | 5475800 | 0
9 | Kép thép D20 | Cái | 12 |  | 12 | 0 | 0 | 0 | Việt Nam | 13800 |  | 24800 |  |  | 38600 | 463200 | 463200 | 0
10 | Vật tư phụ
| Vật tư phụ (theo ống) | Lô | 1 |  | 1 | 0 | 0 | 0 | 0 | 2080300 |  | 0 |  |  | 2080300 | 2080300 | 2080300 | 0
b | KHỐI LƯỢNG THOÁT NƯỚC
1 | Ống UPVC PN8
| D140 | m | 7.272 |  | 7.272 | Đáp ứng đường kính ngoài Ống uPVC hệ mét(ISO) DN 140 x 5.4mm PN 8 - 4m | Ống Upvc D140*5.4, PN8 | Tiền Phong | Việt Nam | 195700 |  | 171300 |  |  | 367000 | 2668824 | 2668824 | Đáp ứng đường kính ngoài Ống uPVC hệ mét(ISO) DN 140 x 5.4mm PN 8 - 4m
| D125 | m | 135.811 |  | 135.811 | Đáp ứng đường kính ngoài Ống uPVC hệ mét(ISO) DN 125 x 4.8mm PN 8 - 4m | Ống Upvc D125*4.8, PN8 | Tiền Phong | Việt Nam | 149300 |  | 139500 |  |  | 288800 | 39222216.8 | 39222216.8 | Đáp ứng đường kính ngoài Ống uPVC hệ mét(ISO) DN 125 x 4.8mm PN 8 - 4m
| D110 | m | 178.42 | UPVC PN8 | 178.42 | Đáp ứng đường kính ngoài Ống uPVC hệ mét(ISO) DN 110 x 4.2mm PN 8 - 4m | Ống Upvc D110*4.2, PN8 | Tiền Phong | Việt Nam | 133000 |  | 108700 |  |  | 241700 | 43124114 | 43124114 | Đáp ứng đường kính ngoài Ống uPVC hệ mét(ISO) DN 110 x 4.2mm PN 8 - 4m
| D90 | m | 229.872 | UPVC PN8 | 229.872 | Đáp ứng đường kính ngoài Ống uPVC hệ mét(ISO) DN 90 x 3.5mm PN 8 - 4m | Ống Upvc D90*3.5, PN8 | Tiền Phong | Việt Nam | 85000 |  | 96900 |  |  | 181900 | 41813716.8 | 41813716.8 | Đáp ứng đường kính ngoài Ống uPVC hệ mét(ISO) DN 90 x 3.5mm PN 8 - 4m
| D75 | m | 35.121 | UPVC PN8 | 35.121 | Đáp ứng đường kính ngoài Ống uPVC hệ mét(ISO) DN 75 x 2.9mm PN 8 - 4m | Ống Upvc D75*2.9, PN8 | Tiền Phong | Việt Nam | 59200 |  | 85000 |  |  | 144200 | 5064448.2 | 5064448.2 | Đáp ứng đường kính ngoài Ống uPVC hệ mét(ISO) DN 75 x 2.9mm PN 8 - 4m
| D60 | m | 25.949 |  | 25.949 | Đáp ứng đường kính ngoài Ống uPVC hệ mét(ISO) DN 60 x 2.3mm PN 8 - 4m | Ống Upvc D60*2.3, PN8 | Tiền Phong | Việt Nam | 42300 |  | 69200 |  |  | 111500 | 2893313.5 | 2893313.5 | Đáp ứng đường kính ngoài Ống uPVC hệ mét(ISO) DN 60 x 2.3mm PN 8 - 4m
| D42 | m | 122.559 | UPVC PN8 | 122.559 | Đáp ứng đường kính ngoài Ống uPVC hệ mét(ISO) DN 42 x 1.7mm PN 8 - 4m | Ống Upvc D42*1.7, PN8 | Tiền Phong | Việt Nam | 21800 |  | 53400 |  |  | 75200 | 9216436.8 | 9216436.8 | Đáp ứng đường kính ngoài Ống uPVC hệ mét(ISO) DN 42 x 1.7mm PN 8 - 4m
2 | Ống thông hơi UPVC PN6
| D75 | m | 85 | UPVC PN6 | 85 | Đáp ứng đường kính ngoài | Ống Upvc D75*2.9, PN6 | Tiền Phong | Việt Nam | 34000 |  | 85000 |  |  | 119000 | 10115000 | 10115000 | Đáp ứng đường kính ngoài
| D48 | m | 28.857 | UPVC PN6 | 28.857 | Đáp ứng đường kính ngoài | Ống Upvc D48*1.6, PN6 | Tiền Phong | Việt Nam | 22100 |  | 53400 |  |  | 75500 | 2178703.5 | 2178703.5 | Đáp ứng đường kính ngoài
3 | Y 45⁰
| D140/110 | Cái | 3 |  | 3 | Đáp ứng đường kính ngoài PN10 | Ba chạc 45 độ chuyên bậc - thoát D140/110 | Tiền Phong | Việt Nam | 155900 |  | 77500 |  |  | 233400 | 700200 | 700200 | Đáp ứng đường kính ngoài PN10
| D140/90 | Cái | 11 |  | 11 | Đáp ứng đường kính ngoài PN10 | Ba chạc 45 độ chuyên bậc - thoát D140/90 | Tiền Phong | Việt Nam | 147100 |  | 77500 |  |  | 224600 | 2470600 | 2470600 | Đáp ứng đường kính ngoài PN10
| D140/75 | Cái | 9 |  | 9 | Đáp ứng đường kính ngoài PN10 | Ba chạc 45 độ chuyên bậc - thoát D140/75 | Tiền Phong | Việt Nam | 107100 |  | 77500 |  |  | 184600 | 1661400 | 1661400 | Đáp ứng đường kính ngoài PN10
| D125/110 | Cái | 11 |  | 11 | Đáp ứng đường kính ngoài PN10 | Ba chạc 45 độ chuyên bậc - thoát D125/110 | Tiền Phong | Việt Nam | 116400 |  | 77500 |  |  | 193900 | 2132900 | 2132900 | Đáp ứng đường kính ngoài PN10
| D125/190 | Cái | 10 |  | 10 | Đáp ứng đường kính ngoài PN10 | Ba chạc 45 độ chuyên bậc - thoát D125/90 | Tiền Phong | Việt Nam | 100600 |  | 77500 |  |  | 178100 | 1781000 | 1781000 | Đáp ứng đường kính ngoài PN10
| D125 | Cái | 4 |  | 4 | Đáp ứng đường kính ngoài PN10 | Ba chạc 45 độ - thoát D125 | Tiền Phong | Việt Nam | 142600 |  | 77500 |  |  | 220100 | 880400 | 880400 | Đáp ứng đường kính ngoài PN10
| D110 | Cái | 71 |  | 71 | Đáp ứng đường kính ngoài PN10 | Ba chạc 45 độ - thoát D110 | Tiền Phong | Việt Nam | 72500 |  | 62000 |  |  | 134500 | 9549500 | 9549500 | Đáp ứng đường kính ngoài PN10
| D110/90 | Cái | 12 |  | 12 | Đáp ứng đường kính ngoài PN10 | Ba chạc 45 độ chuyên bậc - thoát D110/90 | Tiền Phong | Việt Nam | 68600 |  | 62000 |  |  | 130600 | 1567200 | 1567200 | Đáp ứng đường kính ngoài PN10
| D110/60 | Cái | 1 |  | 1 | Đáp ứng đường kính ngoài PN10 | Ba chạc 45 độ chuyên bậc - thoát D110/60 | Tiền Phong | Việt Nam | 51100 |  | 62000 |  |  | 113100 | 113100 | 113100 | Đáp ứng đường kính ngoài PN10
| D90 | Cái | 100 |  | 100 | Đáp ứng đường kính ngoài PN10 | Ba chạc 45 độ - thoát D90 | Tiền Phong | Việt Nam | 48000 |  | 49600 |  |  | 97600 | 9760000 | 9760000 | Đáp ứng đường kính ngoài PN10
| D90/D75 | Cái | 7 |  | 7 | Đáp ứng đường kính ngoài PN10 | Ba chạc 45 độ chuyên bậc - thoát D90/D75 | Tiền Phong | Việt Nam | 46800 |  | 49600 |  |  | 96400 | 674800 | 674800 | Đáp ứng đường kính ngoài PN10
| D90/D42 | Cái | 31 |  | 31 | Đáp ứng đường kính ngoài PN10 | Ba chạc 45 độ chuyên bậc - thoát D90-42 | Tiền Phong | Việt Nam | 29200 |  | 49600 |  |  | 78800 | 2442800 | 2442800 | Đáp ứng đường kính ngoài PN10
| D75 | Cái | 7 |  | 7 | Đáp ứng đường kính ngoài PN10 | Ba chạc 45 độ - thoát D75 | Tiền Phong | Việt Nam | 39300 |  | 40300 |  |  | 79600 | 557200 | 557200 | Đáp ứng đường kính ngoài PN10
| D75/D42 | Cái | 26 |  | 26 | Đáp ứng đường kính ngoài PN10 | Ba chạc 45 độ chuyên bậc - thoát D75-60 Bạc chuyển bậc D60/42 | Tiền Phong | Việt Nam | 38900 |  | 40300 |  |  | 79200 | 2059200 | 2059200 | Đáp ứng đường kính ngoài PN10
4 | Cút 135⁰
| D140 | Cái | 6 |  | 6 | Đáp ứng đường kính ngoài PN10 | Nổi góc 45 độ D140 | Tiền Phong | Việt Nam | 100300 |  | 77500 |  |  | 177800 | 1066800 | 1066800 | Đáp ứng đường kính ngoài PN10
| D125 | Cái | 57 |  | 57 | Đáp ứng đường kính ngoài PN12.5 | Nổi góc 45 độ D125 | Tiền Phong | Việt Nam | 87000 |  | 77500 |  |  | 164500 | 9376500 | 9376500 | Đáp ứng đường kính ngoài PN12.5
| D110 | Cái | 225 |  | 225 | Đáp ứng đường kính ngoài PN10 | Nổi góc 45 độ D110 | Tiền Phong | Việt Nam | 62600 |  | 62000 |  |  | 124600 | 28035000 | 28035000 | Đáp ứng đường kính ngoài PN10
| D90 | Cái | 152 |  | 152 | Đáp ứng đường kính ngoài PN10 | Nổi góc 45 độ D90 | Tiền Phong | Việt Nam | 33300 |  | 49600 |  |  | 82900 | 12600800 | 12600800 | Đáp ứng đường kính ngoài PN10
| D75 | Cái | 35 |  | 35 | Đáp ứng đường kính ngoài PN10 | Nổi góc 45 độ D75 | Tiền Phong | Việt Nam | 24300 |  | 40300 |  |  | 64600 | 2261000 | 2261000 | Đáp ứng đường kính ngoài PN10
| D48 | Cái | 61 |  | 61 | Đáp ứng đường kính ngoài PN10 | Nổi góc 45 độ D48 | Tiền Phong | Việt Nam | 6500 |  | 24800 |  |  | 31300 | 1909300 | 1909300 | Đáp ứng đường kính ngoài PN10
| D42 | Cái | 193 |  | 193 | Đáp ứng đường kính ngoài PN10 | Nổi góc 45 độ D42 | Tiền Phong | Việt Nam | 4100 |  | 24800 |  |  | 28900 | 5577700 | 5577700 | Đáp ứng đường kính ngoài PN10
5 | Cút 90⁰
| D60 | Cái | 48 |  | 48 | Đáp ứng đường kính ngoài PN10 | Nối góc 90 độ D60 | Tiền Phong | Việt Nam | 17100 |  | 31000 |  |  | 48100 | 2308800 | 2308800 | Đáp ứng đường kính ngoài PN10
| D75 | Cái | 47 |  | 47 | Đáp ứng đường kính ngoài PN10 | Nổi góc 45 độ D75 | Tiền Phong | Việt Nam | 24300 |  | 40300 |  |  | 64600 | 3036200 | 3036200 | Đáp ứng đường kính ngoài PN10
| D42 | Cái | 70 |  | 70 | Đáp ứng đường kính ngoài PN10 | Nối góc 90 độ D42 | Tiền Phong | Việt Nam | 5400 |  | 24800 |  |  | 30200 | 2114000 | 2114000 | Đáp ứng đường kính ngoài PN10
| D48 | Cái | 49 | thông hơi, PN6 | 49 | Đáp ứng đường kính ngoài PN10 | Nối góc 90 độ D48 | Tiền Phong | Việt Nam | 8400 |  | 24800 |  |  | 33200 | 1626800 | 1626800 | Đáp ứng đường kính ngoài PN10
6 | Côn thu
| D60/42 | Cái | 54 |  | 54 | Đáp ứng đường kính ngoài PN10 | Đầu nối chuyển bậc D60/42 | Tiền Phong | Việt Nam | 7100 |  | 31000 |  |  | 38100 | 2057400 | 2057400 | Đáp ứng đường kính ngoài PN10
| D75/60 | Cái | 1 |  | 1 | Đáp ứng đường kính ngoài PN10 | Đầu nối chuyển bậc D75/60 | Tiền Phong | Việt Nam | 15000 |  | 40300 |  |  | 55300 | 55300 | 55300 | Đáp ứng đường kính ngoài PN10
7 | Tê 90⁰
| D140/48 | Cái | 4 |  | 4 | Đáp ứng đường kính ngoài PN6 | Ba chạc 90 độ D140/90 Đầu nối chuyển bậc d90-48 | Tiền Phong | Việt Nam | 130500 |  | 116300 |  |  | 246800 | 987200 | 987200 | Đáp ứng đường kính ngoài PN6
| D125/48 | Cái | 22 |  | 22 | Đáp ứng đường kính ngoài PN6 | Ba chạc 90 độ D125-110 Đầu nối chuyển bậc D110-48 | Tiền Phong | Việt Nam | 111200 |  | 116300 |  |  | 227500 | 5005000 | 5005000 | Đáp ứng đường kính ngoài PN6
| D110/48 | Cái | 4 |  | 4 | Đáp ứng đường kính ngoài PN10 | Ba chạc 90 độ D110/48 | Tiền Phong | Việt Nam | 61200 |  | 93000 |  |  | 154200 | 616800 | 616800 | Đáp ứng đường kính ngoài PN10
| D90/48 | Cái | 8 |  | 8 | Đáp ứng đường kính ngoài PN10 | Ba chạc 90 độ D90/48 | Tiền Phong | Việt Nam | 40000 |  | 49600 |  |  | 89600 | 716800 | 716800 | Đáp ứng đường kính ngoài PN10
| D75/48 | Cái | 1 |  | 1 | Đáp ứng đường kính ngoài PN10 | Ba chạc 90 độ D75 Đầu nối chuyển bậc d75-48 | Tiền Phong | Việt Nam | 57200 |  | 40300 |  |  | 97500 | 97500 | 97500 | Đáp ứng đường kính ngoài PN10
| D48 | Cái | 29 |  | 29 | Đáp ứng đường kính ngoài PN10 | Ba chạc 90 độ D | Tiền Phong | Việt Nam | 10500 |  | 37200 |  |  | 47700 | 1383300 | 1383300 | Đáp ứng đường kính ngoài PN10
| D125/75 | Cái | 3 |  | 3 | Đáp ứng đường kính ngoài PN6 | Ba chạc 90 độ D140/90 Đầu nối chuyển bậc d90-48 | Tiền Phong | Việt Nam | 130500 |  | 116300 |  |  | 246800 | 740400 | 740400 | Đáp ứng đường kính ngoài PN6
| D110/75 | Cái | 8 |  | 8 | Đáp ứng đường kính ngoài PN6 | Ba chạc 90 độ D125/90 Đầu nối chuyển bậc d90-75 | Tiền Phong | Việt Nam | 130500 |  | 116300 |  |  | 246800 | 1974400 | 1974400 | Đáp ứng đường kính ngoài PN6
| D90/75 | Cái | 19 |  | 19 | Đáp ứng đường kính ngoài PN6 | Ba chạc 90 độ D125/90 Đầu nối chuyển bậc d90-75 | Tiền Phong | Việt Nam | 130500 |  | 116300 |  |  | 246800 | 4689200 | 4689200 | Đáp ứng đường kính ngoài PN6
| D75 | Cái | 22 |  | 22 | Đáp ứng đường kính ngoài PN6 | Ba chạc 90 độ D125/90 Đầu nối chuyển bậc d90-75 | Tiền Phong | Việt Nam | 130500 |  | 116300 |  |  | 246800 | 5429600 | 5429600 | Đáp ứng đường kính ngoài PN6
8 | Măng xông
| D140 | Cái | 5 |  | 5 | Đáp ứng đường kính ngoài | Đầu nổi thắng phun D140 | Tiền Phong | Việt Nam | 78200 |  | 77500 |  |  | 155700 | 778500 | 778500 | Đáp ứng đường kính ngoài
| D125 | Cái | 4 |  | 4 | Đáp ứng đường kính ngoài | Đầu nổi thắng phun D125 | Tiền Phong | Việt Nam | 67700 |  | 77500 |  |  | 145200 | 580800 | 580800 | Đáp ứng đường kính ngoài
| D110 | Cái | 32 |  | 32 | Đáp ứng đường kính ngoài PN10 | Nối góc 90 độ D110 | Tiền Phong | Việt Nam | 72500 |  | 62000 |  |  | 134500 | 4304000 | 4304000 | Đáp ứng đường kính ngoài PN10
| D90 | Cái | 42 |  | 42 | Đáp ứng đường kính ngoài PN10 | Nối góc 90 độ D90 | Tiền Phong | Việt Nam | 46800 |  | 49600 |  |  | 96400 | 4048800 | 4048800 | Đáp ứng đường kính ngoài PN10
| D75 | Cái | 6 |  | 6 | Đáp ứng đường kính ngoài PN10 | Đầu nổi thắng phun D75 | Tiền Phong | Việt Nam | 10200 |  | 40300 |  |  | 50500 | 303000 | 303000 | Đáp ứng đường kính ngoài PN10
| D60 | Cái | 7 |  | 7 | Đáp ứng đường kính ngoài PN16 | Đầu nổi thắng phun D60 | Tiền Phong | Việt Nam | 15900 |  | 31000 |  |  | 46900 | 328300 | 328300 | Đáp ứng đường kính ngoài PN16
| D42 | Cái | 13 |  | 13 | Đáp ứng đường kính ngoài | Đầu nổi thắng phun D42 | Tiền Phong | Việt Nam | 3300 |  | 24800 |  |  | 28100 | 365300 | 365300 | Đáp ứng đường kính ngoài
9 | P tráp
| D42 | Cái | 70 |  | 70 | Đáp ứng đường kính ngoài | Siphong TC ISO3633 D42 | Tiền Phong | Việt Nam | 27400 |  | 24800 |  |  | 52200 | 3654000 | 3654000 | Đáp ứng đường kính ngoài
10 | Xi phông
| D90 | Cái | 91 |  | 91 | Đáp ứng đường kính ngoài | Siphong TC ISO3633 D90 | Tiền Phong | Việt Nam | 134800 |  | 49600 |  |  | 184400 | 16780400 | 16780400 | Đáp ứng đường kính ngoài
11 | Nút bịt
| D140 | Cái | 41 |  | 41 | Đáp ứng đường kính ngoài PN5 | Bịt xả thông tắc D140 | Tiền Phong | Việt Nam | 62700 |  | 77500 |  |  | 140200 | 5748200 | 5748200 | Đáp ứng đường kính ngoài PN5
| D125 | Cái | 51 |  | 51 | Đáp ứng đường kính ngoài PN5 | Bịt xả thông tắc D125 | Tiền Phong | Việt Nam | 44700 |  | 77500 |  |  | 122200 | 6232200 | 6232200 | Đáp ứng đường kính ngoài PN5
| D110 | Cái | 74 |  | 74 | Đáp ứng đường kính ngoài PN5 | Bịt xả thông tắc D110 | Tiền Phong | Việt Nam | 35900 |  | 62000 |  |  | 97900 | 7244600 | 7244600 | Đáp ứng đường kính ngoài PN5
| D90 | Cái | 93 |  | 93 | Đáp ứng đường kính ngoài PN5 | Bịt xả thông tắc D90 | Tiền Phong | Việt Nam | 24300 |  | 49600 |  |  | 73900 | 6872700 | 6872700 | Đáp ứng đường kính ngoài PN5
| D75 | Cái | 1 |  | 1 | Đáp ứng đường kính ngoài PN5 | Bịt xả thông tắc D75 | Tiền Phong | Việt Nam | 16100 |  | 40300 |  |  | 56400 | 56400 | 56400 | Đáp ứng đường kính ngoài PN5
| D60 | Cái | 19 |  | 19 | Đáp ứng đường kính ngoài PN5 | Bịt xả thông tắc D60 | Tiền Phong | Việt Nam | 11100 |  | 31000 |  |  | 42100 | 799900 | 799900 | Đáp ứng đường kính ngoài PN5
| D42 | Cái | 95 |  | 95 | Đáp ứng đường kính ngoài PN5 | Nút bịt D42 | Tiền Phong | Việt Nam | 2200 |  | 24800 |  |  | 27000 | 2565000 | 2565000 | Đáp ứng đường kính ngoài PN5
12 | THÔNG TẮC
| D140 | Cái | 1 |  | 1 | Thông tắc sàn mặt tròn DN125 Chất liệu: Inox 304 | O32 DN125 | Thuy Sanh | Việt Nam | 655000 |  | 193800 |  |  | 848800 | 848800 | 848800 | Thông tắc sàn mặt tròn DN125 Chất liệu: Inox 304
| D125 | Cái | 13 |  | 13 | Thông tắc sàn mặt tròn DN125 Chất liệu: Inox 304 | O32 DN125 | Thuy Sanh | Việt Nam | 655000 |  | 152100 |  |  | 807100 | 10492300 | 10492300 | Thông tắc sàn mặt tròn DN125 Chất liệu: Inox 304
| D110 | Cái | 20 |  | 20 | Thông tắc sàn mặt tròn DN100 Chất liệu: Inox 304 | O32 DN100 | Thuy Sanh | Việt Nam | 366800 |  | 152100 |  |  | 518900 | 10378000 | 10378000 | Thông tắc sàn mặt tròn DN100 Chất liệu: Inox 304
| D90 | Cái | 36 |  | 36 | Thông tắc sàn mặt tròn DN80 Chất liệu: Inox 304 | O32 DN80 | Thuy Sanh | Việt Nam | 340600 |  | 124000 |  |  | 464600 | 16725600 | 16725600 | Thông tắc sàn mặt tròn DN80 Chất liệu: Inox 304
| D75 | Cái | 14 |  | 14 | Thông tắc sàn mặt tròn DN80 Chất liệu: Inox 304 | O32 DN80 | Thuy Sanh | Việt Nam | 340600 |  | 100800 |  |  | 441400 | 6179600 | 6179600 | Thông tắc sàn mặt tròn DN80 Chất liệu: Inox 304
13 | Vật tư phụ
| Vật tư phụ (theo ống) | Lô | 1 |  | 1 | 0 | 0 | 0 | 0 | 10581600 |  | 0 |  |  | 10581600 | 10581600 | 10581600 | 0
| Đặt ống chờ xuyên sàn ống D140, thoát nước bồn cầu ống D110 | Cái | 74 |  | 74 | Không bao gồm ron trương nở, Gía ron trương nở theo đầu mục chống thấm cổ ống | 0 | 0 | Việt Nam | 95800 |  | 229400 |  |  | 325200 | 24064800 | 24064800 | Không bao gồm ron trương nở, Gía ron trương nở theo đầu mục chống thấm cổ ống
| Đặt ống chờ xuyên sàn ống D110, thoát nước bồn cầu ống D90 | Cái | 98 |  | 98 | 0 | 0 | 0 | Việt Nam | 42000 |  | 99700 |  |  | 141700 | 13886600 | 13886600 | 0
| Đặt ống chờ xuyên sàn ống D90, thoát nước bồn cầu ống D60 | Cái | 95 |  | 95 | 0 | 0 | 0 | Việt Nam | 42000 |  | 99700 |  |  | 141700 | 13461500 | 13461500 | 0
| Chống thấm cổ ống D110 | Cái | 74 |  | 74 | 0 | 0 | 0 | Việt Nam | 125700 |  | 102700 |  |  | 228400 | 16901600 | 16901600 | 0
| Chống thấm cổ ống D90 | Cái | 98 |  | 98 | 0 | 0 | 0 | Việt Nam | 115500 |  | 102700 |  |  | 218200 | 21383600 | 21383600 | 0
| Chống thấm cổ ống D60 | Cái | 95 |  | 95 | 0 | 0 | 0 | Việt Nam | 100300 |  | 102700 |  |  | 203000 | 19285000 | 19285000 | 0
c | KHỐI LƯỢNG THIẾT BỊ VỆ SINH |  | 0
| Sen tắm | Bộ | 19 | Nhà thầu lắp đặt, CĐT cấp thiết bị | 19 | Nhà thầu chỉ lắp đặt chủ đầu tư cung cấp thiết bị | 0 | 0 | Việt Nam | 11900 |  | 1064300 |  |  | 1076200 | 20447800 | 20447800 | Nhà thầu lắp đặt, CĐT cấp thiết bị
| Xi ( vòi xịt, ...) | Bộ | 74 |  | 74 | Nhà thầu chỉ lắp đặt chủ đầu tư cung cấp thiết bị | 0 | 0 | Việt Nam | 35700 |  | 705900 |  |  | 741600 | 54878400 | 54878400 | 0
| Lavabo (kèm van góc) | Bộ | 70 |  | 70 | Nhà thầu chỉ lắp đặt chủ đầu tư cung cấp thiết bị | 0 | 0 | Việt Nam | 35700 |  | 491200 |  |  | 526900 | 36883000 | 36883000 | 0
| Tiểu nam | Cái | 25 |  | 25 | Nhà thầu chỉ lắp đặt chủ đầu tư cung cấp thiết bị | 0 | 0 | Việt Nam | 35700 |  | 548300 |  |  | 584000 | 14600000 | 14600000 | 0
| Thoát sàn D90 | Cái | 93 |  | 93 | Phễu thu sàn DN80 Mặt 120x120mm Inox 304 | F02SF DN65/80L | Thuy Sanh | Việt Nam | 233100 |  | 144000 |  |  | 377100 | 35070300 | 35070300 | 0
| Bình nóng lạnh 50L | Bộ | 6 |  | 6 | Bao gồm dây mềm,2 van cổng PPR, van 1 chiều tích hợp theo máy và móc đỡ máy | HBO 50 Kiểu : CO Pre-order | Ferroli, Tiền Phong | Việt Nam | 3971800 |  | 906800 |  |  | 4878600 | 29271600 | 29271600 | 0
| Máy sấy tay | Cái | 14 |  | 14 | Nhà thầu chỉ lắp đặt chủ đầu tư cung cấp thiết bị | 0 | 0 | Việt Nam | 11900 |  | 302300 |  |  | 314200 | 4398800 | 4398800 | 0
| Gương soi | Cái | 62 |  | 62 | Nhà thầu chỉ lắp đặt chủ đầu tư cung cấp thiết bị | 0 | 0 | Việt Nam | 11900 |  | 387500 |  |  | 399400 | 24762800 | 24762800 | 0
| Tay vịn inox WC người khuyết tật | Cái | 10 |  | 10 | Nhà thầu chỉ lắp đặt chủ đầu tư cung cấp thiết bị | 0 | 0 | Việt Nam | 11900 |  | 125100 |  |  | 137000 | 1370000 | 1370000 | 0
| Hộp giấy vệ sinh | Cái | 74 |  | 74 | Nhà thầu chỉ lắp đặt chủ đầu tư cung cấp thiết bị | 0 | 0 | Việt Nam | 6000 |  | 79600 |  |  | 85600 | 6334400 | 6334400 | 0
| Hộp xà phòng | Cái | 40 |  | 40 | Nhà thầu chỉ lắp đặt chủ đầu tư cung cấp thiết bị | 0 | 0 | Việt Nam | 6000 |  | 101600 |  |  | 107600 | 4304000 | 4304000 | 0
| Thanh vắt khăn | Cái | 19 |  | 19 | Nhà thầu chỉ lắp đặt chủ đầu tư cung cấp thiết bị | 0 | 0 | Việt Nam | 6000 |  | 125100 |  |  | 131100 | 2490900 | 2490900 | 0
B | Phát sinh ngoài KLMT Nhà thầu bổ sung
I | Phần thiết bị + phụ kiện chính | 0 | 0 |  | 0 | 0 | 0 | 0 | 0 | 0 |  | 0 |  |  | 0 | 0 | 0 | 0
0 | Van giảm áp | 0 | 0 |  | 0 | 0 | 0 | 0 | 0 | 0 |  | 0 |  |  | 0 | 0 | 0 | 0
0 | DN40 | Cái | 0 |  | 0 | PN16 | F.840.16 | Flowsure | Trung Quốc | 2630900 |  | 113800 |  |  | 2744700 | 0 | 0 | PN16
0 | DN32 | Cái | 0 |  | 0 | PN16 | F.840.16 | Flowsure | Trung Quốc | 1315500 |  | 96000 |  |  | 1411500 | 0 | 0 | PN16
0 | DN25 | Cái | 0 |  | 0 | PN16 | F.840.16 | Flowsure | Trung Quốc | 1167500 |  | 85800 |  |  | 1253300 | 0 | 0 | PN16
0 | DN20 | Cái | 0 |  | 0 | PN16 | F.840.16 | Flowsure | Trung Quốc | 866000 |  | 75200 |  |  | 941200 | 0 | 0 | PN16
0 | PHẦN THIẾT BỊ, PHỤ KIỆN CHÍNH | 0 | 0 |  | 0 | 0 | 0 | 0 | 0 | 0 |  | 0 |  |  | 0 | 0 | 0 | 0
0 | Bích rỗng | 0 | 0 |  | 0 | 0 | 0 | 0 | 0 | 0 |  | 0 |  |  | 0 | 0 | 0 | 0
0 | DN100 | Cái | 0 |  | 0 | Ống Inox theo TCQ 01 | Mặt Bích BS4504 PN16 - DN100, Inox 304-SCH10 | QMS | Việt Nam | 592900 |  | 341000 |  |  | 933900 | 0 | 0 | Ống Inox theo TCQ 01
0 | DN80 | Cái | 0 |  | 0 | Ống Inox theo TCQ 01 | Mặt Bích BS4504 PN16 - DN80, Inox 304-SCH10 | QMS | Việt Nam | 467700 |  | 272800 |  |  | 740500 | 0 | 0 | Ống Inox theo TCQ 01
0 | Hộp đồng hồ tổng | cái | 0 |  | 0 | 0 | 0 | 0 | Việt Nam | 7423300 |  | 5701400 |  |  | 13124700 | 0 | 0 | 0
0 | Chi phí đấu nối nước cấp vào hệ thống thủy cục | lô | 0 |  | 0 | 0 | 0 | 0 | 0 | 0 |  | 0 |  |  | 0 | 0 | 0 | Không bao gồm theo phản hồi TCQ03- Chủ đầu tư thực hiện công tác thỏa thuận đấu nối cấp nước cho dự án
0 | 0 | 0 | 0 |  | 0 | 0 | 0 | 0 | 0 | 0 |  | 0 |  |  | 0 | 0 | 0 | 0
II | Phần cấp nước mặt bằng + trục đứng | 0 | 0 |  | 0 | 0 | 0 | 0 | 0 | 0 |  | 0 |  |  | 0 | 0 | 0 | 0
0 | Mối nối mềm inox | 0 | 0 |  | 0 | 0 | 0 | 0 | 0 | 0 |  | 0 |  |  | 0 | 0 | 0 | 0
0 | D140 | Cái | 0 |  | 0 | PN16, SS304 | FSSEF.16 | Flowsure | Trung Quốc | 4275200 |  | 348800 |  |  | 4624000 | 0 | 0 | PN16, SS304
0 | D110 | Cái | 0 |  | 0 | PN16, SS304 | FSSEF.16 | Flowsure | Trung Quốc | 2685700 |  | 310000 |  |  | 2995700 | 0 | 0 | PN16, SS304
0 | D90 | Cái | 0 |  | 0 | PN16, SS304 | FSSEF.16 | Flowsure | Trung Quốc | 1808800 |  | 244500 |  |  | 2053300 | 0 | 0 | PN16, SS304
0 | Sleeve inox | 0 | 0 |  | 0 | 0 | 0 | 0 | 0 | 0 |  | 0 |  |  | 0 | 0 | 0 | 0
0 | Sleeve inox DN200 - L350 | Cái | 0 |  | 0 | 0 | 0 | 0 | Việt Nam | 5488900 |  | 151200 |  |  | 5640100 | 0 | 0 | 0
0 | Sleeve inox DN100 - L350 | Cái | 0 |  | 0 | 0 | 0 | 0 | Việt Nam | 2575500 |  | 120900 |  |  | 2696400 | 0 | 0 | 0
0 | Sleeve inox DN80 - L350 | Cái | 0 |  | 0 | 0 | 0 | 0 | Việt Nam | 2156300 |  | 120900 |  |  | 2277200 | 0 | 0 | 0
0 | 0 | 0 | 0 |  | 0 | 0 | 0 | 0 | 0 | 0 |  | 0 |  |  | 0 | 0 | 0 | 0
III | Phòng bơm cấp nước SH tầng hầm, phòng bơm tăng áp mái | 0 | 0 |  | 0 | 0 | 0 | 0 | 0 | 0 |  | 0 |  |  | 0 | 0 | 0 | 0
0 | Van 1 chiều | 0 | 0 |  | 0 | 0 | 0 | 0 | 0 | 0 |  | 0 |  |  | 0 | 0 | 0 | 0
0 | DN100 | Cái | 0 |  | 0 | PN25 | F.430.25 | Flowsure | Trung Quốc | 3623400 |  | 310000 |  |  | 3933400 | 0 | 0 | PN25
0 | Van cửa (PN25) | 0 | 0 |  | 0 | 0 | 0 | 0 | 0 | 0 |  | 0 |  |  | 0 | 0 | 0 | 0
0 | DN100 | Cái | 0 |  | 0 | PN25 | FSNG.25 | Flowsure | Trung Quốc | 3963300 |  | 310000 |  |  | 4273300 | 0 | 0 | PN25
0 | DN80 | Cái | 0 |  | 0 | PN25 | FSNG.25 | Flowsure | Trung Quốc | 2738800 |  | 244500 |  |  | 2983300 | 0 | 0 | PN25
0 | Van phao thủy lực | 0 | 0 |  | 0 | 0 | 0 | 0 | 0 | 0 |  | 0 |  |  | 0 | 0 | 0 | 0
0 | DN80 | Cái | 0 |  | 0 | PN16 | FSFL.16 | Flowsure | Trung Quốc | 11397200 |  | 244500 |  |  | 11641700 | 0 | 0 | PN16
0 | 0 | 0 | 0 |  | 0 | 0 | 0 | 0 | 0 | 0 |  | 0 |  |  | 0 | 0 | 0 | 0
IV | Hệ Thống trục thoát nước thải + bếp + thông hơi (cả tầng gom, từ điểm khởi đầu kết nối đến các bể chức năng). Ống chờ thoát nước cho công nghệ bếp | 0 | 0 |  | 0 | 0 | 0 | 0 | 0 | 0 |  | 0 |  |  | 0 | 0 | 0 | 0
0 | Mối nối mềm | 0 | 0 |  | 0 | 0 | 0 | 0 | 0 | 0 |  | 0 |  |  | 0 | 0 | 0 | 0
0 | D75 | Cái | 0 |  | 0 | PN16 | FSSEF.16 | Flowsure | Trung Quốc | 1918400 |  | 179500 |  |  | 2097900 | 0 | 0 | PN16
0 | Ống thoát nước uPVC | 0 | 0 |  | 0 | 0 | 0 | 0 | 0 | 0 |  | 0 |  |  | 0 | 0 | 0 | 0
0 | Ống D90 | m | 0 |  | 0 | Đáp ứng đường kính ngoài Ống uPVC hệ mét(ISO) DN 90 x 4.3mm PN 10 - 4m | Ống Upvc D90*4.3, PN10 | Tiền Phong | Việt Nam | 121300 |  | 96900 |  |  | 218200 | 0 | 0 | Đáp ứng đường kính ngoài Ống uPVC hệ mét(ISO) DN 90 x 4.3mm PN 10 - 4m
0 | Ống D75 | m | 0 |  | 0 | Đáp ứng đường kính ngoài Ống uPVC hệ mét(ISO) DN 75 x 3.6mm PN 10 - 4m | Ống Upvc D75*3.6, PN10 | Tiền Phong | Việt Nam | 84300 |  | 85000 |  |  | 169300 | 0 | 0 | Đáp ứng đường kính ngoài Ống uPVC hệ mét(ISO) DN 75 x 3.6mm PN 10 - 4m
0 | Ống lồng bằng thép mạ kẽm | 0 | 0 |  | 0 | 0 | 0 | 0 | 0 | 0 |  | 0 |  |  | 0 | 0 | 0 | 0
0 | D125 | m | 0 |  | 0 | Ống Inox theo TCQ 01 | Ống DN125 x 3.4 x 6000, Inox 304-SCH10 | Sơn Hà | Việt Nam | 1339000 |  | 387500 |  |  | 1726500 | 0 | 0 | Ống Inox theo TCQ 01
0 | Phễu thu sàn (tầng hầm) | 0 | 0 |  | 0 | 0 | 0 | 0 | 0 | 0 |  | 0 |  |  | 0 | 0 | 0 | 0
0 | D110 | Cái | 0 |  | 0 | Phễu thu nước DN100 Chất liệu: thân gang, mặt inox 304 | R32 DN100 | Thuy Sanh | Việt Nam | 554400 |  | 180900 |  |  | 735300 | 0 | 0 | Phễu thu nước DN100 Chất liệu: thân gang, mặt inox 304
0 | D90 | Cái | 0 |  | 0 | Phễu thu nước DN80 Chất liệu: thân gang, mặt inox 304 | R32 DN80 | Thuy Sanh | Việt Nam | 541800 |  | 144000 |  |  | 685800 | 0 | 0 | Phễu thu nước DN80 Chất liệu: thân gang, mặt inox 304
0 | Đào lấp đát | m3 | 0 |  | 0 | Tận dùng toàn bộ đất đào lên để lắp ống | 0 | 0 | Việt Nam | 0 |  | 62800 |  |  | 62800 | 0 | 0 | Tận dùng toàn bộ đất đào lên để lắp ống
0 | Gối đỡ bê tông | Cái | 0 |  | 0 | 0 | 0 | 0 | 0 | 114000 |  | 0 |  |  | 114000 | 0 | 0 | 0
0 | Chụp thông hơi D250 | Cái | 0 |  | 0 | Chụp thông hơi DN250 Chất liệu: Inox 304 | SFX-S DN250 | Thuy Sanh | Việt Nam | 817800 |  | 542500 |  |  | 1360300 | 0 | 0 | Chụp thông hơi DN250 Chất liệu: Inox 304
0 | Chụp thông hơi D140 | Cái | 0 |  | 0 | Chụp thông hơi DN125 Chất liệu: Inox 304 | SFX-S DN125 | Thuy Sanh | Việt Nam | 249500 |  | 189300 |  |  | 438800 | 0 | 0 | Chụp thông hơi DN125 Chất liệu: Inox 304
0 | Chụp thông hơi D110 | Cái | 0 |  | 0 | Chụp thông hơi DN100 Chất liệu: Inox 304 | SFX-S DN100 | Thuy Sanh | Việt Nam | 152500 |  | 180900 |  |  | 333400 | 0 | 0 | Chụp thông hơi DN100 Chất liệu: Inox 304
0 | Chụp thông hơi D90 | Cái | 0 |  | 0 | Chụp thông hơi DN80 Chất liệu: Inox 304 | SFX-S DN80 | Thuy Sanh | Việt Nam | 124800 |  | 144000 |  |  | 268800 | 0 | 0 | Chụp thông hơi DN80 Chất liệu: Inox 304
0 | 0 | 0 | 0 |  | 0 | 0 | 0 | 0 | 0 | 0 |  | 0 |  |  | 0 | 0 | 0 | 0
V | Hệ thống trục thoát nước mưa | 0 | 0 |  | 0 | 0 | 0 | 0 | 0 | 0 |  | 0 |  |  | 0 | 0 | 0 | 0
0 | Ống thoát nước uPVC | 0 | 0 |  | 0 | 0 | 0 | 0 | 0 | 0 |  | 0 |  |  | 0 | 0 | 0 | 0
0 | Ống D75 | m | 0 |  | 0 | Đáp ứng đường kính ngoài Ống uPVC hệ mét(ISO) DN 75 x 3.6mm PN 10 - 4m | Ống Upvc D75*3.6, PN10 | Tiền Phong | Việt Nam | 84300 |  | 85000 |  |  | 169300 | 0 | 0 | Đáp ứng đường kính ngoài Ống uPVC hệ mét(ISO) DN 75 x 3.6mm PN 10 - 4m
0 | Mối nối mềm | 0 | 0 |  | 0 | 0 | 0 | 0 | 0 | 0 |  | 0 |  |  | 0 | 0 | 0 | 0
0 | D75 | Cái | 0 |  | 0 | PN16 | FSSEF.16 | Flowsure | Trung Quốc | 1918400 |  | 179500 |  |  | 2097900 | 0 | 0 | PN16
0 | D65 | Cái | 0 |  | 0 | PN16 | 0 | Flowsure | Trung Quốc | 1589500 |  | 140200 |  |  | 1729700 | 0 | 0 | PN16
0 | 0 | 0 | 0 |  | 0 | 0 | 0 | 0 | 0 | 0 |  | 0 |  |  | 0 | 0 | 0 | 0
VI | CHI TIẾT CĂN HỘ | 0 | 0 |  | 0 | 0 | 0 | 0 | 0 | 0 |  | 0 |  |  | 0 | 0 | 0 | 0
0 | Vòi rửa | 0 | 0 |  | 0 | 0 | 0 | 0 | 0 | 0 |  | 0 |  |  | 0 | 0 | 0 | 0
0 | DN15 | Cái | 0 |  | 0 | 0 | 0 | 0 | Việt Nam | 460300 |  | 75200 |  |  | 535500 | 0 | 0 | 0
0 | Vòi rửa (kèm phụ kiện) cho máy giặt | Cái | 0 |  | 0 | 0 | 0 | 0 | Việt Nam | 460300 |  | 75200 |  |  | 535500 | 0 | 0 | 0
0 | Khối lượng cắt, đục tường | m | 0 |  | 0 | 0 | 0 | 0 | Việt Nam | 22800 |  | 46500 |  |  | 69300 | 0 | 0 | 0
0 | Sleeve D140 | Cái | 0 |  | 0 | Không bao gồm ron trương nở, Gía ron trương nở theo đầu mục chống thấm cổ ống | 0 | 0 | Việt Nam | 95800 |  | 229400 |  |  | 325200 | 0 | 0 | Không bao gồm ron trương nở, Gía ron trương nở theo đầu mục chống thấm cổ ống
0 | Sleeve D90 | Cái | 0 |  | 0 | 0 | 0 | 0 | Việt Nam | 42000 |  | 99700 |  |  | 141700 | 0 | 0 | 0
0 | 0 | 0 | 0 |  | 0 | 0 | 0 | 0 | 0 | 0 |  | 0 |  |  | 0 | 0 | 0 | 0
VII | Phần bể bơi | 0 | 0 |  | 0 | 0 | 0 | 0 | 0 | 0 |  | 0 |  |  | 0 | 0 | 0 | 0
0 | Bộ vệ sinh hồ bơi | Lô | 0 |  | 0 | Bộ kiểm tra nước 2in1 -Sào nhôm dài 8m -Vợt vớt rác -Ống mềm nhựa dài 15m -Bàn chải bằng nhựa -Bàn hút 8 bánh xe bằng nhựa | 0 | Emaux | Trung Quốc | 5808000 |  | 744000 |  |  | 6552000 | 0 | 0 | Bộ kiểm tra nước 2in1 -Sào nhôm dài 8m -Vợt vớt rác -Ống mềm nhựa dài 15m -Bàn chải bằng nhựa -Bàn hút 8 bánh xe bằng nhựa
0 | Thang 3 bậc | Cái | 0 |  | 0 | Vật liệu inox 304 | NSF-315-S | Emaux | Trung Quốc | 5445000 |  | 2092500 |  |  | 7537500 | 0 | 0 | Vật liệu inox 304
0 | Cát, sỏi lọc | Lô | 0 |  | 0 | Cát 0.4-0.8mm Sỏi 2-4mm | 0 | 0 | Việt Nam | 6400900 |  | 821500 |  |  | 7222400 | 0 | 0 | Cát 0.4-0.8mm Sỏi 2-4mm
0 | Bộ điều khiển pH, ORP | Bộ | 0 |  | 0 | - Dải đo: pH 0 -14, ORP 0-1500mV - Hiển thị: 2 màn hình LCD - Size: 234mm x 162mm x 108mm | WT500PR | Emaux | Trung Quốc | 29040000 |  | 1860000 |  |  | 30900000 | 0 | 0 | - Dải đo: pH 0 -14, ORP 0-1500mV - Hiển thị: 2 màn hình LCD - Size: 234mm x 162mm x 108mm
0 | Bộ đổi nguồn | Cái | 0 |  | 0 | Điện 12V, 50Hz | TRA-150VA | Emaux | Trung Quốc | 2698300 |  | 356500 |  |  | 3054800 | 0 | 0 | Điện 12V, 50Hz
0 | Cút nối IP68 | Cái | 0 |  | 0 | 0 | 0 | 0 | Châu Á | 169400 |  | 46500 |  |  | 215900 | 0 | 0 | 0
0 | Đầu nối chống nước, phụ kiện lắp đặt đèn | Hệ | 0 |  | 0 | Keo AB, băng keo chống nước… | 0 | 0 | Châu Á | 4610100 |  | 2960500 |  |  | 7570600 | 0 | 0 | Keo AB, băng keo chống nước…
0 | Van khóa, Van một chiều, Giảm rung… | Hệ | 0 |  | 0 | PN10 | 0 | LD/Shieyu / Samwoo / td | Châu Á | 9788900 |  | 3766500 |  |  | 13555400 | 0 | 0 | PN10
0 | Công tắc mực nước 3 cực | Cái | 0 |  | 0 | - Điện 220-Vac 50Hz | 0 | Omron | Nhật/Trung Quốc | 4840000 |  | 496000 |  |  | 5336000 | 0 | 0 | - Điện 220-Vac 50Hz
0 | Đặt lỗ chờ | Hệ | 0 |  | 0 | Lỗ chờ đáy bể, xuyên thành hồ bơi, đi ống trong bêtong Ống điện PVC trắng D20-D25 Băng trương nở Sika điền lỗ chờ vị trí yêu cầu | 0 | 0 | Việt Nam | 16698000 |  | 7254000 |  |  | 23952000 | 0 | 0 | Lỗ chờ đáy bể, xuyên thành hồ bơi, đi ống trong bêtong Ống điện PVC trắng D20-D25 Băng trương nở Sika điền lỗ chờ vị trí yêu cầu
0 | Tủ điện điều khiển hồ bơm | Hệ | 0 |  | 0 | - Màu: RAL7035 - Vật liệu: Thép tấm sơn tĩnh điện - Chiều dày vỏ tủ: 1.5-2mm - Lắp đặt: Treo tường - Kiểu 1 B, IP54 2 lớp cửa trong nhà - Linh kiện LS - Korea | 0 | Huy Hoàng | Việt Nam | 50336000 |  | 9672000 |  |  | 60008000 | 0 | 0 | - Màu: RAL7035 - Vật liệu: Thép tấm sơn tĩnh điện - Chiều dày vỏ tủ: 1.5-2mm - Lắp đặt: Treo tường - Kiểu 1 B, IP54 2 lớp cửa trong nhà - Linh kiện LS - Korea
0 | Hệ thố́ng cáp điện và máng cáp (hoặc ống luồn điện) | Lô | 0 |  | 0 | Cáp điện dây CVV 3x1.5-2.5mm2 DVV 2x1.5 mm2 Máng cáp thép sơn tĩnh điện màu cam 1,2mm - Việt Nam Ống luồn điện trắng - Việt Nam | 0 | Cadivi, Lion/ Sino / Vietstar | Việt Nam | 43874600 |  | 8432000 |  |  | 52306600 | 0 | 0 | Cáp điện dây CVV 3x1.5-2.5mm2 DVV 2x1.5 mm2 Máng cáp thép sơn tĩnh điện màu cam 1,2mm - Việt Nam Ống luồn điện trắng - Việt Nam
0 | Bản vẽ hoàn chỉnh, bản vẽ phối hợp, bản vẽ hoàn công. Hướng dẫn vận hành và chuyển giao | Hệ | 0 |  | 0 | 0 | 0 | 0 | Việt Nam | 0 |  | 11625000 |  |  | 11625000 | 0 | 0 | 0
0 | Chi phí vận chuyển và đi lại | Hệ | 0 |  | 0 | 0 | 0 | 0 | Việt Nam | 0 |  | 16275000 |  |  | 16275000 | 0 | 0 | 0
0 | Vận hành ban đầu | Hệ | 0 |  | 0 | - Acid HCl, Chlorine chạy trong 1 tháng | 0 | 0 | Việt Nam | 13164800 |  | 5394000 |  |  | 18558800 | 0 | 0 | - Acid HCl, Chlorine chạy trong 1 tháng
0 | Công tác T&C | Hệ | 0 |  | 0 | - Bao gồm điện, nước chạy thử | 0 | 0 | Việt Nam | 0 |  | 49600000 |  |  | 49600000 | 0 | 0 | - Bao gồm điện, nước chạy thử
0 | Lấy và phân tích mẫu nước | Lần | 0 |  | 0 | 0 | 0 | 0 | Việt Nam | 7260000 |  | 744000 |  |  | 8004000 | 0 | 0 | 0
0 | 0 | 0 | 0 |  | 0 | 0 | 0 | 0 | 0 | 0 |  | 0 |  |  | 0 | 0 | 0 | 0
VIII | WCCC công cộng | 0 | 0 |  | 0 | 0 | 0 | 0 | 0 | 0 |  | 0 |  |  | 0 | 0 | 0 | 0
0 | Khối lượng cắt đục tường | m | 0 |  | 0 | 0 | 0 | 0 | Việt Nam | 22800 |  | 46500 |  |  | 69300 | 0 | 0 | 0
0 | Sleeve D140 | Cái | 0 |  | 0 | Không bao gồm ron trương nở, Gía ron trương nở theo đầu mục chống thấm cổ ống | 0 | 0 | Việt Nam | 95800 |  | 229400 |  |  | 325200 | 0 | 0 | 0
0 | Sleeve D90 | Cái | 0 |  | 0 | 0 | 0 | 0 | Việt Nam | 42000 |  | 99700 |  |  | 141700 | 0 | 0 | 0
0 | 0 | 0 | 0 |  | 0 | 0 | 0 | 0 | 0 | 0 |  | 0 |  |  | 0 | 0 | 0 | 0
….......................
C | TỔNG CỘNG TRƯỚC VAT: C = A + B | [14 empty] | 34968185356.9 | 34968185356.9

## 4.1 ĐH VRV
Dự án: TOÀ NHÀ HỖN HỢP HACOM MALL
Gói thầu: CUNG CẤP VTTB VÀ THI CÔNG LẮP ĐẶT HỆ THỐNG CƠ ĐIỆN
Hạng mục: HỆ THỐNG HVAC
KHỐI LƯỢNG MỜI THẦU | [19 empty] | NHÀ THẦU SEAREFICO
STT | Diễn giải | TẦNGH2 | TẦNGH1 | TẦNG1 | TẦNG2 | TẦNG3 | TẦNG4 | TẦNG5 | TẦNG23 | Đơn vị | KL Mời thầu Lần 2 | Công suất lạnh Kw | Lưu lượng gió (m3/min) | Cột áp (Pa) | Công suất điện (W) | Điên áp (P/V/Hz) | Môi chất lạnh | Quy cách | Ghi chú | KL Nhà thầu chào | THÔNG TIN VỀ VẬT LIỆU CHÍNH |  |  |  | ĐƠN GIÁ (chưa bao gồm VAT) | [5 empty] | Thành tiền BOQ |  | Ghi chú
[21 empty] | Mô tả/ Quy cách | Mã hiệu | Thương hiệu | Xuất xứ | VL chính | VL phụ | NC&M | CF quản lý | Lợi nhuận | ĐG tổng hợp | Thành tiền KLMT | Thành tiền Nhà thầu chào
1 | 2 | [8 empty] | 3 | 4 | [7 empty] | 5 | 6 | 7 | 8 | 9 | 10 | 11 | 12 | 13 | 14 | 15 | 16=11+12+13+14+15 | 17=4*16 | 18=6*16 | 19
A | ĐẦU MỤC CÔNG VIỆC THEO KLMT
THIẾT BỊ ĐIỀU HOÀ KHÔNG KHÍ
I. THIẾT BỊ ĐIỀU HÒA VRV (VRF)
1. DÀN LẠNH ĐIỀU HÒA VRV, VRF | [9 empty] | Wilo
1 | Dàn lạnh 1 chiều lạnh loại âm trần nối ống gió | [6 empty] | 1 |  | cái | 1 | 4.5 | 16/13/11 | 50-200 | 151 | 1P/220/50 | R410A | Đồng bộ với dàn nóng kèm điều khiển từ xa loại có dây | Nhà thầu lắp đặt, CĐT cấp thiết bị | 1 | 0 | 0 | 0 | 0 | 1358900 |  | 1162700 |  |  | 2521600 | 2521600 | 2521600 | Nhà thầu lắp đặt, CĐT cấp thiết bị Bao gồm giá vật tư phụ lắp đặt
2 | Dàn lạnh 1 chiều lạnh loại âm trần nối ống gió |  |  | 1 | 4 | 2 | 8 | 3 |  | cái | 18 | 5.6 | 18/16,5/15 | 50-200 | 128 | 1P/220/50 | R410A | Đồng bộ với dàn nóng kèm điều khiển từ xa loại có dây |  | 18 | 0 | 0 | 0 | 0 | 1358900 |  | 1162700 |  |  | 2521600 | 45388800 | 45388800 | Nhà thầu lắp đặt, CĐT cấp thiết bị Bao gồm giá vật tư phụ lắp đặt
3 | Dàn lạnh 1 chiều lạnh loại âm trần nối ống gió |  |  | 6 | 7 | 2 |  | 6 |  | cái | 20 | 7.1 | 19.5/17.5/16 | 50-200 | 138 | 1P/220/50 | R410A | Đồng bộ với dàn nóng kèm điều khiển từ xa loại có dây |  | 20 | 0 | 0 | 0 | 0 | 1358900 |  | 1162700 |  |  | 2521600 | 50432000 | 50432000 | Nhà thầu lắp đặt, CĐT cấp thiết bị Bao gồm giá vật tư phụ lắp đặt
4 | Dàn lạnh 1 chiều lạnh loại âm trần nối ống gió |  |  | 2 | 11 | 7 | 8 | 8 |  | cái | 34 | 9 | 25/22,2/20 | 50-200 | 185 | 1P/220/50 | R410A | Đồng bộ với dàn nóng kèm điều khiển từ xa loại có dây |  | 34 | 0 | 0 | 0 | 0 | 1358900 |  | 1348100 |  |  | 2707000 | 92038000 | 92038000 | Nhà thầu lắp đặt, CĐT cấp thiết bị Bao gồm giá vật tư phụ lắp đặt
5 | Dàn lạnh 1 chiều lạnh loại âm trần nối ống gió |  |  | 8 | 10 | 16 | 13 | 3 |  | cái | 51 | 11.2 | 32/27/23 | 50-200 | 215 | 1P/220/50 | R410A | Đồng bộ với dàn nóng kèm điều khiển từ xa loại có dây |  | 51 | 0 | 0 | 0 | 0 | 1358900 |  | 1348100 |  |  | 2707000 | 138057000 | 138057000 | Nhà thầu lắp đặt, CĐT cấp thiết bị Bao gồm giá vật tư phụ lắp đặt
6 | Dàn lạnh 1 chiều lạnh loại âm trần nối ống gió |  |  | 1 | 4 | 4 | 4 | 2 |  | cái | 16 | 14 | 39/33/28 | 50-200 | 284 | 1P/220/50 | R410A | Đồng bộ với dàn nóng kèm điều khiển từ xa loại có dây |  | 16 | 0 | 0 | 0 | 0 | 1358900 |  | 1348100 |  |  | 2707000 | 43312000 | 43312000 | Nhà thầu lắp đặt, CĐT cấp thiết bị Bao gồm giá vật tư phụ lắp đặt
7 | Dàn lạnh 1 chiều lạnh loại âm trần nối ống gió |  |  | 1 | 21 | 28 | 19 | 17 |  | cái | 85 | 16 | 16/39/32 | 50-200 | 405 | 1P/220/50 | R410A | Đồng bộ với dàn nóng kèm điều khiển từ xa loại có dây |  | 85 | 0 | 0 | 0 | 0 | 1358900 |  | 1983800 |  |  | 3342700 | 284129500 | 284129500 | Nhà thầu lắp đặt, CĐT cấp thiết bị Bao gồm giá vật tư phụ lắp đặt
8 | Dàn lạnh 1 chiều lạnh loại âm trần nối ống gió |  |  | 8 |  |  |  | 6 |  | cái | 14 | 22.4 | 16/39/32 | 50-200 | 405 | 1P/220/50 | R410A | Đồng bộ với dàn nóng kèm điều khiển từ xa loại có dây |  | 14 | 0 | 0 | 0 | 0 | 1358900 |  | 1983800 |  |  | 3342700 | 46797800 | 46797800 | Nhà thầu lắp đặt, CĐT cấp thiết bị Bao gồm giá vật tư phụ lắp đặt
9 | Dàn lạnh 1 chiều lạnh loại treo tường | [6 empty] | 1 |  | cái | 1 | 2.2 | 16/39/32 | 50-200 | 405 | 1P/220/50 | R410A | Đồng bộ với dàn nóng kèm điều khiển từ xa loại có dây |  | 1 | 0 | 0 | 0 | 0 | 76000 |  | 1004500 |  |  | 1080500 | 1080500 | 1080500 | Nhà thầu lắp đặt, CĐT cấp thiết bị Bao gồm giá vật tư phụ lắp đặt
10 | Dàn lạnh 1 chiều lạnh loại cassette âm trần | [6 empty] | 1 |  | cái | 1 | 2.2 | 9,5/8/7 | 50-200 | 60 | 1P/220/50 | R410A | Đồng bộ với dàn nóng kèm điều khiển từ xa loại có dây |  | 1 | 0 | 0 | 0 | 0 | 288800 |  | 1004500 |  |  | 1293300 | 1293300 | 1293300 | Nhà thầu lắp đặt, CĐT cấp thiết bị Bao gồm giá vật tư phụ lắp đặt
11 | Dàn lạnh 1 chiều lạnh loại cassette âm trần | [6 empty] | 1 |  | cái | 1 | 7.1 | 16/39/32 | 50-200 | 405 | 1P/220/50 | R410A | Đồng bộ với dàn nóng kèm điều khiển từ xa loại có dây |  | 1 | 0 | 0 | 0 | 0 | 288800 |  | 1162700 |  |  | 1451500 | 1451500 | 1451500 | Nhà thầu lắp đặt, CĐT cấp thiết bị Bao gồm giá vật tư phụ lắp đặt
12 | Dàn lạnh 1 chiều lạnh loại cassette âm trần | [6 empty] | 2 |  | cái | 2 | 14 | 16/39/32 | 50-200 | 405 | 1P/220/50 | R410A | Đồng bộ với dàn nóng kèm điều khiển từ xa loại có dây |  | 2 | 0 | 0 | 0 | 0 | 288800 |  | 1348100 |  |  | 1636900 | 3273800 | 3273800 | Nhà thầu lắp đặt, CĐT cấp thiết bị Bao gồm giá vật tư phụ lắp đặt
2. DÀN NÓNG ĐIỀU HÒA VRV, VRF | [19 empty] | 0 | 0 | 0 | 0 | 0 | 0 |  | 0 |  |  | 0 | 0 | 0 | Nhà thầu lắp đặt, CĐT cấp thiết bị Bao gồm giá vật tư phụ lắp đặt
1 | Dàn nóng 1 chiều lạnh (22HP). |  |  | 1 | [5 empty] | cái | 1 | 61.5 | -- | -- | 16100 | 3P/380/50 | R410A | Trọn bộ | Nhà thầu lắp đặt, CĐT cấp thiết bị | 1 | 0 | 0 | 0 | 0 | 608000 |  | 14438500 |  |  | 15046500 | 15046500 | 15046500 | Nhà thầu lắp đặt, CĐT cấp thiết bị Bao gồm giá vật tư phụ lắp đặt
2 | Dàn nóng 1 chiều lạnh (24HP). |  |  | 1 | [5 empty] | cái | 1 | 67 | -- | -- | 17800 | 3P/380/50 | R410A | Trọn bộ |  | 1 | 0 | 0 | 0 | 0 | 608000 |  | 17538600 |  |  | 18146600 | 18146600 | 18146600 | Nhà thầu lắp đặt, CĐT cấp thiết bị Bao gồm giá vật tư phụ lắp đặt
3 | Dàn nóng 1 chiều lạnh (26HP). |  |  | 1 | [5 empty] | cái | 1 | 73.5 | -- | -- | 19900 | 3P/380/50 | R410A | Trọn bộ |  | 1 | 0 | 0 | 0 | 0 | 608000 |  | 18995500 |  |  | 19603500 | 19603500 | 19603500 | Nhà thầu lắp đặt, CĐT cấp thiết bị Bao gồm giá vật tư phụ lắp đặt
4 | Dàn nóng 1 chiều lạnh (32HP). | [5 empty] | 1 |  |  | cái | 1 | 90 | -- | -- | 25800 | 3P/380/50 | R410A | Trọn bộ |  | 1 | 0 | 0 | 0 | 0 | 608000 |  | 20115400 |  |  | 20723400 | 20723400 | 20723400 | Nhà thầu lắp đặt, CĐT cấp thiết bị Bao gồm giá vật tư phụ lắp đặt
5 | Dàn nóng 1 chiều lạnh (34HP). | [6 empty] | 1 |  | cái | 1 | 95 | -- | -- | 28200 | 3P/380/50 | R410A | Trọn bộ |  | 1 | 0 | 0 | 0 | 0 | 608000 |  | 21638200 |  |  | 22246200 | 22246200 | 22246200 | Nhà thầu lắp đặt, CĐT cấp thiết bị Bao gồm giá vật tư phụ lắp đặt
6 | Dàn nóng 1 chiều lạnh (36HP). | [5 empty] | 2 |  |  | cái | 2 | 101 | -- | -- | 30600 | 3P/380/50 | R410A | Trọn bộ |  | 2 | 0 | 0 | 0 | 0 | 608000 |  | 21638200 |  |  | 22246200 | 44492400 | 44492400 | Nhà thầu lắp đặt, CĐT cấp thiết bị Bao gồm giá vật tư phụ lắp đặt
7 | Dàn nóng 1 chiều lạnh (38HP). | [5 empty] | 1 | 1 |  | cái | 2 | 106 | -- | -- | 33000 | 3P/380/50 | R410A | Trọn bộ |  | 2 | 0 | 0 | 0 | 0 | 608000 |  | 22033500 |  |  | 22641500 | 45283000 | 45283000 | Nhà thầu lắp đặt, CĐT cấp thiết bị Bao gồm giá vật tư phụ lắp đặt
8 | Dàn nóng 1 chiều lạnh (40HP). |  |  |  | 1 | 1 |  |  |  | cái | 2 | 112 | -- | -- | 35400 | 3P/380/50 | R410A | Trọn bộ |  | 2 | 0 | 0 | 0 | 0 | 608000 |  | 22428700 |  |  | 23036700 | 46073400 | 46073400 | Nhà thầu lắp đặt, CĐT cấp thiết bị Bao gồm giá vật tư phụ lắp đặt
9 | Dàn nóng 1 chiều lạnh (42HP). |  |  |  | 1 |  | 1 |  |  | cái | 2 | 117 | -- | -- | 32700 | 3P/380/50 | R410A | Trọn bộ |  | 2 | 0 | 0 | 0 | 0 | 912000 |  | 28357700 |  |  | 29269700 | 58539400 | 58539400 | Nhà thầu lắp đặt, CĐT cấp thiết bị Bao gồm giá vật tư phụ lắp đặt
10 | Dàn nóng 1 chiều lạnh (44HP). |  |  |  | 1 |  |  |  |  | cái | 1 | 123 | -- | -- | 35100 | 3P/380/50 | R410A | Trọn bộ |  | 1 | 0 | 0 | 0 | 0 | 912000 |  | 28752900 |  |  | 29664900 | 29664900 | 29664900 | Nhà thầu lắp đặt, CĐT cấp thiết bị Bao gồm giá vật tư phụ lắp đặt
11 | Dàn nóng 1 chiều lạnh (46HP). | [5 empty] | 1 |  |  | cái | 1 | 145 | -- | -- | 36500 | 3P/380/50 | R410A | Trọn bộ |  | 1 | 0 | 0 | 0 | 0 | 912000 |  | 30341600 |  |  | 31253600 | 31253600 | 31253600 | Nhà thầu lắp đặt, CĐT cấp thiết bị Bao gồm giá vật tư phụ lắp đặt
12 | Dàn nóng 1 chiều lạnh (50HP). | [6 empty] | 2 |  | cái | 2 | 140 | -- | -- | 41100 | 3P/380/50 | R410A | Trọn bộ |  | 2 | 0 | 0 | 0 | 0 | 912000 |  | 30934500 |  |  | 31846500 | 63693000 | 63693000 | Nhà thầu lắp đặt, CĐT cấp thiết bị Bao gồm giá vật tư phụ lắp đặt
13 | Dàn nóng 1 chiều lạnh (58HP). |  |  | 1 | [5 empty] | cái | 1 | 162 | -- | -- | 50700 | 3P/380/50 | R410A | Trọn bộ |  | 1 | 0 | 0 | 0 | 0 | 912000 |  | 33247800 |  |  | 34159800 | 34159800 | 34159800 | Nhà thầu lắp đặt, CĐT cấp thiết bị Bao gồm giá vật tư phụ lắp đặt
14 | Dàn nóng 1 chiều lạnh (60HP). |  |  |  | 2 | 4 |  | 1 |  | cái | 7 | 158 | -- | -- | 53100 | 3P/380/50 | R410A | Trọn bộ |  | 7 | 0 | 0 | 0 | 0 | 912000 |  | 33643000 |  |  | 34555000 | 241885000 | 241885000 | Nhà thầu lắp đặt, CĐT cấp thiết bị Bao gồm giá vật tư phụ lắp đặt
II. THIẾT BỊ ĐIỀU HÒA CỤC BỘ | [19 empty] | 0 | 0 | 0 | 0 | 0 | 0 |  | 0 |  |  | 0 | 0 | 0 | Nhà thầu lắp đặt, CĐT cấp thiết bị Bao gồm giá vật tư phụ lắp đặt
1. HỆ THỐNG ĐIỀU HÒA CỤC BỘ | [19 empty] | 0 | 0 | 0 | 0 | 0 | 0 |  | 0 |  |  | 0 | 0 | 0 | Nhà thầu lắp đặt, CĐT cấp thiết bị Bao gồm giá vật tư phụ lắp đặt
1 | Điều hòa cục bộ loai treo tường |  | 4 | 1 | [5 empty] | cái | 5 | 18000 BTU/H | 16 | -- | 1330 | 1P/220/50 | R410A/R32 | Đồng bộ với dàn nóng kèm điều khiển từ xa loại có dây | Nhà thầu lắp đặt, CĐT cấp thiết bị | 5 | 0 | 0 | 0 | 0 | 1368000 |  | 1162700 |  |  | 2530700 | 12653500 | 12653500 | Nhà thầu lắp đặt, CĐT cấp thiết bị Bao gồm giá vật tư phụ lắp đặt
2 | Điều hòa cục bộ 1 chiều lạnh loai trần nối ống gió | 1 | 1 | [6 empty] | cái | 2 | 18000 BTU/H | 18/15/12,5 | -- | 1430 | 1P/220/51 | R410A/R33 | Đồng bộ với dàn nóng kèm điều khiển từ xa loại có dây |  | 2 | 0 | 0 | 0 | 0 | 2726900 |  | 1348100 |  |  | 4075000 | 8150000 | 8150000 | Nhà thầu lắp đặt, CĐT cấp thiết bị Bao gồm giá vật tư phụ lắp đặt
3 | Điều hòa cục bộ 1 chiều lạnh loai trần nối ống gió | [7 empty] | 2 | cái | 2 | 48000 BTU/H | 23/19,5/16 | -- | 4800 | 1P/220/50 | R410A/R32 | Đồng bộ với dàn nóng kèm điều khiển từ xa loại có dây |  | 2 | 0 | 0 | 0 | 0 | 2726900 |  | 1473000 |  |  | 4199900 | 8399800 | 8399800 | Nhà thầu lắp đặt, CĐT cấp thiết bị Bao gồm giá vật tư phụ lắp đặt
4 | Điều hòa cục bộ 1 chiều lạnh loai trần nối ống gió |  |  | 1 | [5 empty] | cái | 1 | 24000 BTU/H | 19.5/17.5/16 | -- | 2100 | 1P/220/50 | R410A/R32 | Đồng bộ với dàn nóng kèm điều khiển từ xa loại có dây |  | 1 | 0 | 0 | 0 | 0 | 2726900 |  | 1348100 |  |  | 4075000 | 4075000 | 4075000 | Nhà thầu lắp đặt, CĐT cấp thiết bị Bao gồm giá vật tư phụ lắp đặt
III. THIẾT BỊ ĐIỀU KHIỂN | [19 empty] | 0 | 0 | 0 | 0 | 0 | 0 |  | 0 |  |  | 0 | 0 | 0 | Nhà thầu lắp đặt, CĐT cấp thiết bị Bao gồm giá vật tư phụ lắp đặt
1 | Bộ điều khiển Trung tâm VRV/VRF | [8 empty] | Sơn Hà | 1 |  | -- | -- | -- | -- | -- | Trọn bộ | Nhà thầu lắp đặt, CĐT cấp thiết bị | 1 | 0 | 0 | 0 | 0 | 0 |  | 3875000 |  |  | 3875000 | 3875000 | 3875000 | Nhà thầu lắp đặt, CĐT cấp thiết bị Bao gồm giá vật tư phụ lắp đặt
Sơn Hà
B | Phát sinh ngoài KLMT Nhà thầu bổ sung
….......................
C | TỔNG CỘNG TRƯỚC VAT: C = A + B | [29 empty] | 1437739800 | 1437739800

## 4.2 Quạt
Dự án: TOÀ NHÀ HỖN HỢP HACOM MALL
Gói thầu: CUNG CẤP VTTB VÀ THI CÔNG LẮP ĐẶT HỆ THỐNG CƠ ĐIỆN
Hạng mục: HỆ THỐNG HVAC
KHỐI LƯỢNG MỜI THẦU | [16 empty] | NHÀ THẦU SEAREFICO
STT | DANH MỤC QUẠT THÔNG GIÓ | Đơn vị | KL Mời thầu Lần 1 | KL BIM | KL Mời thầu Lần 2 | KÍ HIỆU | LƯU LƯỢNG | CỘP ÁP | QUY CÁCH | NHIỆT ĐỘ LÀM VIỆC | CÔNG SUẤT ĐIỆN | NGUỒN ĐIỆN | ĐỘ ỒN | HIỆU SUẤT | Tốc độ vòng quay | GHI CHÚ | KL Nhà thầu chào | THÔNG TIN VỀ VẬT LIỆU CHÍNH |  |  |  | ĐƠN GIÁ (chưa bao gồm VAT) | [5 empty] | Thành tiền BOQ |  | Ghi chú
[8 empty] | Pa |  | oC | kW | V/Ph/Hz | dBA @ 3M |  |  |  |  | Mô tả/ Quy cách | Mã hiệu | Thương hiệu | Xuất xứ | VL chính | VL phụ | NC&M | CF quản lý | Lợi nhuận | ĐG tổng hợp | Thành tiền KLMT | Thành tiền Nhà thầu chào
1 | 2 | 3 |  |  | 4 | [10 empty] | 5 | 6 | 7 | 8 | 9 | 10 | 11 | 12 | 13 | 14 | 15 | 16=11+12+13+14+15 | 17=4*16 | 18=6*16 | 19
A | ĐẦU MỤC CÔNG VIỆC THEO KLMT
I | QUẠT THÔNG GIÓ CẤP, HÚT
QUẠT THÔNG GIÓ CẤP, HÚT TẦNG HẦM - TUM
Tầng hầm 2
1 | QUẠT HÚT PHÒNG QUẠT HÚT 1 | Cái | 1 | 1 | 1 | TH2/EF-03 | 650 | 25 | Fan wall mounted | 55 | 0.37 | 220/1/50 | ≤ 65 dBA | ≥ 50 % | ≤ 2900 rpm |  | 1 | VNS-AV6-25 | Quạt gắn tường | TH Vinasun | Việt Nam | 591600 |  | 852400 |  |  | 1444000 | 1444000 | 1444000 | Lưu lượng: 650m3/h, Cột áp: 25Pa
2 | QUẠT HÚT PHÒNG QUẠT HÚT 2 | Cái | 1 | 1 | 1 | TH2/EF-04 | 650 | 25 | Fan wall mounted | 55 | 0.37 | 220/1/50 | ≤ 65 dBA | ≥ 50 % | ≤ 2900 rpm |  | 1 | VNS-AV6-25 | Quạt gắn tường | TH Vinasun | Việt Nam | 591600 |  | 852400 |  |  | 1444000 | 1444000 | 1444000 | Lưu lượng: 650m3/h, Cột áp: 25Pa
3 | QUẠT HÚT PHÒNG QUẠT HÚT 3 | Cái | 1 | 1 | 1 | TH2/EF-05 | 1000 | 50 | Fan wall mounted | 55 | 0.37 | 220/1/50 | ≤ 65 dBA | ≥ 50 % | ≤ 2900 rpm |  | 1 | VNS-AV6-25 | Quạt gắn tường | TH Vinasun | Việt Nam | 591600 |  | 1317900 |  |  | 1909500 | 1909500 | 1909500 | Lưu lượng: 1000m3/h, Cột áp: 50Pa
4 | QUẠT HÚT PHÒNG QUẠT CẤP | Cái | 1 | 1 | 1 | TH2/EF-06 | 650 | 25 | Fan wall mounted | 55 | 0.37 | 220/1/50 | ≤ 65 dBA | ≥ 50 % | ≤ 2900 rpm |  | 1 | VNS-AV6-25 | Quạt gắn tường | TH Vinasun | Việt Nam | 591600 |  | 852400 |  |  | 1444000 | 1444000 | 1444000 | Lưu lượng: 650m3/h, Cột áp: 25Pa
6 | QUẠT HÚT KHO 1 | Cái | 1 | 1 | 1 | TH2/EF-08 | 650 | 25 | Fan wall mounted | 55 | 0.37 | 220/1/50 | ≤ 65 dBA | ≥ 50 % | ≤ 2900 rpm |  | 1 | VNS-AV6-25 | Quạt gắn tường | TH Vinasun | Việt Nam | 591600 |  | 852400 |  |  | 1444000 | 1444000 | 1444000 | Lưu lượng: 650m3/h, Cột áp: 25Pa
7 | QUẠT HÚT KHO 2 | Cái | 1 | 1 | 1 | TH2/EF-09 | 250 | 20 | Fan wall mounted | 55 | 0.37 | 220/1/50 | ≤ 65 dBA | ≥ 50 % | ≤ 1450 rpm |  | 1 | VNS-AV6-15 | Quạt gắn tường | TH Vinasun | Việt Nam | 496600 |  | 852400 |  |  | 1349000 | 1349000 | 1349000 | Lưu lượng: 250m3/h, Cột áp: 20Pa
8 | QUẠT HÚT KHO 3 | Cái | 1 | 1 | 1 | TH2/EF-10 | 350 | 25 | Fan wall mounted | 55 | 0.37 | 220/1/50 | ≤ 65 dBA | ≥ 50 % | ≤ 1450 rpm |  | 1 | VNS-AV6-20 | Quạt gắn tường | TH Vinasun | Việt Nam | 550900 |  | 852400 |  |  | 1403300 | 1403300 | 1403300 | Lưu lượng: 350m3/h, Cột áp: 25Pa
9 | QUẠT HÚT KHO 4 | Cái | 1 | 1 | 1 | TH2/EF-11 | 150 | 20 | Fan wall mounted | 55 | 0.37 | 220/1/50 | ≤ 65 dBA | ≥ 50 % |  |  | 1 | VNS-AV6-15 | Quạt gắn tường | TH Vinasun | Việt Nam | 496600 |  | 676100 |  |  | 1172700 | 1172700 | 1172700 | Lưu lượng: 150m3/h, Cột áp: 20Pa
10 | QUẠT CẤP GIÓ TẦNG HẦM ZONE 1 | Cái | 2 | 2 | 2 | TH2/SF-01.1,2 | 20500 | 400 | Axial Fan/In-Line Fan/ Cabinet Fan | 55 | 11 | 380/3/50 | ≤ 65 dBA | ≥ 50 % |  |  | 2 | VNS-AF5-7T Động cơ ATT IE3 | Quạt hướng trục | TH Vinasun | Việt Nam | 26908400 |  | 3719700 |  |  | 30628100 | 61256200 | 61256200 | Lưu lượng: 20500m3/h, Cột áp: 400Pa
11 | QUẠT CẤP GIÓ TẦNG HẦM ZONE 2 | Cái | 1 | 1 | 1 | TH2/SF-02 | 39000 | 400 | Axial Fan/In-Line Fan/ Cabinet Fan | 55 | 15 | 380/3/50 | ≤ 65 dBA | ≥ 50 % |  |  | 1 | VNS-AF5-8T Động cơ ATT IE3 | Quạt hướng trục | TH Vinasun | Việt Nam | 45457400 |  | 5207800 |  |  | 50665200 | 50665200 | 50665200 | Lưu lượng: 39000m3/h, Cột áp: 400Pa
| Tầng hầm 1 |  |  |  | 0 | [11 empty] | 0 | 0 | 0 | 0 | 0 | 0 |  | 0 |  |  | 0 | 0 | 0 | 0
12 | QUẠT HÚT PHÒNG QUẠT HÚT 1 | Cái | 1 | 1 | 1 | TH1/EF-03 | 1000 | 50 | Fan wall mounted | 55 | 0.37 | 220/1/50 | ≤ 65 dBA | ≥ 50 % |  |  | 1 | VNS-AV6-25 | Quạt gắn tường | TH Vinasun | Việt Nam | 591600 |  | 1317900 |  |  | 1909500 | 1909500 | 1909500 | Lưu lượng: 1000m3/h, Cột áp: 50Pa
13 | QUẠT HÚT PHÒNG QUẠT HÚT 2 | Cái | 1 | 1 | 1 | TH1/EF-04 | 650 | 25 | Fan wall mounted | 55 | 0.37 | 220/1/50 | ≤ 65 dBA | ≥ 50 % |  |  | 1 | VNS-AV6-25 | Quạt gắn tường | TH Vinasun | Việt Nam | 591600 |  | 852400 |  |  | 1444000 | 1444000 | 1444000 | Lưu lượng: 650m3/h, Cột áp: 25Pa
14 | QUẠT HÚT PHÒNG QUẠT HÚT 3 | Cái | 1 | 1 | 1 | TH1/EF-05 | 1000 | 50 | Fan wall mounted | 55 | 0.37 | 220/1/50 | ≤ 65 dBA | ≥ 50 % |  |  | 1 | VNS-AV6-25 | Quạt gắn tường | TH Vinasun | Việt Nam | 591600 |  | 1317900 |  |  | 1909500 | 1909500 | 1909500 | Lưu lượng: 1000m3/h, Cột áp: 50Pa
15 | QUẠT HÚT PHÒNG QUẠT CẤP | Cái | 1 | 1 | 1 | TH1/EF-06 | 650 | 25 | Fan wall mounted | 55 | 0.37 | 220/1/50 | ≤ 65 dBA | ≥ 50 % |  |  | 1 | VNS-AV6-25 | Quạt gắn tường | TH Vinasun | Việt Nam | 591600 |  | 852400 |  |  | 1444000 | 1444000 | 1444000 | Lưu lượng: 650m3/h, Cột áp: 25Pa
16 | QUẠT HÚT PHÒNG BƠM PCCC | Cái | 1 | 1 | 1 | TH1/EF-07 | 1000 | 50 | Fan wall mounted | 55 | 0.37 | 220/1/50 | ≤ 65 dBA | ≥ 50 % |  |  | 1 | VNS-AV6-25 | Quạt gắn tường | TH Vinasun | Việt Nam | 591600 |  | 1317900 |  |  | 1909500 | 1909500 | 1909500 | Lưu lượng: 1000m3/h, Cột áp: 50Pa
17 | QUẠT HÚT PHÒNG HẠ THẾ | Cái | 1 | 1 | 1 | TH1/EF-08 | 3500 | 50 | Fan wall mounted | 55 | 0.55 | 220/1/50 | ≤ 65 dBA | ≥ 50 % |  |  | 1 | VNS-AF9-4T | Quạt hướng trục vuông, kt 400x400x320mm | TH Vinasun | Việt Nam | 4281500 |  | 1595900 |  |  | 5877400 | 5877400 | 5877400 | Lưu lượng: 3500m3/h, Cột áp: 50Pa
18 | QUẠT HÚT PHÒNG KĨ THUẬT | Cái | 1 | 1 | 1 | TH1/EF-09 | 450 | 25 | Fan wall mounted | 55 | 0.37 | 220/1/50 | ≤ 65 dBA | ≥ 50 % |  |  | 1 | VNS-AV6-20 | Quạt gắn tường | TH Vinasun | Việt Nam | 550900 |  | 852400 |  |  | 1403300 | 1403300 | 1403300 | Lưu lượng: 450m3/h, Cột áp: 25Pa
19 | QUẠT HÚT NHÀ ĐIỀU HÀNH XLNT | Cái | 1 | 1 | 1 | TH1/EF-10 | 450 | 25 | Fan wall mounted | 55 | 0.37 | 220/1/50 | ≤ 65 dBA | ≥ 50 % |  |  | 1 | VNS-AV6-20 | Quạt gắn tường | TH Vinasun | Việt Nam | 550900 |  | 852400 |  |  | 1403300 | 1403300 | 1403300 | Lưu lượng: 450m3/h, Cột áp: 25Pa
20 | QUẠT HÚT PHÒNG BƠM SINH HOẠT | Cái | 1 | 1 | 1 | TH1/EF-11 | 1000 | 50 | Fan wall mounted | 55 | 3.7 | 220/1/50 | ≤ 65 dBA | ≥ 50 % |  |  | 1 | VNS-AV6-25 | Quạt gắn tường | TH Vinasun | Việt Nam | 591600 |  | 1317900 |  |  | 1909500 | 1909500 | 1909500 | Lưu lượng: 1000m3/h, Cột áp: 50Pa
21 | QUẠT HÚT PHÒNG RÁC THÁP A | Cái | 1 | 1 | 1 | TH1/EF-12 | 6500 | 400 | Axial Fan/In-Line Fan/ Cabinet Fan | 55 | 3.7 | 380/3/50 | ≤ 65 dBA | ≥ 50 % |  |  | 1 | VNS-VF-400S động cơ ATT IE3 | Quạt ly tâm dạng hộp độ ồn thấp, ĐC IE3 | TH Vinasun | Việt Nam | 26338600 |  | 2776700 |  |  | 29115300 | 29115300 | 29115300 | Lưu lượng: 6500m3/h, Cột áp: 400Pa
22 | QUẠT CẤP GIÓ TẦNG HẦM ZONE 1 | Cái | 2 | 2 | 2 | TH1/SF-01.1,2 | 20500 | 400 | Axial Fan/In-Line Fan/ Cabinet Fan | 55 | 11 | 380/3/50 | ≤ 65 dBA | ≥ 50 % |  |  | 2 | VNS-AF5-7T Động cơ ATT IE3 | Quạt hướng trục | TH Vinasun | Việt Nam | 26908400 |  | 3719700 |  |  | 30628100 | 61256200 | 61256200 | Lưu lượng: 20500m3/h, Cột áp: 400Pa
23 | QUẠT CẤP GIÓ TẦNG HẦM ZONE 2 | Cái | 1 | 1 | 1 | TH1/SF-02 | 41000 | 450 | Axial Fan/In-Line Fan/ Cabinet Fan | 55 | 15 | 380/3/50 | ≤ 65 dBA | ≥ 50 % |  |  | 1 | VNS-AF5-9T Động cơ ATT IE3 | Quạt hướng trục | TH Vinasun | Việt Nam | 51085900 |  | 5207800 |  |  | 56293700 | 56293700 | 56293700 | Lưu lượng: 41000m3/h, Cột áp: 450Pa
| Tầng 1 |  |  |  | 0 | [11 empty] | 0 | 0 | 0 | 0 | 0 | 0 |  | 0 |  |  | 0 | 0 | 0 | 0
24 | QUẠT HÚT KHO HÀNG | Cái | 1 | 1 | 1 | T1/EF-01 | 1000 | 50 | Fan wall mounted | 55 | 0.37 | 220/1/50 | ≤ 65 dBA | ≥ 50 % | ≤ 1450 rpm |  | 1 | VNS-AV6-25 | Quạt gắn tường | TH Vinasun | Việt Nam | 591600 |  | 1317900 |  |  | 1909500 | 1909500 | 1909500 | Lưu lượng: 1000m3/h, Cột áp: 50Pa
25 | QUẠT HÚT MÙI WC | Cái | 2 | 2 | 2 | T1/EF-02,03 | 100 | 50 | Fan ceiling | 55 | 0.03 | 220/1/50 | ≤ 65 dBA | ≥ 50 % |  |  | 2 | VNS-10-11 | Quạt gắn trần | TH Vinasun | Việt Nam | 1364800 |  | 347600 |  |  | 1712400 | 3424800 | 3424800 | Lưu lượng: 100m3/h, Cột áp: 50Pa
26 | QUẠT HÚT MÙI WC TM | Cái | 1 | 1 | 1 | T1/EF-04 | 1000 | 200 | Axial Fan/In-Line Fan/ Cabinet Fan | 55 | 1.1 | 220/1/50 | ≤ 65 dBA | ≥ 50 % |  |  | 1 | VNS-DP250 | Quạt hướng trục, miệng ống phi 245, độ ồn 66Db | TH Vinasun | Việt Nam | 3972600 |  | 629700 |  |  | 4602300 | 4602300 | 4602300 | Lưu lượng: 1000m3/h, Cột áp: 200Pa
27 | QUẠT CẤP GIÓ TƯƠI TẦNG 1 | Cái | 1 | 1 | 1 | T1/SF-01 | 1800 | 250 | Axial Fan/In-Line Fan/ Cabinet Fan | 55 | 0.75 | 220/1/50 | ≤ 65 dBA | ≥ 50 % |  |  | 1 | VNS-VF-315SI | Quạt ly tâm dạng hộp độ ồn thấp | TH Vinasun | Việt Nam | 8449300 |  | 1050900 |  |  | 9500200 | 9500200 | 9500200 | Lưu lượng: 1800m3/h, Cột áp: 250Pa
28 | QUẠT CẤP GIÓ TƯƠI TẦNG 1 | Cái | 1 | 1 | 1 | T1/SF-02 | 2000 | 250 | Axial Fan/In-Line Fan/ Cabinet Fan | 55 | 0.75 | 220/1/50 | ≤ 65 dBA | ≥ 50 % |  |  | 1 | VNS-VF-355SI | Quạt ly tâm dạng hộp độ ồn thấp | TH Vinasun | Việt Nam | 9127600 |  | 1050900 |  |  | 10178500 | 10178500 | 10178500 | Lưu lượng: 2000m3/h, Cột áp: 250Pa
29 | QUẠT CẤP GIÓ TƯƠI TẦNG 1 | Cái | 1 | 1 | 1 | T1/SF-03 | 2200 | 300 | Axial Fan/In-Line Fan/ Cabinet Fan | 55 | 1.1 | 380/3/50 | ≤ 65 dBA | ≥ 50 % |  |  | 1 | VNS-VF-355SI | Quạt ly tâm dạng hộp độ ồn thấp | TH Vinasun | Việt Nam | 10009400 |  | 1050900 |  |  | 11060300 | 11060300 | 11060300 | Lưu lượng: 2200m3/h, Cột áp: 300Pa
30 | QUẠT CẤP GIÓ TƯƠI TẦNG 1 | Cái | 1 | 1 | 1 | T1/SF-04 | 5000 | 300 | Axial Fan/In-Line Fan/ Cabinet Fan | 55 | 1.5 | 380/3/50 | ≤ 65 dBA | ≥ 50 % |  |  | 1 | VNS-VF-380S Động cơ ATT IE3 | Quạt ly tâm dạng hộp độ ồn thấp, ĐC IE3 | TH Vinasun | Việt Nam | 21075000 |  | 2101700 |  |  | 23176700 | 23176700 | 23176700 | Lưu lượng: 5000m3/h, Cột áp: 300Pa
| Tầng 2 |  |  |  | 0 | [11 empty] | 0 | 0 | 0 | 0 | 0 | 0 |  | 0 |  |  | 0 | 0 | 0 | 0
29 | QUẠT HÚT MÙI WC | Cái | 1 | 1 | 1 | T2/EF-01 | 1300 | 150 | Axial Fan/In-Line Fan/ Cabinet Fan | 55 | 0.75 | 220/1/50 | ≤ 65 dBA | ≥ 50 % |  |  | 1 | VNS-DP250 | Quạt hướng trục, miệng ống phi 245, độ ồn 66Db | TH Vinasun | Việt Nam | 3972600 |  | 629700 |  |  | 4602300 | 4602300 | 4602300 | Lưu lượng: 1300m3/h, Cột áp: 150Pa
30 | QUẠT HÚT MÙI KHO+QUẦY CHẾ BIẾN | Cái | 1 | 1 | 1 | T2/EF-02 | 3000 | 250 | Axial Fan/In-Line Fan/ Cabinet Fan | 55 | 0.75 | 380/3/50 | ≤ 65 dBA | ≥ 50 % | ≤ 1450 rpm |  | 1 | VNS-VF-320S Động cơ ATT IE3 | Quạt ly tâm dạng hộp độ ồn thấp, Động cơ IE3 | TH Vinasun | Việt Nam | 12532700 |  | 1595900 |  |  | 14128600 | 14128600 | 14128600 | Lưu lượng: 3000m3/h, Cột áp: 250Pa
31 | QUẠT HÚT KHO | Cái | 1 | 1 | 1 | T2/EF-03 | 150 | 20 | Fan wall mounted | 55 | 0.37 | 220/1/50 | ≤ 65 dBA | ≥ 50 % | ≤ 1450 rpm |  | 1 | VNS-AV6-15 | Quạt gắn tường | TH Vinasun | Việt Nam | 496600 |  | 676100 |  |  | 1172700 | 1172700 | 1172700 | Lưu lượng: 150m3/h, Cột áp: 20Pa
32 | QUẠT CẤP GIÓ TƯƠI TẦNG 2 | Cái | 1 | 1 | 1 | T2/SF-01 | 5500 | 300 | Axial Fan/In-Line Fan/ Cabinet Fan | 55 | 1.5 | 380/3/50 | ≤ 65 dBA | ≥ 50 % |  |  | 1 | VNS-AF5-5T động cơ ATT IE3 | Quạt hướng trục | TH Vinasun | Việt Nam | 15051700 |  | 2101700 |  |  | 17153400 | 17153400 | 17153400 | Lưu lượng: 5500m3/h, Cột áp: 300Pa
33 | QUẠT CẤP GIÓ TƯƠI TẦNG 2 | Cái | 1 | 1 | 1 | T2/SF-02 | 5500 | 300 | Axial Fan/In-Line Fan/ Cabinet Fan | 55 | 1.1 | 380/3/50 | ≤ 65 dBA | ≥ 50 % |  |  | 1 | VNS-AF5-5T động cơ ATT IE3 | Quạt hướng trục | TH Vinasun | Việt Nam | 15051700 |  | 2101700 |  |  | 17153400 | 17153400 | 17153400 | Lưu lượng: 5500m3/h, Cột áp: 300Pa
34 | QUẠT CẤP GIÓ TƯƠI TẦNG 2 | Cái | 1 | 1 | 1 | T2/SF-03 | 4000 | 300 | Axial Fan/In-Line Fan/ Cabinet Fan | 55 | 1.5 | 380/3/50 | ≤ 65 dBA | ≥ 50 % |  |  | 1 | VNS-VF-380S Động cơ ATT IE3 | Quạt ly tâm dạng hộp độ ồn thấp, ĐC IE3 | TH Vinasun | Việt Nam | 20862200 |  | 1595900 |  |  | 22458100 | 22458100 | 22458100 | Lưu lượng: 4000m3/h, Cột áp: 300Pa
35 | QUẠT CẤP GIÓ TƯƠI TẦNG 2 | Cái | 1 | 1 | 1 | T2/SF-04 | 3500 | 300 | Axial Fan/In-Line Fan/ Cabinet Fan | 55 | 1.5 | 380/3/50 | ≤ 65 dBA | ≥ 50 % |  |  | 1 | VNS-VF-380S Động cơ ATT IE3 | Quạt ly tâm dạng hộp độ ồn thấp, ĐC IE3 | TH Vinasun | Việt Nam | 20862200 |  | 1595900 |  |  | 22458100 | 22458100 | 22458100 | Lưu lượng: 3500m3/h, Cột áp: 300Pa
36 | QUẠT CẤP GIÓ TƯƠI TẦNG 2 | Cái | 1 | 1 | 1 | T2/SF-05 | 500 | 150 | Axial Fan/In-Line Fan/ Cabinet Fan | 55 | 0.55 | 380/3/50 | ≤ 65 dBA | ≥ 50 % |  |  | 1 | VNS-VF-315SI | Quạt ly tâm dạng hộp độ ồn thấp | TH Vinasun | Việt Nam | 8381500 |  | 629700 |  |  | 9011200 | 9011200 | 9011200 | Lưu lượng: 500m3/h, Cột áp: 150Pa
| QUẠT CẤP GIÓ TƯƠI PHÒNG NHÂN VIÊN | Cái | 1 |  | 1 | T2/SF-** | 600 | 150 | Axial Fan/In-Line Fan/ Cabinet Fan | 55 | 0.55 | 380/3/50 | ≤ 65 dBA | ≥ 50 % |  |  | 1 | VNS-AF5-5T động cơ ATT IE3 | Quạt hướng trục | TH Vinasun | Việt Nam | 14838900 |  | 2101700 |  |  | 16940600 | 16940600 | 16940600 | Lưu lượng: 600m3/h, Cột áp: 150Pa
| Tầng 3 |  |  |  | 0 | [11 empty] | 0 | 0 | 0 | 0 | 0 | 0 |  | 0 |  |  | 0 | 0 | 0 | 0
37 | QUẠT HÚT MÙI WC | Cái | 1 | 1 | 1 | T3/EF-01 | 1300 | 150 | Axial Fan/In-Line Fan/ Cabinet Fan | 55 | 0.75 | 220/1/50 | ≤ 65 dBA | ≥ 50 % | ≤ 1450 rpm |  | 1 | VNS-DP250 | Quạt hướng trục, miệng ống phi 245, độ ồn 66Db | TH Vinasun | Việt Nam | 3972600 |  | 629700 |  |  | 4602300 | 4602300 | 4602300 | Lưu lượng: 1300m3/h, Cột áp: 150Pa
38 | QUẠT HÚT KHO | Cái | 1 | 1 | 1 | T3/EF-02 | 150 | 20 | Fan wall mounted | 55 | 0.37 | 220/1/50 | ≤ 65 dBA | ≥ 50 % |  |  | 1 | VNS-AV6-15 | Quạt gắn tường | TH Vinasun | Việt Nam | 496600 |  | 676100 |  |  | 1172700 | 1172700 | 1172700 | Lưu lượng: 150m3/h, Cột áp: 20Pa
39 | QUẠT CẤP GIÓ TƯƠI TẦNG 3 | Cái | 2 | 2 | 2 | T3/SF-01,02 | 2500 | 250 | Axial Fan/In-Line Fan/ Cabinet Fan | 55 | 1.1 | 380/3/50 | ≤ 65 dBA | ≥ 50 % | ≤ 1450 rpm |  | 2 | VNS-VF-355SI | Quạt ly tâm dạng hộp độ ồn thấp | TH Vinasun | Việt Nam | 10009400 |  | 1050900 |  |  | 11060300 | 22120600 | 22120600 | Lưu lượng: 2500m3/h, Cột áp: 250Pa
40 | QUẠT CẤP GIÓ TƯƠI TẦNG 3 | Cái | 1 | 1 | 1 | T3/SF-03 | 3800 | 300 | Axial Fan/In-Line Fan/ Cabinet Fan | 55 | 1.5 | 380/3/50 | ≤ 65 dBA | ≥ 50 % |  |  | 1 | VNS-VF-380S Động cơ ATT IE3 | Quạt ly tâm dạng hộp độ ồn thấp, ĐC IE3 | TH Vinasun | Việt Nam | 19279500 |  | 1595900 |  |  | 20875400 | 20875400 | 20875400 | Lưu lượng: 3800m3/h, Cột áp: 300Pa
41 | QUẠT CẤP GIÓ TƯƠI TẦNG 3 | Cái | 1 | 1 | 1 | T3/SF-04 | 2000 | 200 | Axial Fan/In-Line Fan/ Cabinet Fan | 55 | 0.75 | 220/1/50 | ≤ 65 dBA | ≥ 50 % |  |  | 1 | VNS-VF-355SI | Quạt ly tâm dạng hộp độ ồn thấp | TH Vinasun | Việt Nam | 9127600 |  | 629700 |  |  | 9757300 | 9757300 | 9757300 | Lưu lượng: 2000m3/h, Cột áp: 200Pa
42 | QUẠT CẤP GIÓ TƯƠI TẦNG 3 | Cái | 2 | 2 | 2 | T3/SF-05,06 | 4000 | 300 | Axial Fan/In-Line Fan/ Cabinet Fan | 55 | 0.75 | 220/1/50 | ≤ 65 dBA | ≥ 50 % |  |  | 2 | VNS-VF-380S Động cơ ATT IE3 | Quạt ly tâm dạng hộp độ ồn thấp, ĐC IE3 | TH Vinasun | Việt Nam | 20862200 |  | 1595900 |  |  | 22458100 | 44916200 | 44916200 | Lưu lượng: 4000m3/h, Cột áp: 300Pa
43 | QUẠT CẤP GIÓ TƯƠI TẦNG 3 | Cái | 1 | 1 | 1 | T3/SF-07 | 3500 | 300 | Axial Fan/In-Line Fan/ Cabinet Fan | 55 | 1.5 | 380/3/50 | ≤ 65 dBA | ≥ 50 % |  |  | 1 | VNS-VF-380S Động cơ ATT IE3 | Quạt ly tâm dạng hộp độ ồn thấp, ĐC IE3 | TH Vinasun | Việt Nam | 20862200 |  | 1595900 |  |  | 22458100 | 22458100 | 22458100 | Lưu lượng: 3500m3/h, Cột áp: 300Pa
44 | QUẠT CẤP GIÓ TƯƠI TẦNG 3 | Cái | 1 | 1 | 1 | T3/SF-08 | 600 | 150 | Axial Fan/In-Line Fan/ Cabinet Fan | 55 | 1.5 | 380/3/50 | ≤ 65 dBA | ≥ 50 % |  |  | 1 | VNS-VF-315SI | Quạt ly tâm dạng hộp độ ồn thấp | TH Vinasun | Việt Nam | 8381500 |  | 629700 |  |  | 9011200 | 9011200 | 9011200 | Lưu lượng: 600m3/h, Cột áp: 150Pa
| Tầng 4 |  |  |  | 0 | [11 empty] | 0 | 0 | 0 | 0 | 0 | 0 |  | 0 |  |  | 0 | 0 | 0 | 0
45 | QUẠT HÚT MÙI WC 1 | Cái | 1 | 1 | 1 | T4/EF-01 | 1300 | 150 | Axial Fan/In-Line Fan/ Cabinet Fan | 55 | 0.55 | 220/1/50 | ≤ 65 dBA | ≥ 50 % |  |  | 1 | VNS-DP250 | Quạt hướng trục, miệng ống phi 245, độ ồn 66Db | TH Vinasun | Việt Nam | 3972600 |  | 629700 |  |  | 4602300 | 4602300 | 4602300 | Lưu lượng: 1300m3/h, Cột áp: 150Pa
46 | QUẠT HÚT MÙI WC 2 | Cái | 1 | 1 | 1 | T4/EF-02 | 600 | 150 | Axial Fan/In-Line Fan/ Cabinet Fan | 55 | 0.55 | 220/1/50 | ≤ 65 dBA | ≥ 50 % |  |  | 1 | VNS-DP200 | Quạt hướng trục, miệng ống phi 195, độ ồn 43Db | TH Vinasun | Việt Nam | 3429900 |  | 629700 |  |  | 4059600 | 4059600 | 4059600 | Lưu lượng: 600m3/h, Cột áp: 150Pa
47 | QUẠT HÚT KHO | Cái | 1 | 1 | 1 | T4/EF-03 | 150 | 20 | Fan wall mounted | 55 | 0.37 | 220/1/50 | ≤ 65 dBA | ≥ 50 % |  |  | 1 | VNS-AV6-15 | Quạt gắn tường | TH Vinasun | Việt Nam | 496600 |  | 676100 |  |  | 1172700 | 1172700 | 1172700 | Lưu lượng: 150m3/h, Cột áp: 20Pa
48 | QUẠT HÚT KHO | Cái | 3 | 3 | 3 | T4/EF-04,05,06 | 1000 | 50 | Fan wall mounted | 55 | 0.37 | 220/1/50 | ≤ 65 dBA | ≥ 50 % |  |  | 3 | VNS-AV6-25 | Quạt gắn tường | TH Vinasun | Việt Nam | 591600 |  | 1317900 |  |  | 1909500 | 5728500 | 5728500 | Lưu lượng: 1000m3/h, Cột áp: 50Pa
49 | QUẠT CẤP GIÓ TƯƠI TẦNG 4 | Cái | 1 | 1 | 1 | T4/SF-01 | 600 | 150 | Axial Fan/In-Line Fan/ Cabinet Fan | 55 | 0.37 | 380/3/50 | ≤ 65 dBA | ≥ 50 % |  |  | 1 | VNS-DP200 | Quạt hướng trục, miệng ống phi 195, độ ồn 43Db | TH Vinasun | Việt Nam | 3429900 |  | 629700 |  |  | 4059600 | 4059600 | 4059600 | Lưu lượng: 600m3/h, Cột áp: 150Pa
50 | QUẠT CẤP GIÓ TƯƠI TẦNG 4 | Cái | 1 | 1 | 1 | T4/SF-02 | 2200 | 250 | Axial Fan/In-Line Fan/ Cabinet Fan | 55 | 1.1 | 380/3/50 | ≤ 65 dBA | ≥ 50 % |  |  | 1 | VNS-VF-355SI | Quạt hướng trục | TH Vinasun | Việt Nam | 10009400 |  | 1050900 |  |  | 11060300 | 11060300 | 11060300 | Lưu lượng: 2200m3/h, Cột áp: 250Pa
51 | QUẠT CẤP GIÓ TƯƠI TẦNG 4 | Cái | 1 | 1 | 1 | T4/SF-03 | 4500 | 300 | Axial Fan/In-Line Fan/ Cabinet Fan | 55 | 1.5 | 380/3/50 | ≤ 65 dBA | ≥ 50 % |  |  | 1 | VNS-VF-380S Động cơ ATT IE3 | Quạt ly tâm dạng hộp độ ồn thấp, ĐC IE3 | TH Vinasun | Việt Nam | 21075000 |  | 2101700 |  |  | 23176700 | 23176700 | 23176700 | Lưu lượng: 4500m3/h, Cột áp: 300Pa
52 | QUẠT CẤP GIÓ TƯƠI TẦNG 4 | Cái | 1 | 1 | 1 | T4/SF-04 | 6500 | 300 | Axial Fan/In-Line Fan/ Cabinet Fan | 55 | 1.5 | 380/3/50 | ≤ 65 dBA | ≥ 50 % |  |  | 1 | VNS-AF5-5T động cơ ATT IE3 | Quạt hướng trục | TH Vinasun | Việt Nam | 15051700 |  | 2776700 |  |  | 17828400 | 17828400 | 17828400 | Lưu lượng: 6500m3/h, Cột áp: 300Pa
53 | QUẠT CẤP GIÓ TƯƠI TẦNG 4 | Cái | 1 | 1 | 1 | T4/SF-05 | 5000 | 350 | Axial Fan/In-Line Fan/ Cabinet Fan | 55 | 1.5 | 380/3/50 | ≤ 65 dBA | ≥ 50 % |  |  | 1 | VNS-VF-380S Động cơ ATT IE3 | Quạt ly tâm dạng hộp độ ồn thấp, ĐC IE3 | TH Vinasun | Việt Nam | 21075000 |  | 2101700 |  |  | 23176700 | 23176700 | 23176700 | Lưu lượng: 5000m3/h, Cột áp: 350Pa
| Tầng 5 |  |  |  | 0 | [11 empty] | 0 | 0 | 0 | 0 | 0 | 0 |  | 0 |  |  | 0 | 0 | 0 | 0
50 | QUẠT HÚT MÙI WC 1 | Cái | 1 | 1 | 1 | T5/EF-01 | 1300 | 250 | Axial Fan/In-Line Fan/ Cabinet Fan | 55 | 0.75 | 220/1/50 | ≤ 65 dBA | ≥ 50 % |  |  | 1 | VNS-DP250 | Quạt hướng trục, miệng ống phi 245, độ ồn 66Db | TH Vinasun | Việt Nam | 3972600 |  | 629700 |  |  | 4602300 | 4602300 | 4602300 | Lưu lượng: 1300m3/h, Cột áp: 250Pa
51 | QUẠT HÚT MÙI WC 2 | Cái | 1 | 1 | 1 | T5/EF-02 | 2000 | 250 | Axial Fan/In-Line Fan/ Cabinet Fan | 55 | 0.75 | 220/1/50 | ≤ 65 dBA | ≥ 50 % |  |  | 1 | VNS-VF-355SI | Quạt ly tâm dạng hộp độ ồn thấp | TH Vinasun | Việt Nam | 10009400 |  | 1050900 |  |  | 11060300 | 11060300 | 11060300 | Lưu lượng: 2000m3/h, Cột áp: 250Pa
52 | QUẠT HÚT MÙI WC 3 | Cái | 1 | 1 | 1 | T5/EF-03 | 750 | 250 | Axial Fan/In-Line Fan/ Cabinet Fan | 55 | 0.37 | 220/1/50 | ≤ 65 dBA | ≥ 50 % |  |  | 1 | VNS-DP200 | Quạt hướng trục, miệng ống phi 195, độ ồn 43Db | TH Vinasun | Việt Nam | 3429900 |  | 629700 |  |  | 4059600 | 4059600 | 4059600 | Lưu lượng: 750m3/h, Cột áp: 250Pa
53 | QUẠT HÚT MÙI KHU SƠ CHẾ | Cái | 1 | 1 | 1 | T5/EF-04 | 1200 | 250 | Axial Fan/In-Line Fan/ Cabinet Fan | 55 | 0.75 | 220/1/50 | ≤ 65 dBA | ≥ 50 % |  |  | 1 | VNS-DP250 | Quạt hướng trục, miệng ống phi 245, độ ồn 66Db | TH Vinasun | Việt Nam | 3972600 |  | 629700 |  |  | 4602300 | 4602300 | 4602300 | Lưu lượng: 1200m3/h, Cột áp: 250Pa
54 | QUẠT HÚT MÙI WC 4 | Cái | 1 | 1 | 1 | T5/EF-05 | 700 | 250 | Axial Fan/In-Line Fan/ Cabinet Fan | 55 | 0.37 | 220/1/50 | ≤ 65 dBA | ≥ 50 % |  |  | 1 | VNS-DP200 | Quạt hướng trục, miệng ống phi 195, độ ồn 43Db | TH Vinasun | Việt Nam | 3429900 |  | 629700 |  |  | 4059600 | 4059600 | 4059600 | Lưu lượng: 700m3/h, Cột áp: 250Pa
55 | QUẠT HÚT MÙI KHU NHÀ HÀNG | Cái | 1 | 1 | 1 | T5/EF-06 | 9500 | 300 | Axial Fan/In-Line Fan/ Cabinet Fan | 55 | 4 | 380/3/50 | ≤ 65 dBA | ≥ 50 % |  |  | 1 | VNS-AF5-5.5T động cơ ATT IE3 | Quạt hướng trục | TH Vinasun | Việt Nam | 19121500 |  | 3182700 |  |  | 22304200 | 22304200 | 22304200 | Lưu lượng: 9500m3/h, Cột áp: 300Pa
56 | QUẠT CẤP GIÓ TƯƠI TẦNG 5 | Cái | 1 | 1 | 1 | T5/SF-01 | 2200 | 300 | Axial Fan/In-Line Fan/ Cabinet Fan | 55 | 1.1 | 380/3/50 | ≤ 65 dBA | ≥ 50 % | ≤ 1450 rpm |  | 1 | VNS-VF-355SI | Quạt ly tâm dạng hộp độ ồn thấp | TH Vinasun | Việt Nam | 10009400 |  | 1050900 |  |  | 11060300 | 11060300 | 11060300 | Lưu lượng: 2200m3/h, Cột áp: 300Pa
57 | QUẠT CẤP GIÓ TƯƠI TẦNG 5 | Cái | 1 | 1 | 1 | T5/SF-02 | 4500 | 300 | Axial Fan/In-Line Fan/ Cabinet Fan | 55 | 1.5 | 380/3/50 | ≤ 65 dBA | ≥ 50 % |  |  | 1 | VNS-VF-380S Động cơ ATT IE3 | Quạt ly tâm dạng hộp độ ồn thấp, ĐC IE3 | TH Vinasun | Việt Nam | 21075000 |  | 2101700 |  |  | 23176700 | 23176700 | 23176700 | Lưu lượng: 4500m3/h, Cột áp: 300Pa
58 | QUẠT CẤP GIÓ TƯƠI TẦNG 5 | Cái | 1 | 1 | 1 | T5/SF-03 | 6500 | 300 | Axial Fan/In-Line Fan/ Cabinet Fan | 55 | 1.5 | 380/3/50 | ≤ 65 dBA | ≥ 50 % |  |  | 1 | VNS-AF5-5T động cơ ATT IE3 | Quạt hướng trục | TH Vinasun | Việt Nam | 15051700 |  | 2776700 |  |  | 17828400 | 17828400 | 17828400 | Lưu lượng: 6500m3/h, Cột áp: 300Pa
59 | QUẠT CẤP GIÓ TƯƠI TẦNG 5 | Cái | 2 | 2 | 2 | T5/SF-04,05 | 4000 | 300 | Axial Fan/In-Line Fan/ Cabinet Fan | 55 | 1.5 | 380/3/50 | ≤ 65 dBA | ≥ 50 % |  |  | 2 | VNS-VF-380S Động cơ ATT IE3 | Quạt ly tâm dạng hộp độ ồn thấp, ĐC IE3 | TH Vinasun | Việt Nam | 20862200 |  | 2101700 |  |  | 22963900 | 45927800 | 45927800 | Lưu lượng: 4000m3/h, Cột áp: 300Pa
60 | QUẠT CẤP GIÓ TƯƠI BẾP TẦNG 5 | Cái | 1 | 1 | 1 | T5/SF-06 | 26000 | 300 | Axial Fan/In-Line Fan/ Cabinet Fan | 55 | 15 | 380/3/50 | ≤ 65 dBA | ≥ 50 % |  |  | 1 | VNS-AF5-7T Động cơ ATT IE3 | Quạt hướng trục | TH Vinasun | Việt Nam | 34030600 |  | 3719700 |  |  | 37750300 | 37750300 | 37750300 | Lưu lượng: 26000m3/h, Cột áp: 300Pa
| Tầng 23 |  |  |  | 0 | [11 empty] | 0 | 0 | 0 | 0 | 0 | 0 |  | 0 |  |  | 0 | 0 | 0 | 0
61 | QUẠT HÚT PHÒNG KT | Cái | 1 | 1 | 1 | T23/EF-01 | 650 | 25 | Fan wall mounted | 55 | 0.37 | 220/1/50 | ≤ 65 dBA | ≥ 50 % | ≤ 1450 rpm |  | 1 | VNS-AV6-25 | Quạt gắn tường | TH Vinasun | Việt Nam | 591600 |  | 852400 |  |  | 1444000 | 1444000 | 1444000 | Lưu lượng: 650m3/h, Cột áp: 25Pa
62 | QUẠT CẤP KHÍ TƯƠI CF | Cái | 1 | 1 | 1 | T23/SF-01 | 700 | 150 | Axial Fan/In-Line Fan/ Cabinet Fan | 55 | 0.37 | 220/1/50 | ≤ 65 dBA | ≥ 50 % |  |  | 1 | VNS-DP200 | Quạt hướng trục, miệng ống phi 195, độ ồn 43Db | TH Vinasun | Việt Nam | 3429900 |  | 852400 |  |  | 4282300 | 4282300 | 4282300 | Lưu lượng: 700m3/h, Cột áp: 150Pa
63 | QUẠT HÚT WC | Cái | 3 | 3 | 3 | T23/EF-02,03,04 | 100 | 50 | Fan ceiling | 55 | 0.03 | 220/1/50 | ≤ 65 dBA | ≥ 50 % |  |  | 3 | VNS-10-11 | Quạt gắn trần | TH Vinasun | Việt Nam | 1364800 |  | 347600 |  |  | 1712400 | 5137200 | 5137200 | Lưu lượng: 100m3/h, Cột áp: 50Pa
| Tầng 24 | Cái |  |  | 0 | [11 empty] | 0 | 0 | 0 | 0 | 0 | 0 |  | 0 |  |  | 0 | 0 | 0 | 0
64 | QUẠT HÚT PHÒNG KTTM | Cái | 1 | 1 | 1 | T24/EF-01 | 3500 | 50 | Fan wall mounted | 55 | 0.75 | 220/1/50 | ≤ 65 dBA | ≥ 50 % | ≤ 1450 rpm |  | 1 | VNS-AF9-4T | Quạt hướng trục vuông, kt 400x400x320mm | TH Vinasun | Việt Nam | 4281500 |  | 1595900 |  |  | 5877400 | 5877400 | 5877400 | Lưu lượng: 3500m3/h, Cột áp: 50Pa
| Tầng 25 | Cái |  |  | 0 | [11 empty] | 0 | 0 | 0 | 0 | 0 | 0 |  | 0 |  |  | 0 | 0 | 0 | 0
65 | QUẠT HÚT MÙI PHÒNG RÁC | Cái | 2 | 2 | 2 | B-T24/EF-1.01,1.02 | 7000 | 450 | Centrifugal Fan | 55 | 3.7 | 220/1/50 | ≤ 65 dBA | ≥ 50 % | ≤ 1450 rpm |  | 2 | VNS-FPC-450T động cơ ATT IE3 | Quạt ly tâm | TH Vinasun | Việt Nam | 20546000 |  | 5304800 |  |  | 25850800 | 51701600 | 51701600 | Lưu lượng: 7000m3/h, Cột áp: 450Pa
| Tầng Tum | Cái |  |  | 0 | [11 empty] | 0 | 0 | 0 | 0 | 0 | 0 |  | 0 |  |  | 0 | 0 | 0 | 0
66 | QUẠT HÚT PHÒNG KT1 | Cái | 1 | 1 | 1 | TT/EF-01 | 1200 | 50 | Fan wall mounted | 55 | 0.37 | 220/1/50 | ≤ 65 dBA | ≥ 50 % | ≤ 1450 rpm |  | 1 | VNS-AV6-30 | Quạt gắn tường | TH Vinasun | Việt Nam | 735400 |  | 1317900 |  |  | 2053300 | 2053300 | 2053300 | Lưu lượng: 1200m3/h, Cột áp: 50Pa
67 | QUẠT HÚT PHÒNG KT2 | Cái | 1 | 1 | 1 | TT/EF-02 | 2200 | 50 | Fan wall mounted | 55 | 0.37 | 220/1/50 | ≤ 65 dBA | ≥ 50 % |  |  | 1 | VNS-AF9-4T | Quạt hướng trục vuông, kt 400x400x320mm | TH Vinasun | Việt Nam | 4281500 |  | 1317900 |  |  | 5599400 | 5599400 | 5599400 | Lưu lượng: 2000m3/h, Cột áp: 50Pa
68 | QUẠT HÚT PHÒNG KTTM | Cái | 2 | 2 | 2 | TT/EF-03,04 | 3500 | 50 | Fan wall mounted | 55 | 0.55 | 220/1/50 | ≤ 65 dBA | ≥ 50 % |  |  | 2 | VNS-AF9-4T | Quạt hướng trục vuông, kt 400x400x320mm | TH Vinasun | Việt Nam | 4281500 |  | 1595900 |  |  | 5877400 | 11754800 | 11754800 | Lưu lượng: 3500m3/h, Cột áp: 50Pa
69 | QUẠT HÚT MÙI BẾP THƯƠNG MẠI T5 | Cái | 2 | 2 | 2 | A-TT/KEF-01,01,1 | 30000 | 550 | Centrifugal Fan | 55 | 15 | 380/3/50 | ≤ 65 dBA | ≥ 50 % |  |  | 2 | VNS-FPC-820T động cơ ATT IE3 | Quạt ly tâm | TH Vinasun | Việt Nam | 65670300 |  | 16907400 |  |  | 82577700 | 165155400 | 165155400 | Lưu lượng: 30000m3/h, Cột áp: 550Pa
| Tầng Mái | Cái |  |  | 0 | [11 empty] | 0 | 0 | 0 | 0 | 0 | 0 |  | 0 |  |  | 0 | 0 | 0 | 0
70 | QUẠT HÚT MÙI BẾP ẨM THỰC T3 | Cái | 2 | 2 | 2 | A-TM/KEF-01,01,1 | 50000 | 600 | Centrifugal Fan | 55 | 22 | 380/3/50 | ≤ 65 dBA | ≥ 50 % |  |  | 2 | VNS-CF1-9T động cơ ATT IE3 | Quạt ly tâm | TH Vinasun | Việt Nam | 84595500 |  | 21680200 |  |  | 106275700 | 212551400 | 212551400 | Lưu lượng: 50000m3/h, Cột áp: 600Pa
71 | QUẠT HÚT MÙI PHÒNG RÁC | Cái | 2 | 2 | 2 | A-TM/EF-01 | 4500 | 400 | Centrifugal Fan | 55 | 4 | 380/3/50 | ≤ 65 dBA | ≥ 50 % |  |  | 2 | VNS-FPC-450T động cơ ATT IE3 | Quạt ly tâm | TH Vinasun | Việt Nam | 20546000 |  | 5304800 |  |  | 25850800 | 51701600 | 51701600 | Lưu lượng: 4500m3/h, Cột áp: 400Pa
II | QUẠT TĂNG ÁP - HÚT KHÓI TẦNG HẦM - MÁI |  |  |  | 0
| Tầng hầm 2 |  |  |  | 0 | [11 empty] | 0 | 0 | 0 | 0 | 0 | 0 |  | 0 |  |  | 0 | 0 | 0 | 0
1 | QUẠT THÔNG GIÓ TẦNG HẦM (02 CẤP TỐC ĐỘ, TỐC ĐỘ CAO KHI CÓ CHÁY) | Cái | 2 | 2 | 2 | TH2/EF-01,1,01,2 | 20500/31000 | 400/900 | Centrifugal fan | 300oC / 2hrs | 7,5/30,0 | 380/3/50 | ≤ 90 dBA | ≥ 60 % | ≤ 1450 rpm |  | 2 | VNS-CF4-8T Động cơ ATT IE3 | Quạt ly tâm 2 tốc độ, ĐC chịu nhiệt 300 độ/2h | TH Vinasun | Việt Nam | 82831300 |  | 5207800 |  |  | 88039100 | 176078200 | 176078200 | Lưu lượng: 20500/31000m3/h, Cột áp: 400/900Pa
2 | QUẠT THÔNG GIÓ TẦNG HẦM (02 CẤP TỐC ĐỘ, TỐC ĐỘ CAO KHI CÓ CHÁY) | Cái | 1 | 1 | 1 | TH2/EF-02 | 39000/58500 | 450/1012 | Centrifugal fan | 300oC / 2hrs | 15,0/55,0 | 380/3/50 | ≤ 90 dBA | ≥ 60 % | ≤ 1450 rpm |  | 1 | VNS-CF4-10T động cơ ATT IE3 | Quạt ly tâm 2 tốc độ, ĐC chịu nhiệt 300 độ/2h | TH Vinasun | Việt Nam | 173886900 |  | 5207800 |  |  | 179094700 | 179094700 | 179094700 | Lưu lượng: 39000/58500m3/h, Cột áp: 450/1012Pa
3 | QUẠT TĂNG ÁP BUỒNG ĐỆM | Cái | 1 | 1 | 1 | TH2/PSF-01 | 13500 | 450 | Axial Fan/In-Line Fan/ Cabinet Fan | 55 | 5.5 | 380/3/50 | ≤ 90 dBA | ≥ 60 % |  |  | 1 | VNS-AF5-6T động cơ ATT IE3 | Quạt hướng trục | TH Vinasun | Việt Nam | 20925800 |  | 3719700 |  |  | 24645500 | 24645500 | 24645500 | Lưu lượng: 13500m3/h, Cột áp: 450Pa
| Tầng hầm 1 |  |  |  | 0 | [11 empty] | 0 | 0 | 0 | 0 | 0 | 0 |  | 0 |  |  | 0 | 0 | 0 | 0
1 | QUẠT THÔNG GIÓ TẦNG HẦM (02 CẤP TỐC ĐỘ, TỐC ĐỘ CAO KHI CÓ CHÁY) | Cái | 2 | 2 | 2 | TH1/EF-01,1,01,2 | 20500/31000 | 400/900 | Centrifugal fan | 300oC / 2hrs | 7,5/30,0 | 380/3/50 | ≤ 90 dBA | ≥ 60 % | ≤ 1450 rpm |  | 2 | VNS-CF4-8T Động cơ ATT IE3 | Quạt ly tâm 2 tốc độ, ĐC chịu nhiệt 300 độ/2h | TH Vinasun | Việt Nam | 82831300 |  | 5207800 |  |  | 88039100 | 176078200 | 176078200 | Lưu lượng: 20500/31000m3/h, Cột áp: 400/900Pa
2 | QUẠT THÔNG GIÓ TẦNG HẦM (02 CẤP TỐC ĐỘ, TỐC ĐỘ CAO KHI CÓ CHÁY) | Cái | 1 | 1 | 1 | TH1/EF-02 | 41000/62000 | 450/1012 | Centrifugal fan | 300oC / 2hrs | 15,0/55,0 | 380/3/50 | ≤ 90 dBA | ≥ 60 % | ≤ 1450 rpm |  | 1 | VNS-CF4-10T Động cơ ATT IE3 | Quạt ly tâm 2 tốc độ, ĐC chịu nhiệt 300 độ/2h | TH Vinasun | Việt Nam | 173886900 |  | 5207800 |  |  | 179094700 | 179094700 | 179094700 | Lưu lượng: 41000/62000m3/h, Cột áp: 450/1012Pa
3 | QUẠT HÚT KHÓI HÀNH LANG KHỐI ĐẾ | Cái | 2 | 2 | 2 | TH1/SEF-01,02 | 23000 | 900 | Axial Fan/In-Line Fan/ Cabinet Fan | 300oC / 2hrs | 11 | 380/3/50 | ≤ 90 dBA | ≥ 60 % | ≤ 1450 rpm |  | 2 | VNS-AF5B-7T động cơ ATT IE3 | Quạt hướng trục Cánh ly tâm ĐC chịu nhiệt 300 độ/2h | TH Vinasun | Việt Nam | 53375700 |  | 3719700 |  |  | 57095400 | 114190800 | 114190800 | Lưu lượng: 23000m3/h, Cột áp: 450Pa
4 | QUẠT TĂNG ÁP SẢNH CĂN HỘ | Cái | 1 | 1 | 1 | TH1/PSF-01 | 27000 | 500 | Axial Fan/In-Line Fan/ Cabinet Fan | 55 | 15 | 380/3/50 | ≤ 90 dBA | ≥ 60 % |  |  | 1 | VNS-AF5-8T động cơ ATT IE3 | Quạt hướng trục | TH Vinasun | Việt Nam | 41209700 |  | 3719700 |  |  | 44929400 | 44929400 | 44929400 | Lưu lượng: 27000m3/h, Cột áp: 500Pa
5 | QUẠT TĂNG ÁP SẢNH TM | Cái | 1 | 1 | 1 | TH1/PSF-02 | 20500 | 450 | Axial Fan/In-Line Fan/ Cabinet Fan | 55 | 11 | 380/3/50 | ≤ 90 dBA | ≥ 60 % |  |  | 1 | VNS-AF5-8T động cơ ATT IE3 | Quạt hướng trục | TH Vinasun | Việt Nam | 31615800 |  | 3719700 |  |  | 35335500 | 35335500 | 35335500 | Lưu lượng: 20500m3/h, Cột áp: 450Pa
6 | QUẠT TĂNG ÁP SẢNH CĂN HỘ | Cái | 1 | 1 | 1 | TH1/PSF-03 | 21000 | 450 | Axial Fan/In-Line Fan/ Cabinet Fan | 55 | 11 | 380/3/50 | ≤ 90 dBA | ≥ 60 % |  |  | 1 | VNS-AF5-8T động cơ ATT IE3 | Quạt hướng trục | TH Vinasun | Việt Nam | 31615800 |  | 3719700 |  |  | 35335500 | 35335500 | 35335500 | Lưu lượng: 21000m3/h, Cột áp: 450Pa
| Tầng 1 |  |  |  | 0 | [11 empty] | 0 | 0 | 0 | 0 | 0 | 0 |  | 0 |  |  | 0 | 0 | 0 | 0
9 | QUẠT TĂNG ÁP RAM DỐC TẦNG HẦM | Cái | 1 | 1 | 1 | T1/PSF-01 | 10000 | 200 | Axial Fan/In-Line Fan/ Cabinet Fan | 55 | 3.5 | 380/3/50 | ≤ 90 dBA | ≥ 60 % |  |  | 1 | VNS-AF5-6T động cơ ATT IE3 | Quạt hướng trục | TH Vinasun | Việt Nam | 19650600 |  | 3182700 |  |  | 22833300 | 22833300 | 22833300 | Lưu lượng: 10000m3/h, Cột áp: 200Pa
| Tầng 5 |  |  |  | 0 | [11 empty] | 0 | 0 | 0 | 0 | 0 | 0 |  | 0 |  |  | 0 | 0 | 0 | 0
10 | QUẠT TĂNG ÁP CẦU THANG BỘ | Cái | 1 | 1 | 1 | T5/PSF-01 | 17000 | 450 | Axial Fan/In-Line Fan/ Cabinet Fan | 55 | 11 | 380/3/50 | ≤ 90 dBA | ≥ 60 % |  |  | 1 | VNS-AF5-7T Động cơ ATT IE3 | Quạt hướng trục | TH Vinasun | Việt Nam | 26908400 |  | 3719700 |  |  | 30628100 | 30628100 | 30628100 | Lưu lượng: 17000m3/h, Cột áp: 450Pa
11 | QUẠT TĂNG ÁP GIẾNG THANG MÁY | Cái | 1 | 1 | 1 | T5/PSF-02 | 8000 | 350 | Axial Fan/In-Line Fan/ Cabinet Fan | 55 | 4 | 380/3/50 | ≤ 90 dBA | ≥ 60 % |  |  | 1 | VNS-AF5-5T động cơ ATT IE3 | Quạt hướng trục | TH Vinasun | Việt Nam | 16856000 |  | 3100100 |  |  | 19956100 | 19956100 | 19956100 | Lưu lượng: 8000m3/h, Cột áp: 350Pa
12 | QUẠT TĂNG ÁP GIẾNG THANG MÁY | Cái | 2 | 2 | 2 | T5/PSF-03,04 | 18500 | 400 | Axial Fan/In-Line Fan/ Cabinet Fan | 55 | 11 | 380/3/50 | ≤ 90 dBA | ≥ 60 % |  |  | 2 | VNS-AF5-7T Động cơ ATT IE3 | Quạt hướng trục | TH Vinasun | Việt Nam | 26908400 |  | 3719700 |  |  | 30628100 | 61256200 | 61256200 | Lưu lượng: 18500m3/h, Cột áp: 400Pa
13 | QUẠT TĂNG ÁP BUỒNG ĐỆM THANG PCCC | Cái | 2 | 2 | 2 | T5/PSF-05,06 | 15500 | 450 | Axial Fan/In-Line Fan/ Cabinet Fan | 55 | 11 | 380/3/50 | ≤ 90 dBA | ≥ 60 % |  |  | 2 | VNS-AF5-6.5T động cơ ATT IE3 | Quạt hướng trục | TH Vinasun | Việt Nam | 22418100 |  | 3719700 |  |  | 26137800 | 52275600 | 52275600 | Lưu lượng: 15500m3/h, Cột áp: 450Pa
14 | QUẠT HÚT KHÓI KHU CINEMA VÀ SHCD | Cái | 1 | 1 | 1 | T5/SEF-01 | 33500 | 650 | Axial Fan/In-Line Fan/ Cabinet Fan | 300oC / 2hrs | 11 | 380/3/50 | ≤ 90 dBA | ≥ 60 % | ≤ 1450 rpm |  | 1 | VNS-AF5-8T động cơ ATT IE3 | Quạt hướng trục,ĐC chịu nhiệt 300 độ/2h | TH Vinasun | Việt Nam | 50662500 |  | 3719700 |  |  | 54382200 | 54382200 | 54382200 | Lưu lượng: 33500m3/h, Cột áp: 650Pa
15 | QUẠT HÚT KHÓI KHU DVTM | Cái | 1 | 1 | 1 | T5/SEF-02 | 54000 | 650 | Centrifugal fan | 300oC / 2hrs | 11 | 380/3/50 | ≤ 90 dBA | ≥ 60 % | ≤ 1450 rpm |  | 1 | VNS-FPC-900T động cơ ATT IE3 | Quạt ly tâm,ĐC chịu nhiệt 300 độ/2h | TH Vinasun | Việt Nam | 92680200 |  | 24314000 |  |  | 116994200 | 116994200 | 116994200 | Lưu lượng: 54000m3/h, Cột áp: 650Pa
| Tầng 24 |  |  |  | 0 | [11 empty] | 0 | 0 | 0 | 0 | 0 | 0 |  | 0 |  |  | 0 | 0 | 0 | 0
16 | QUẠT TĂNG ÁP CẦU THANG BỘ | Cái | 1 | 1 | 1 | B-T24/PSF-01 | 36000 | 700 | Axial Fan/In-Line Fan/ Cabinet Fan | 55 | 15 | 380/3/50 | ≤ 90 dBA | ≥ 60 % |  |  | 1 | VNS-AF5-8T động cơ ATT IE3 | Quạt hướng trục | TH Vinasun | Việt Nam | 45670200 |  | 12194200 |  |  | 57864400 | 57864400 | 57864400 | Lưu lượng: 36000m3/h, Cột áp: 700Pa
17 | QUẠT TĂNG ÁP PHÒNG ĐỆM | Cái | 1 | 1 | 1 | B-T24/PSF-03 | 26000 | 700 | Axial Fan/In-Line Fan/ Cabinet Fan | 55 | 11 | 380/3/50 | ≤ 90 dBA | ≥ 60 % |  |  | 1 | VNS-AF5B-7T động cơ ATT IE3 | Quạt hướng trục | TH Vinasun | Việt Nam | 41898800 |  | 11160000 |  |  | 53058800 | 53058800 | 53058800 | Lưu lượng: 26000m3/h, Cột áp: 700Pa
18 | QUẠT TĂNG ÁP PHÒNG ĐỆM + THANG BỘ | Cái | 1 | 1 | 1 | B-T24/PSF-02 | 62000 | 800 | Axial Fan/In-Line Fan/ Cabinet Fan | 55 | 33 | 380/3/50 | ≤ 90 dBA | ≥ 60 % |  |  | 1 | VNS-AF5-10.5T động cơ ATT IE3 | Quạt hướng trục | TH Vinasun | Việt Nam | 70156800 |  | 18908800 |  |  | 89065600 | 89065600 | 89065600 | Lưu lượng: 62000m3/h, Cột áp: 800Pa
19 | QUẠT HÚT KHÓI HÀNH LANG KHỐI THÁP | Cái | 1 | 1 | 1 | B-T24/SEF-01 | 43000 | 900 | Centrifugal fan | 300oC / 2hrs | 11 | 380/3/50 | ≤ 90 dBA | ≥ 60 % | ≤ 1450 rpm |  | 1 | VNS-CF1-8T động cơ ATT IE3 | Quạt ly tâm, ĐC chịu nhiệt 300 độ/2h | TH Vinasun | Việt Nam | 84567800 |  | 22089400 |  |  | 106657200 | 106657200 | 106657200 | Lưu lượng: 43000m3/h, Cột áp: 900Pa
| Tầng 25 |  |  |  | 0 | [11 empty] | 0 | 0 | 0 | 0 | 0 | 0 |  | 0 |  |  | 0 | 0 | 0 | 0
20 | QUẠT TĂNG ÁP BUỒNG ĐỆM THANG PCCC | Cái | 1 | 1 | 1 | B-T25/PSF-01 | 15500 | 450 | Axial Fan/In-Line Fan/ Cabinet Fan | 55 | 11 | 380/3/50 | ≤ 90 dBA | ≥ 60 % |  |  | 1 | VNS-AF5-6.5T động cơ ATT IE3 | Quạt hướng trục | TH Vinasun | Việt Nam | 22418100 |  | 5818100 |  |  | 28236200 | 28236200 | 28236200 | Lưu lượng: 15500m3/h, Cột áp: 450Pa
21 | QUẠT TĂNG ÁP GIẾNG THANG MÁY | Cái | 1 | 2 | 2 | B-T25/PSF-02,04 | 29000 | 700 | Axial Fan/In-Line Fan/ Cabinet Fan | 55 | 11 | 380/3/50 | ≤ 90 dBA | ≥ 60 % |  |  | 2 | VNS-AF5B-7T động cơ ATT IE3 | Quạt hướng trục | TH Vinasun | Việt Nam | 41898800 |  | 11160000 |  |  | 53058800 | 106117600 | 106117600 | Lưu lượng: 29000m3/h, Cột áp: 700Pa
22 | QUẠT TĂNG ÁP GIẾNG THANG MÁY | Cái | 1 | 1 | 1 | B-T25/PSF-03 | 58000 | 700 | Axial Fan/In-Line Fan/ Cabinet Fan | 55 | 33 | 380/3/50 | ≤ 90 dBA | ≥ 60 % |  |  | 1 | VNS-AF5-9T Động cơ ATT IE3 | Quạt hướng trục | TH Vinasun | Việt Nam | 57147000 |  | 15341300 |  |  | 72488300 | 72488300 | 72488300 | Lưu lượng: 58000m3/h, Cột áp: 700Pa
23 | QUẠT TĂNG ÁP SẢNG THANG MÁY | Cái | 1 | 1 | 1 | B-T25/PSF-05 | 32500 | 700 | Axial Fan/In-Line Fan/ Cabinet Fan | 55 | 11 | 380/3/50 | ≤ 90 dBA | ≥ 60 % |  |  | 1 | VNS-AF5-8T động cơ ATT IE3 | Quạt hướng trục | TH Vinasun | Việt Nam | 45670200 |  | 12194200 |  |  | 57864400 | 57864400 | 57864400 | Lưu lượng: 32500m3/h, Cột áp: 700Pa
24 | QUẠT HÚT KHÓI HÀNH LANG KHỐI THÁP | Cái | 1 | 1 | 1 | B-T25/SEF-01 | 43000 | 900 | Centrifugal fan | 300oC / 2hrs | 33 | 380/3/50 | ≤ 90 dBA | ≥ 60 % |  |  | 1 | VNS-CF1-8T động cơ ATT IE3 | Quạt ly tâm, ĐC chịu nhiệt 300 độ/2h | TH Vinasun | Việt Nam | 84567800 |  | 22089400 |  |  | 106657200 | 106657200 | 106657200 | Lưu lượng: 43000m3/h, Cột áp: 900Pa
| Tầng Tum |  |  |  | 0 | [11 empty] | 0 | 0 | 0 | 0 | 0 | 0 |  | 0 |  |  | 0 | 0 | 0 | 0
25 | QUẠT TĂNG ÁP GIẾNG THANG MÁY | Cái | 1 | 1 | 1 | A-TT/PSF-02 | 58000 | 700 | Axial Fan/In-Line Fan/ Cabinet Fan | 55 | 33 | 380/3/50 | ≤ 90 dBA | ≥ 60 % |  |  | 1 | VNS-AF5-9T Động cơ ATT IE3 | Quạt hướng trục | TH Vinasun | Việt Nam | 57147000 |  | 15341300 |  |  | 72488300 | 72488300 | 72488300 | Lưu lượng: 58000m3/h, Cột áp: 700Pa
26 | QUẠT TĂNG ÁP SẢNG THANG MÁY | Cái | 1 | 1 | 1 | A-TT/PSF-01 | 32500 | 700 | Axial Fan/In-Line Fan/ Cabinet Fan | 55 | 11 | 380/3/50 | ≤ 90 dBA | ≥ 60 % |  |  | 1 | VNS-AF5-8T động cơ ATT IE3 | Quạt hướng trục | TH Vinasun | Việt Nam | 45670200 |  | 12194200 |  |  | 57864400 | 57864400 | 57864400 | Lưu lượng: 32500m3/h, Cột áp: 700Pa
27 | QUẠT HÚT KHÓI HÀNH LANG KHỐI THÁP | Cái | 1 | 1 | 1 | A-TT/SEF-01 | 43000 | 900 | Centrifugal fan | 300oC / 2hrs | 33 | 380/3/50 | ≤ 90 dBA | ≥ 60 % |  |  | 1 | VNS-CF1-8T động cơ ATT IE3 | Quạt ly tâm, ĐC chịu nhiệt 300 độ/2h | TH Vinasun | Việt Nam | 84567800 |  | 22089400 |  |  | 106657200 | 106657200 | 106657200 | Lưu lượng: 43000m3/h, Cột áp: 900Pa
| Tầng Mái |  |  |  | 0 | [11 empty] | 0 | 0 | 0 | 0 | 0 | 0 |  | 0 |  |  | 0 | 0 | 0 | 0
28 | QUẠT TĂNG ÁP BUỒNG THANG BỘ | Cái | 1 | 1 | 1 | A-TM/PSF-04 | 36000 | 700 | Axial Fan/In-Line Fan/ Cabinet Fan | 55 | 18.5 | 380/3/50 | ≤ 90 dBA | ≥ 60 % |  |  | 1 | VNS-AF5-8T động cơ ATT IE3 | Quạt hướng trục | TH Vinasun | Việt Nam | 45670200 |  | 12194200 |  |  | 57864400 | 57864400 | 57864400 | Lưu lượng: 36000m3/h, Cột áp: 700Pa
29 | QUẠT TĂNG ÁP PHÒNG ĐỆM | Cái | 1 | 1 | 1 | A-TM/PSF-05 | 26000 | 700 | Axial Fan/In-Line Fan/ Cabinet Fan | 55 | 18.5 | 380/3/50 | ≤ 90 dBA | ≥ 60 % |  |  | 1 | VNS-AF5B-7T động cơ ATT IE3 | Quạt hướng trục | TH Vinasun | Việt Nam | 41898800 |  | 11160000 |  |  | 53058800 | 53058800 | 53058800 | Lưu lượng: 26000m3/h, Cột áp: 700Pa
30 | QUẠT TĂNG ÁP BUỒNG ĐỆM THANG PCCC | Cái | 1 | 1 | 1 | A-TM/PSF-01 | 15500 | 450 | Axial Fan/In-Line Fan/ Cabinet Fan | 55 | 11 | 380/3/50 | ≤ 90 dBA | ≥ 60 % |  |  | 1 | VNS-AF5-6.5T động cơ ATT IE3 | Quạt hướng trục | TH Vinasun | Việt Nam | 22418100 |  | 5818100 |  |  | 28236200 | 28236200 | 28236200 | Lưu lượng: 15500m3/h, Cột áp: 450Pa
31 | QUẠT TĂNG ÁP GIẾNG THANG MÁY | Cái | 1 | 1 | 1 | A-TM/PSF-02 | 58000 | 700 | Axial Fan/In-Line Fan/ Cabinet Fan | 55 | 33 | 380/3/50 | ≤ 90 dBA | ≥ 60 % |  |  | 1 | VNS-AF5-9T Động cơ ATT IE3 | Quạt hướng trục | TH Vinasun | Việt Nam | 57147000 |  | 15341300 |  |  | 72488300 | 72488300 | 72488300 | Lưu lượng: 58000m3/h, Cột áp: 700Pa
32 | QUẠT TĂNG ÁP BUỒNG THANG BỘ + PHÒNG ĐỆM | Cái | 1 | 1 | 1 | A-TM/PSF-03 | 62000 | 800 | Axial Fan/In-Line Fan/ Cabinet Fan | 55 | 33 | 380/3/50 | ≤ 90 dBA | ≥ 60 % |  |  | 1 | VNS-AF5-10.5T động cơ ATT IE3 | Quạt hướng trục | TH Vinasun | Việt Nam | 70156800 |  | 18908800 |  |  | 89065600 | 89065600 | 89065600 | Lưu lượng: 62000m3/h, Cột áp: 800Pa
33 | QUẠT HÚT KHÓI HÀNH LANG KHỐI THÁP | Cái | 1 | 1 | 1 | A-TM/SEF-01 | 43000 | 900 | Centrifugal fan | 300oC / 2hrs | 33 | 380/3/50 | ≤ 90 dBA | ≥ 60 % |  |  | 1 | VNS-CF1-8T động cơ ATT IE3 | Quạt ly tâm, DC chịu nhiệt 300 độ/2h | TH Vinasun | Việt Nam | 84567800 |  | 22089400 |  |  | 106657200 | 106657200 | 106657200 | Lưu lượng: 43000m3/h, Cột áp: 900Pa
34 | QUẠT HÚT KHÓI THƯƠNG MẠI | Cái | 1 | 1 | 1 | A-TM/SEF-02 | 54000 | 1200 | Centrifugal fan | 300oC / 2hrs | 33 | 380/3/50 | ≤ 90 dBA | ≥ 60 % |  |  | 1 | VNS-CF2-10T động cơ ATT IE3 | Quạt ly tâm, DC chịu nhiệt 300 độ/2h | TH Vinasun | Việt Nam | 134449900 |  | 35767800 |  |  | 170217700 | 170217700 | 170217700 | Lưu lượng: 54000m3/h, Cột áp: 1200Pa
B | Phát sinh ngoài KLMT Nhà thầu bổ sung
0 | Hộp tiêu âm bọc ngoài quạt 1500x1500H1000 | cái |  |  | 0 | [11 empty] | 0 | Hộp kín 6 mặt tiêu âm dày 50mm (bông rockwool tỷ trọng 80kg/m3; tôn dày 0.48mm), không vách, kích thước tôn mạ kẽm 1500x1500H1000 | THS-Z08 0.95 | Đại Phúc/ Thanh Xuân | Việt Nam | 9270300 |  | 736700 |  |  | 10007000 | 0 | 0 | 0
….......................
C | TỔNG CỘNG TRƯỚC VAT: C = A + B | [26 empty] | 4227522600 | 4227522600

## 4.3 DHKK & TG
Dự án: TOÀ NHÀ HỖN HỢP HACOM MALL
Gói thầu: CUNG CẤP VTTB VÀ THI CÔNG LẮP ĐẶT HỆ THỐNG CƠ ĐIỆN
Hạng mục: HỆ THỐNG HVAC
KHỐI LƯỢNG MỜI THẦU |  |  |  |  | NHÀ THẦU SEAREFICO
STT | Diễn giải | Đơn vị | KL Mời thầu Lần 2 | GHI CHÚ | KL Nhà thầu chào | THÔNG TIN VỀ VẬT LIỆU CHÍNH |  |  |  | ĐƠN GIÁ (chưa bao gồm VAT) | [5 empty] | Thành tiền BOQ |  | Ghi chú
[6 empty] | Mô tả/ Quy cách | Mã hiệu | Thương hiệu | Xuất xứ | VL chính | VL phụ | NC&M | CF quản lý | Lợi nhuận | ĐG tổng hợp | Thành tiền KLMT | Thành tiền Nhà thầu chào
1 | 2 | 3 | 4 | 5 | 6 | 7 | 8 | 9 | 10 | 11 | 12 | 13 | 14 | 15 | 16=11+12+13+14+15 | 17=4*16 | 18=6*16 | 19
A | ĐẦU MỤC CÔNG VIỆC THEO KLMT
THIẾT BỊ & VẬT TƯ LẮP ĐẶT ĐIỀU HÒA KHÔNG KHÍ & THÔNG GIÓ PHẦN CHUNG
A1 | PHÂN VẬT TƯ LẮP ĐẶT ỐNG GIÓ
I | HỆ THỐNG THÔNG GIÓ SỰ CỐ
1. | HỆ THỐNG THÔNG GIÓ HÚT TẦNG HẦM
1.1 | Ống gió gió tôn tráng kẽm có giới hạn chịu lửa EI 60
| KT 600x300 | M | 87 |  | 87 | Ống KT 600x300 + bọc Smd/ MgO chống cháy đạt EI60 | Z08 0.75 | Eusteel/ Đại Phúc/ Thanh Xuân | Việt Nam | 1115700 |  | 448000 |  |  | 1563700 | 136041900 | 136041900 | 0
| KT 900x300 | M | 112 |  | 112 | Ống KT 900x300 + bọc Smd/ MgO chống cháy đạt EI60 | Z08 0.75 | Eusteel/ Đại Phúc/ Thanh Xuân | Việt Nam | 1487500 |  | 597300 |  |  | 2084800 | 233497600 | 233497600 | 0
| KT 1200x300 | M | 93 |  | 93 | Ống KT 1200x300 + bọc Smd/ MgO chống cháy đạt EI60 | Z08 0.75 | Eusteel/ Đại Phúc/ Thanh Xuân | Việt Nam | 1859400 |  | 746600 |  |  | 2606000 | 242358000 | 242358000 | 0
| KT 1200x350 | M | 23 |  | 23 | Ống KT 1200x350 + bọc Smd/ MgO chống cháy đạt EI60 | Z08 0.75 | Eusteel/ Đại Phúc/ Thanh Xuân | Việt Nam | 1921400 |  | 771500 |  |  | 2692900 | 61936700 | 61936700 | 0
| KT 1400x300 | M | 125 |  | 125 | Ống KT 1400x300 + bọc Smd/ MgO chống cháy đạt EI60 | Z08 0.75 | Eusteel/ Đại Phúc/ Thanh Xuân | Việt Nam | 2107300 |  | 846100 |  |  | 2953400 | 369175000 | 369175000 | 0
| KT 1400x350 | M | 46 |  | 46 | Ống KT 1400x350 + bọc Smd/ MgO chống cháy đạt EI60 | Z08 0.95 | Eusteel/ Đại Phúc/ Thanh Xuân | Việt Nam | 2422000 |  | 871000 |  |  | 3293000 | 151478000 | 151478000 | 0
| KT 1600x300 | M | 32 |  | 32 | Ống KT 1600x300 + bọc Smd/ MgO chống cháy đạt EI60 | Z08 0.95 | Eusteel/ Đại Phúc/ Thanh Xuân | Việt Nam | 2629600 |  | 945700 |  |  | 3575300 | 114409600 | 114409600 | 0
| KT 1600x350 | M | 16 |  | 16 | Ống KT 1600x350 + bọc Smd/ MgO chống cháy đạt EI60 | Z08 0.95 | Eusteel/ Đại Phúc/ Thanh Xuân | Việt Nam | 2698800 |  | 970600 |  |  | 3669400 | 58710400 | 58710400 | 0
| KT 1700x3200 | M | 7 |  | 7 | Ống KT 1700x3200 + bọc Smd/ MgO chống cháy đạt EI60 | Z08 0.95 | Eusteel/ Đại Phúc/ Thanh Xuân | Việt Nam | 6781500 |  | 2438800 |  |  | 9220300 | 64542100 | 64542100 | 0
| KT 1800x300 | M | 7 |  | 7 | Ống KT 1800x300 + bọc Smd/ MgO chống cháy đạt EI60 | Z08 0.95 | Eusteel/ Đại Phúc/ Thanh Xuân | Việt Nam | 2906400 |  | 1045200 |  |  | 3951600 | 27661200 | 27661200 | 0
| KT 1800x350 | M | 58 |  | 58 | Ống KT 1800x350 + bọc Smd/ MgO chống cháy đạt EI60 | Z08 0.95 | Eusteel/ Đại Phúc/ Thanh Xuân | Việt Nam | 2975600 |  | 1070100 |  |  | 4045700 | 234650600 | 234650600 | 0
| KT 2500x1000 | M | 9 |  | 9 | Ống 2500x1000 + bọc Smd/ MgO chống cháy đạt EI60 | Z08 1.15 | Eusteel/ Đại Phúc/ Thanh Xuân | Việt Nam | 5370400 |  | 1742000 |  |  | 7112400 | 64011600 | 64011600 | 0
| KT: 1000x300 | m | 12 |  | 12 | Ống KT: 1000x300 + bọc Smd/ MgO chống cháy đạt EI60 | Z08 0.75 | Eusteel/ Đại Phúc/ Thanh Xuân | Việt Nam | 1611500 |  | 647100 |  |  | 2258600 | 27103200 | 27103200 | 0
| KT: 1100x600 | m | 4 |  | 4 | Ống KT: 1100x600 + bọc Smd/ MgO chống cháy đạt EI60 | Z08 0.75 | Eusteel/ Đại Phúc/ Thanh Xuân | Việt Nam | 2107300 |  | 846100 |  |  | 2953400 | 11813600 | 11813600 | 0
1.2 | Cút 90 độ ống gió tôn tráng kẽm có giới hạn chịu lửa EI 60 |  |  |  | 0 | 0 | 0 | 0 | 0 | 0 |  | 0 |  |  | 0 | 0 | 0 | 0
| KT 1200x300 | Cái | 4 |  | 4 | Cút 90 độ 1200x300R600 + bọc Smd/ MgO chống cháy đạt EI60 | Z08 0.75 | Eusteel/ Đại Phúc/ Thanh Xuân | Việt Nam | 4315900 |  | 597300 |  |  | 4913200 | 19652800 | 19652800 | 0
| KT 1200x350 | Cái | 2 |  | 2 | Cút 90 độ 1200x350600 + bọc Smd/ MgO chống cháy đạt EI60 | Z08 0.75 | Eusteel/ Đại Phúc/ Thanh Xuân | Việt Nam | 13410100 |  | 617200 |  |  | 14027300 | 28054600 | 28054600 | 0
| KT 1400x300 | Cái | 4 |  | 4 | Cút 90 độ 1400x300700 + bọc Smd/ MgO chống cháy đạt EI60 | Z08 0.95 | Eusteel/ Đại Phúc/ Thanh Xuân | Việt Nam | 16344600 |  | 676900 |  |  | 17021500 | 68086000 | 68086000 | 0
| KT: 1800x350 | Cái | 5 |  | 5 | Cút 90 độ 1800x350R900 + bọc Smd/ MgO chống cháy đạt EI60 | Z08 0.95 | Eusteel/ Đại Phúc/ Thanh Xuân | Việt Nam | 10274900 |  | 856100 |  |  | 11131000 | 55655000 | 55655000 | 0
| KT: 900x300 | Cái | 2 |  | 2 | Cút 90 độ 900x300R450 + bọc Smd/ MgO chống cháy đạt EI60 | Z08 0.75 | Eusteel/ Đại Phúc/ Thanh Xuân | Việt Nam | 2613900 |  | 477800 |  |  | 3091700 | 6183400 | 6183400 | 0
| KT: 1600x350 | Cái | 2 |  | 2 | Cút 90 độ 1600x350R800 + bọc Smd/ MgO chống cháy đạt EI60 | Z08 0.95 | Eusteel/ Đại Phúc/ Thanh Xuân | Việt Nam | 8295400 |  | 970600 |  |  | 9266000 | 18532000 | 18532000 | 0
| KT: 1800x300 | Cái | 1 |  | 1 | Cút 90 độ 1800x300R900 + bọc Smd/ MgO chống cháy đạt EI60 | Z08 0.95 | Eusteel/ Đại Phúc/ Thanh Xuân | Việt Nam | 10037300 |  | 836200 |  |  | 10873500 | 10873500 | 10873500 | 0
1.3 | Côn thu ống gió tôn tráng kẽm có giới hạn chịu lửa EI 60 |  |  |  | 0 | 0 | 0 | 0 | 0 | 0 |  | 0 |  |  | 0 | 0 | 0 | 0
| KT 900x300/600x300 | Cái | 4 |  | 4 | Côn 900x300/600x300L250 + bọc Smd/ MgO chống cháy đạt EI60 | Z08 0.75 | Eusteel/ Đại Phúc/ Thanh Xuân | Việt Nam | 450400 |  | 136900 |  |  | 587300 | 2349200 | 2349200 | 0
| KT 1200x300/900x300 | Cái | 4 |  | 4 | Côn 1200x300/900x300L250 + bọc Smd/ MgO chống cháy đạt EI60 | Z08 0.75 | Eusteel/ Đại Phúc/ Thanh Xuân | Việt Nam | 563200 |  | 174200 |  |  | 737400 | 2949600 | 2949600 | 0
| KT 1200x300/1200x200 | Cái | 0 |  | 0 | Côn 1200x300/1200x200L250 + bọc Smd/ MgO chống cháy đạt EI60 | Z08 0.75 | Eusteel/ Đại Phúc/ Thanh Xuân | Việt Nam | 591000 |  | 183400 |  |  | 774400 | 0 | 0 | 0
| KT 1200x350/900x300 | Cái | 1 |  | 1 | Côn 1200x350/900x300L250 + bọc Smd/ MgO chống cháy đạt EI60 | Z08 0.75 | Eusteel/ Đại Phúc/ Thanh Xuân | Việt Nam | 576200 |  | 178500 |  |  | 754700 | 754700 | 754700 | 0
| KT 1400x300/900x300 | Cái | 3 |  | 3 | Côn 1400x300/900x300L250 + bọc Smd/ MgO chống cháy đạt EI60 | Z08 0.95 | Eusteel/ Đại Phúc/ Thanh Xuân | Việt Nam | 697800 |  | 195900 |  |  | 893700 | 2681100 | 2681100 | 0
| KT 1400x300/1200x300 | Cái | 1 |  | 1 | Côn 1400x300/1200x300L250 + bọc Smd/ MgO chống cháy đạt EI60 | Z08 0.95 | Eusteel/ Đại Phúc/ Thanh Xuân | Việt Nam | 718400 |  | 202000 |  |  | 920400 | 920400 | 920400 | 0
| KT 1400x350/1200x300 | Cái | 1 |  | 1 | Côn 1400x350/1200x300L250 + bọc Smd/ MgO chống cháy đạt EI60 | Z08 0.95 | Eusteel/ Đại Phúc/ Thanh Xuân | Việt Nam | 732400 |  | 206200 |  |  | 938600 | 938600 | 938600 | 0
| KT 1400x350/1200x350 | Cái | 1 |  | 1 | Côn 1400x350/1200x350L300 + bọc Smd/ MgO chống cháy đạt EI60 | Z08 0.95 | Eusteel/ Đại Phúc/ Thanh Xuân | Việt Nam | 737600 |  | 249200 |  |  | 986800 | 986800 | 986800 | 0
| KT 1600x300/1400x300 | Cái | 2 |  | 2 | Côn 1600x300/1400x300L250 + bọc Smd/ MgO chống cháy đạt EI60 | Z08 0.95 | Eusteel/ Đại Phúc/ Thanh Xuân | Việt Nam | 802400 |  | 226900 |  |  | 1029300 | 2058600 | 2058600 | 0
| KT 1600x350/1400x350 | Cái | 2 |  | 2 | Côn 1600x350/1400x350L300 + bọc Smd/ MgO chống cháy đạt EI60 | Z08 0.95 | Eusteel/ Đại Phúc/ Thanh Xuân | Việt Nam | 821600 |  | 279100 |  |  | 1100700 | 2201400 | 2201400 | 0
| KT 1800x350/1400x300 | Cái | 2 |  | 2 | Côn 1800x350/1400x300L250 + bọc Smd/ MgO chống cháy đạt EI60 | Z08 0.95 | Eusteel/ Đại Phúc/ Thanh Xuân | Việt Nam | 886800 |  | 251900 |  |  | 1138700 | 2277400 | 2277400 | 0
| KT: 1000x300/900x300 | Cái | 1 |  | 1 | Côn 1000x300/900x300L250 + bọc Smd/ MgO chống cháy đạt EI60 | Z08 0.75 | Eusteel/ Đại Phúc/ Thanh Xuân | Việt Nam | 509100 |  | 156300 |  |  | 665400 | 665400 | 665400 | 0
| KT: 1200x300/1000x300 | Cái | 1 |  | 1 | Côn 1200x300/1000x300L250 + bọc Smd/ MgO chống cháy đạt EI60 | Z08 0.75 | Eusteel/ Đại Phúc/ Thanh Xuân | Việt Nam | 572000 |  | 177100 |  |  | 749100 | 749100 | 749100 | 0
| KT: 1800x300/1600x300 | Cái | 1 |  | 1 | Côn 1800x300/1600x300L250 + bọc Smd/ MgO chống cháy đạt EI60 | Z08 0.95 | Eusteel/ Đại Phúc/ Thanh Xuân | Việt Nam | 886400 |  | 251800 |  |  | 1138200 | 1138200 | 1138200 | 0
| KT: 1800x350/1000x1000 | Cái | 4 |  | 4 | Côn 1800x350/1000x1000L350 + bọc Smd/ MgO chống cháy đạt EI60 | Z08 0.95 | Eusteel/ Đại Phúc/ Thanh Xuân | Việt Nam | 1475200 |  | 511400 |  |  | 1986600 | 7946400 | 7946400 | 0
| KT: 2500x450/1000x1000 | Cái | 1 |  | 1 | Côn 2500x450/1000x1000L350 + bọc Smd/ MgO chống cháy đạt EI60 | Z08 1.15 | Eusteel/ Đại Phúc/ Thanh Xuân | Việt Nam | 2177300 |  | 686400 |  |  | 2863700 | 2863700 | 2863700 | 0
1.4 | Chạc ba ống gió tôn tráng kẽm có giới hạn chịu lửa EI 60 |  |  |  | 0 | 0 | 0 | 0 | 0 | 0 |  | 0 |  |  | 0 | 0 | 0 | 0
| KT 1400x300/900x300/600x300 | Cái | 2 |  | 2 | Chạc ba 1400x300/900x300/600x300 + bọc Smd/ MgO chống cháy đạt EI60 | Z08 0.95 | Eusteel/ Đại Phúc/ Thanh Xuân | Việt Nam | 4741700 |  | 676900 |  |  | 5418600 | 10837200 | 10837200 | 0
| KT 1400x300/1200x300/600x300 | Cái | 2 |  | 2 | Chạc ba 1400x300/1200x300/600x300 + bọc Smd/ MgO chống cháy đạt EI60 | Z08 0.95 | Eusteel/ Đại Phúc/ Thanh Xuân | Việt Nam | 5823800 |  | 676900 |  |  | 6500700 | 13001400 | 13001400 | 0
| KT 1800x350/1400x300/1200x300 | Cái | 2 |  | 2 | Chạc ba 1800x350/1400x300/1200x300 + bọc Smd/ MgO chống cháy đạt EI60 | Z08 0.95 | Eusteel/ Đại Phúc/ Thanh Xuân | Việt Nam | 10205600 |  | 856100 |  |  | 11061700 | 22123400 | 22123400 | 0
| KT 2500x450/1800x300/1600x300 | Cái | 1 |  | 1 | Chạc ba 2500x450/1800x300/1600x300 + bọc Smd/ MgO chống cháy đạt EI60 | Z08 1.15 | Eusteel/ Đại Phúc/ Thanh Xuân | Việt Nam | 19611000 |  | 1234400 |  |  | 20845400 | 20845400 | 20845400 | 0
1.5 | Cửa gió hút khói nhôm sơn tĩnh điện |  |  |  | 0 | 0 | 0 | 0 | 0 | 0 |  | 0 |  |  | 0 | 0 | 0 | 0
| KT 1000x300+Van điều chỉnh lưu lượng OBD | Cái | 123 |  | 123 | Cửa bầu dục 1 lớp nan 1 khung cố định KT bì 1000x300 về KT cổ 950x250 + van OBD | 0 | Eusteel/ Thanh Xuân | Việt Nam | 600300 |  | 393000 |  |  | 993300 | 122175900 | 122175900 | 0
1.6 | Gót miệng gió tôn tráng kẽm có giới hạn chịu lửa EI 60 | 0 |  |  | 0 | 0 | 0 | 0 | 0 | 0 |  | 0 |  |  | 0 | 0 | 0 | 0
| KT: 1000x300/1000x300 | Cái | 123 |  | 123 | Chân rẽ 1200x300/1000x300L200 + bọc Smd/ MgO chống cháy đạt EI60 | Z08 0.75 | Eusteel/ Đại Phúc/ Thanh Xuân | Việt Nam | 432600 |  | 142900 |  |  | 575500 | 70786500 | 70786500 | 0
1.7 | Lượn tôn tráng kẽm có giới hạn chịu lửa EI 60 | 0 |  |  | 0 | 0 | 0 | 0 | 0 | 0 |  | 0 |  |  | 0 | 0 | 0 | 0
| KT: 300x900-lệch tâm 150mm | Cái | 1 |  | 1 | Zet 300x900E150L500 (tạm tính) + bọc Smd/ MgO chống cháy đạt EI60 | Z08 0.75 | Eusteel/ Đại Phúc/ Thanh Xuân | Việt Nam | 1126600 |  | 423000 |  |  | 1549600 | 1549600 | 1549600 | 0
| KT: 300x900-lệch tâm 300mm | Cái | 1 |  | 1 | Zet 300x900E300L500 (tạm tính) + bọc Smd/ MgO chống cháy đạt EI60 | Z08 0.75 | Eusteel/ Đại Phúc/ Thanh Xuân | Việt Nam | 1346300 |  | 510200 |  |  | 1856500 | 1856500 | 1856500 | 0
| KT: 300x1600-lệch tâm 300mm | Cái | 1 |  | 1 | Zet 300x1600E300L500 (tạm tính) + bọc Smd/ MgO chống cháy đạt EI60 | Z08 0.75 | Eusteel/ Đại Phúc/ Thanh Xuân | Việt Nam | 3396700 |  | 756600 |  |  | 4153300 | 4153300 | 4153300 | 0
1.8 | Van 1 chiều (NRD) |  |  |  | 0 | 0 | 0 | 0 | 0 | 0 |  | 0 |  |  | 0 | 0 | 0 | 0
| KT 1800x350 | Cái | 1 |  | 1 | Van một chiều KT: 1800x350 L200 | Z08-1.15 | Eusteel/ Thanh Xuân | Việt Nam | 1691400 |  | 561300 |  |  | 2252700 | 2252700 | 2252700 | 0
| KT 1000x1000 | Cái | 1 |  | 1 | Van một chiều KT: 1000x1000 L200 | Z08-1.15 | Eusteel/ Thanh Xuân | Việt Nam | 1655400 |  | 606600 |  |  | 2262000 | 2262000 | 2262000 | 0
| KT 1100x600 | Cái | 3 |  | 3 | Van một chiều KT: 1100x600 L200 | Z08-1.15 | Eusteel/ Thanh Xuân | Việt Nam | 1354600 |  | 606600 |  |  | 1961200 | 5883600 | 5883600 | 0
| KT: 1500x800 | Cái | 1 |  | 1 | Van một chiều KT: 1500x800 L200 | Z08-1.15 | Eusteel/ Thanh Xuân | Việt Nam | 2022500 |  | 561300 |  |  | 2583800 | 2583800 | 2583800 | 0
1.9 | Van chặn lửa kèm động cơ (MFD) |  |  |  | 0 | 0 | 0 | 0 | 0 | 0 |  | 0 |  |  | 0 | 0 | 0 | 0
| KT 1800x350 | Cái | 1 |  | 1 | Van MFD EI60 KT: 1800x350 L220, bọc EI60, động cơ NENUTEC NASA1-20, 20N.m/24V/230V, ON/OFF, thời gian đóng mở 20s | Z08-1.15 | Eusteel/ Thanh Xuân | Việt Nam | 16576200 |  | 561300 |  |  | 17137500 | 17137500 | 17137500 | Nhà thầu chào độ dày khung van theo tiêu chuẩn nhà sản xuất, đạt kiểm định PCCC
| KT 1000x1000 | Cái | 1 |  | 1 | Van MFD EI60 KT: 1000x1000 L220, bọc EI60, động cơ NENUTEC NASA1-20, 20N.m/24V/230V, ON/OFF, thời gian đóng mở 20s | Z08-1.15 | Eusteel/ Thanh Xuân | Việt Nam | 19374400 |  | 606400 |  |  | 19980800 | 19980800 | 19980800 | Nhà thầu chào độ dày khung van theo tiêu chuẩn nhà sản xuất, đạt kiểm định PCCC
| KT 1100x600 | Cái | 1 |  | 1 | Van MFD EI60 KT: 1100x600 L220, bọc EI60, động cơ NENUTEC NASA1-20, 20N.m/24V/230V, ON/OFF, thời gian đóng mở 20s | Z08-1.15 | Eusteel/ Thanh Xuân | Việt Nam | 13586600 |  | 606600 |  |  | 14193200 | 14193200 | 14193200 | Nhà thầu chào độ dày khung van theo tiêu chuẩn nhà sản xuất, đạt kiểm định PCCC
| KT 1200x1000 | Cái | 1 |  | 1 | Van MFD EI60 KT: 1200x1000 L220, bọc EI60, động cơ NENUTEC NASA1-20, 20N.m/24V/230V, ON/OFF, thời gian đóng mở 20s | Z08-1.15 | Eusteel/ Thanh Xuân | Việt Nam | 20926100 |  | 606600 |  |  | 21532700 | 21532700 | 21532700 | Nhà thầu chào độ dày khung van theo tiêu chuẩn nhà sản xuất, đạt kiểm định PCCC
1.1 | Van điều chỉnh lưu lượng bằng tay (VD) |  |  |  | 0 | 0 | 0 | 0 | 0 | 0 |  | 0 |  |  | 0 | 0 | 0 | 0
| KT 1800x300 | Cái | 1 |  | 1 | Van VCD KT: 1800x300 L200 | Z08-1.15 | Eusteel/ Thanh Xuân | Việt Nam | 1648200 |  | 2232000 |  |  | 3880200 | 3880200 | 3880200 | 0
| KT 1600x350 | Cái | 2 |  | 2 | Van VCD KT: 1600x350 L200 | Z08-1.15 | Eusteel/ Thanh Xuân | Việt Nam | 1515800 |  | 1984000 |  |  | 3499800 | 6999600 | 6999600 | 0
| KT 1600x300 | Cái | 1 |  | 1 | Van VCD KT: 1600x300 L200 | Z08-1.15 | Eusteel/ Thanh Xuân | Việt Nam | 1451000 |  | 1984000 |  |  | 3435000 | 3435000 | 3435000 | 0
| KT 1400x300 | Cái | 2 |  | 2 | Van VCD KT: 1400x300 L200 | Z08-1.15 | Eusteel/ Thanh Xuân | Việt Nam | 1299900 |  | 1736000 |  |  | 3035900 | 6071800 | 6071800 | 0
| KT 1200x300 | Cái | 2 |  | 2 | Van VCD KT: 1200x300 L200 | Z08-1.15 | Eusteel/ Thanh Xuân | Việt Nam | 1148700 |  | 1488100 |  |  | 2636800 | 5273600 | 5273600 | 0
| KT 600x300 | Cái | 3 |  | 3 | Van VCD KT: 600x300 L200 | Z08-0.95 | Eusteel/ Thanh Xuân | Việt Nam | 620500 |  | 169800 |  |  | 790300 | 2370900 | 2370900 | 0
1.11 | Tiêu âm đường ống trước quạt bằng tôn soi lỗ dày 0.5mm + Vải thủy tinh + Rockwool dày 50-100mm, tỷ trọng 48kg/m3 (Chiều dày tiêu âm được điều chỉnh theo vật liệu được phê duyệt bởi CĐT) |  |  |  | 0 | 0 | 0 | 0 | 0 | 0 |  | 0 |  |  | 0 | 0 | 0 | 0
| KT 1900x450,L1500 | Cái | 8 | Kích thước tiêu âm là kích thước trong lòng ống gió | 8 | Ống tiêu âm dày 50mm (bông rockwool tỷ trọng 50kg/m3; tôn soi lỗ dày 0.48mm), không vách, kích thước tôn mạ kẽm 1900x450L1500 | Z08 1.15 | Hoa Sen | Việt Nam | 9415300 |  | 1960400 |  |  | 11375700 | 91005600 | 91005600 | Kích thước tiêu âm là kích thước trong lòng ống gió
| KT 2600x550,L2000 | Cái | 4 |  | 4 | Ống tiêu âm dày 50mm (bông rockwool tỷ trọng 50kg/m3; tôn soi lỗ dày 0.48mm), không vách, kích thước tôn mạ kẽm 2600x550L2000 | Z08 1.15 | Hoa Sen | Việt Nam | 16827400 |  | 3503700 |  |  | 20331100 | 81324400 | 81324400 | 0
1.12 | Khớp nối mềm chống cháy, kèm mặt bích | Cái | 12 |  | 12 | 0 | 0 | 0 | Việt Nam | 729600 |  | 38800 |  |  | 768400 | 9220800 | 9220800 | 0
2. | HỆ THỐNG HÚT KHÓI CÁC KHÔNG GIAN CÔNG CỘNG CÓ DIỆN TÍCH LỚN HƠN 200M2
2.1 | Ống gió gió tôn tráng kẽm có giới hạn chịu lửa EI 45 |  |  |  | 0 | 0 | 0 | 0 | 0 | 0 |  | 0 |  |  | 0 | 0 | 0 | 0
| KT 600x250 | M | 265 |  | 265 | Ống KT 600x250 + bọc Smd/ MgO chống cháy đạt EI45 | Z08 0.75 | Eusteel/ Đại Phúc/ Thanh Xuân | Việt Nam | 1053700 |  | 423100 |  |  | 1476800 | 391352000 | 391352000 | 0
| KT 800x300 | M | 119 |  | 119 | Ống KT 800x300 + bọc Smd/ MgO chống cháy đạt EI45 | Z08 0.75 | Eusteel/ Đại Phúc/ Thanh Xuân | Việt Nam | 1363600 |  | 547500 |  |  | 1911100 | 227420900 | 227420900 | 0
| KT 800x400 | M | 18 |  | 18 | Ống KT 800x400 + bọc Smd/ MgO chống cháy đạt EI45 | Z08 0.75 | Eusteel/ Đại Phúc/ Thanh Xuân | Việt Nam | 1487500 |  | 597300 |  |  | 2084800 | 37526400 | 37526400 | 0
| KT 1000x300 | M | 47 |  | 47 | Ống KT 1000x300 + bọc Smd/ MgO chống cháy đạt EI45 | Z08 0.75 | Eusteel/ Đại Phúc/ Thanh Xuân | Việt Nam | 1611500 |  | 647100 |  |  | 2258600 | 106154200 | 106154200 | 0
| KT 1000x1000 | M | 2 |  | 2 | Ống KT 1000x1000 + bọc Smd/ MgO chống cháy đạt EI45 | Z08 0.75 | Eusteel/ Đại Phúc/ Thanh Xuân | Việt Nam | 2479100 |  | 995500 |  |  | 3474600 | 6949200 | 6949200 | 0
| KT 1200x400 | M | 17 |  | 17 | Ống KT 1200x400 + bọc Smd/ MgO chống cháy đạt EI45 | Z08 0.75 | Eusteel/ Đại Phúc/ Thanh Xuân | Việt Nam | 1983400 |  | 796400 |  |  | 2779800 | 47256600 | 47256600 | 0
| KT 1200x300 | M | 44 |  | 44 | Ống KT 1200x300 + bọc Smd/ MgO chống cháy đạt EI45 | Z08 0.75 | Eusteel/ Đại Phúc/ Thanh Xuân | Việt Nam | 1859400 |  | 746600 |  |  | 2606000 | 114664000 | 114664000 | 0
| KT 1250x300 | M | 15 |  | 15 | Ống KT 1250x300 + bọc Smd/ MgO chống cháy đạt EI45 | Z08 0.75 | Eusteel/ Đại Phúc/ Thanh Xuân | Việt Nam | 1921400 |  | 771500 |  |  | 2692900 | 40393500 | 40393500 | 0
| KT 1400x400 | M | 180 |  | 180 | Ống KT 1400x400 + bọc Smd/ MgO chống cháy đạt EI45 | Z08 0.95 | Eusteel/ Đại Phúc/ Thanh Xuân | Việt Nam | 2491300 |  | 895900 |  |  | 3387200 | 609696000 | 609696000 | 0
| KT 1500x500 | M | 11 |  | 11 | Ống KT 1500x500 + bọc Smd/ MgO chống cháy đạt EI45 | Z08 0.95 | Eusteel/ Đại Phúc/ Thanh Xuân | Việt Nam | 2768000 |  | 995500 |  |  | 3763500 | 41398500 | 41398500 | 0
| KT 1600x600 | M | 83 |  | 83 | Ống KT 1600x600 + bọc Smd/ MgO chống cháy đạt EI45 | Z08 0.95 | Eusteel/ Đại Phúc/ Thanh Xuân | Việt Nam | 3044800 |  | 1095000 |  |  | 4139800 | 343603400 | 343603400 | 0
| KT: 1400x500 | m | 16 |  | 16 | Ống KT: 1400x500 + bọc Smd/ MgO chống cháy đạt EI45 | Z08 0.95 | Eusteel/ Đại Phúc/ Thanh Xuân | Việt Nam | 2629600 |  | 945700 |  |  | 3575300 | 57204800 | 57204800 | 0
| KT: 1400x600 | m | 12 |  | 12 | Ống KT: 1400x600 + bọc Smd/ MgO chống cháy đạt EI45 | Z08 0.95 | Eusteel/ Đại Phúc/ Thanh Xuân | Việt Nam | 2768000 |  | 995500 |  |  | 3763500 | 45162000 | 45162000 | 0
| KT: 1200x350 | m | 18 |  | 18 | Ống KT: 1200x350 + bọc Smd/ MgO chống cháy đạt EI45 | Z08 0.75 | Eusteel/ Đại Phúc/ Thanh Xuân | Việt Nam | 1921400 |  | 771500 |  |  | 2692900 | 48472200 | 48472200 | 0
| KT: 1000x400 | m | 37 |  | 37 | Ống KT: 1000x400 + bọc Smd/ MgO chống cháy đạt EI45 | Z08 0.75 | Eusteel/ Đại Phúc/ Thanh Xuân | Việt Nam | 1735500 |  | 696800 |  |  | 2432300 | 89995100 | 89995100 | 0
| KT: 1000x350 | m | 19 |  | 19 | Ống KT: 1000x350 + bọc Smd/ MgO chống cháy đạt EI45 | Z08 0.75 | Eusteel/ Đại Phúc/ Thanh Xuân | Việt Nam | 1673500 |  | 672000 |  |  | 2345500 | 44564500 | 44564500 | 0
| KT: 1000x550 | m | 10 |  | 10 | Ống KT: 1000x550 + bọc Smd/ MgO chống cháy đạt EI45 | Z08 0.75 | Eusteel/ Đại Phúc/ Thanh Xuân | Việt Nam | 1921400 |  | 771500 |  |  | 2692900 | 26929000 | 26929000 | 0
2.2 | Ống gió gió tôn tráng kẽm có giới hạn chịu lửa E45 |  |  |  | 0 | 0 | 0 | 0 | 0 | 0 |  | 0 |  |  | 0 | 0 | 0 | 0
| KT 1000x1000 | m | 80 |  | 80 | Ống KT 1000x1000 + bọc Smd/ MgO chống cháy đạt EI45 | Z08 0.75 | Eusteel/ Đại Phúc/ Thanh Xuân | Việt Nam | 2479100 |  | 995500 |  |  | 3474600 | 277968000 | 277968000 | 0
| Cút cong 45 độ kèm lưới chắn côn trùng E45 |  |  |  | 0 | 0 | 0 | 0 | 0 | 0 |  | 0 |  |  | 0 | 0 | 0 | 0
| KT:1000x1000 | Cái | 1 |  | 1 | Cút 45 độ 1000x1000R500 + bọc Smd/ MgO chống cháy đạt EI45 | Z08 0.75 | Eusteel/ Đại Phúc/ Thanh Xuân | Việt Nam | 2424800 |  | 796400 |  |  | 3221200 | 3221200 | 3221200 | 0
2.3 | Ống gió gió tôn tráng kẽm tole 1.15mm trục đứng |  |  |  | 0 | 0 | 0 | 0 | 0 | 0 |  | 0 |  |  | 0 | 0 | 0 | 0
| KT 1600x600 | m | 46 |  | 46 | Ống 1600x600 | Z08 1.15 | Hoa Sen | Việt Nam | 2148500 |  | 886600 |  |  | 3035100 | 139614600 | 139614600 | 0
2.4 | Cút 90 độ ống gió tôn tráng kẽm có giới hạn chịu lửa EI 45 |  |  |  | 0 | 0 | 0 | 0 | 0 | 0 |  | 0 |  |  | 0 | 0 | 0 | 0
| KT 600x250 | Cái | 10 |  | 10 | Cút 90 độ 600x250R300 + bọc Smd/ MgO chống cháy đạt EI45 | Z08 0.75 | Eusteel/ Đại Phúc/ Thanh Xuân | Việt Nam | 1266500 |  | 478500 |  |  | 1745000 | 17450000 | 17450000 | 0
| KT 800x300 | Cái | 8 |  | 8 | Cút 90 độ 800x300R400 + bọc Smd/ MgO chống cháy đạt EI45 | Z08 0.75 | Eusteel/ Đại Phúc/ Thanh Xuân | Việt Nam | 2141100 |  | 438000 |  |  | 2579100 | 20632800 | 20632800 | 0
| KT 1600x600 | Cái | 4 |  | 4 | Cút 90 độ 1600x600R800 + bọc Smd/ MgO chống cháy đạt EI45 | Z08 0.95 | Eusteel/ Đại Phúc/ Thanh Xuân | Việt Nam | 9351100 |  | 1095000 |  |  | 10446100 | 41784400 | 41784400 | 0
| KT 1400x400 | Cái | 11 |  | 11 | Cút 90 độ 1400x400R700 + bọc Smd/ MgO chống cháy đạt EI45 | Z08 0.95 | Eusteel/ Đại Phúc/ Thanh Xuân | Việt Nam | 6711900 |  | 716700 |  |  | 7428600 | 81714600 | 81714600 | 0
| KT 1200x300 | Cái | 1 |  | 1 | Cút 90 độ 1200x300R600 + bọc Smd/ MgO chống cháy đạt EI45 | Z08 0.75 | Eusteel/ Đại Phúc/ Thanh Xuân | Việt Nam | 4315900 |  | 597300 |  |  | 4913200 | 4913200 | 4913200 | 0
| KT 1000x300 | Cái | 1 |  | 1 | Cút 90 độ 1000x300R500 + bọc Smd/ MgO chống cháy đạt EI45 | Z08 0.75 | Eusteel/ Đại Phúc/ Thanh Xuân | Việt Nam | 3133900 |  | 517700 |  |  | 3651600 | 3651600 | 3651600 | 0
| KT 1000x1000 | Cái | 1 |  | 1 | Cút 90 độ 1000x1000R500 + bọc Smd/ MgO chống cháy đạt EI45 | Z08 0.95 | Eusteel/ Đại Phúc/ Thanh Xuân | Việt Nam | 5339400 |  | 796400 |  |  | 6135800 | 6135800 | 6135800 | 0
2.5 | Côn thu ống gió tôn tráng kẽm có giới hạn chịu lửa EI 45 |  |  |  | 0 | 0 | 0 | 0 | 0 | 0 |  | 0 |  |  | 0 | 0 | 0 | 0
| KT 1200x400/800x400 | Cái | 1 |  | 1 | Côn 1200x400/800x400L250 + bọc Smd/ MgO chống cháy đạt EI45 | Z08 0.75 | Eusteel/ Đại Phúc/ Thanh Xuân | Việt Nam | 605500 |  | 188200 |  |  | 793700 | 793700 | 793700 | 0
| KT 1400x400/800x400 | Cái | 1 |  | 1 | Côn 1400x400/800x400L300 + bọc Smd/ MgO chống cháy đạt EI45 | Z08 0.95 | Eusteel/ Đại Phúc/ Thanh Xuân | Việt Nam | 736200 |  | 248800 |  |  | 985000 | 985000 | 985000 | 0
| KT 1400x400/1250x300 | Cái | 1 |  | 1 | Côn 1400x400/1250x300L250 + bọc Smd/ MgO chống cháy đạt EI45 | Z08 0.95 | Eusteel/ Đại Phúc/ Thanh Xuân | Việt Nam | 757700 |  | 213600 |  |  | 971300 | 971300 | 971300 | 0
| KT 1600x550/1400x400 | Cái | 1 |  | 1 | Côn 1600x550/1400x400L300 + bọc Smd/ MgO chống cháy đạt EI45 | Z08 0.95 | Eusteel/ Đại Phúc/ Thanh Xuân | Việt Nam | 896400 |  | 305700 |  |  | 1202100 | 1202100 | 1202100 | 0
| KT: 1600x600/1250x300 | Cái | 1 |  | 1 | Côn 1600x600/1250x300L250 + bọc Smd/ MgO chống cháy đạt EI45 | Z08 0.95 | Eusteel/ Đại Phúc/ Thanh Xuân | Việt Nam | 965400 |  | 275200 |  |  | 1240600 | 1240600 | 1240600 | 0
| KT: 1600x600/1200x300 | Cái | 1 |  | 1 | Côn 1600x600/1200x300L250 + bọc Smd/ MgO chống cháy đạt EI45 | Z08 0.95 | Eusteel/ Đại Phúc/ Thanh Xuân | Việt Nam | 964400 |  | 274900 |  |  | 1239300 | 1239300 | 1239300 | 0
| KT: 1200x300/800x300 | Cái | 2 |  | 2 | Côn 1200x300/800x300L250 + bọc Smd/ MgO chống cháy đạt EI45 | Z08 0.75 | Eusteel/ Đại Phúc/ Thanh Xuân | Việt Nam | 557300 |  | 172300 |  |  | 729600 | 1459200 | 1459200 | 0
| KT: 1250x300/800x300 | Cái | 3 |  | 3 | Côn 1250x300/800x300L250 + bọc Smd/ MgO chống cháy đạt EI45 | Z08 0.75 | Eusteel/ Đại Phúc/ Thanh Xuân | Việt Nam | 574000 |  | 177800 |  |  | 751800 | 2255400 | 2255400 | 0
| KT: 1500x300/1000x300 | Cái | 1 |  | 1 | Côn 1500x300/1000x300L250 + bọc Smd/ MgO chống cháy đạt EI45 | Z08 0.95 | Eusteel/ Đại Phúc/ Thanh Xuân | Việt Nam | 739900 |  | 208400 |  |  | 948300 | 948300 | 948300 | 0
| KT: 1000x300/800x250 | Cái | 1 |  | 1 | Côn 1000x300/800x250L250 + bọc Smd/ MgO chống cháy đạt EI45 | Z08 0.75 | Eusteel/ Đại Phúc/ Thanh Xuân | Việt Nam | 488300 |  | 149400 |  |  | 637700 | 637700 | 637700 | 0
| KT: 1000x300/800x300 | Cái | 3 |  | 3 | Côn 1000x300/800x300L250 + bọc Smd/ MgO chống cháy đạt EI45 | Z08 0.75 | Eusteel/ Đại Phúc/ Thanh Xuân | Việt Nam | 496700 |  | 152200 |  |  | 648900 | 1946700 | 1946700 | 0
| KT: 1600x600/1400x500 | Cái | 1 |  | 1 | Côn 1600x600/1400x500L250 + bọc Smd/ MgO chống cháy đạt EI45 | Z08 0.95 | Eusteel/ Đại Phúc/ Thanh Xuân | Việt Nam | 928000 |  | 264100 |  |  | 1192100 | 1192100 | 1192100 | 0
| KT: 1400x500/1200x300 | Cái | 1 |  | 1 | Côn 1400x500/1200x300L250 + bọc Smd/ MgO chống cháy đạt EI45 | Z08 0.95 | Eusteel/ Đại Phúc/ Thanh Xuân | Việt Nam | 805700 |  | 227900 |  |  | 1033600 | 1033600 | 1033600 | 0
| KT: 1200x300/1000x300 | Cái | 3 |  | 3 | Côn 1200x300/1000x300L250 + bọc Smd/ MgO chống cháy đạt EI45 | Z08 0.75 | Eusteel/ Đại Phúc/ Thanh Xuân | Việt Nam | 572000 |  | 177100 |  |  | 749100 | 2247300 | 2247300 | 0
| KT: 800x300/600x250 | Cái | 6 |  | 6 | Côn 800x300/600x250L250 + bọc Smd/ MgO chống cháy đạt EI45 | Z08 0.75 | Eusteel/ Đại Phúc/ Thanh Xuân | Việt Nam | 412700 |  | 124400 |  |  | 537100 | 3222600 | 3222600 | 0
| KT: 1000x300/600x250 | Cái | 2 |  | 2 | Côn 1000x300/600x250L250 + bọc Smd/ MgO chống cháy đạt EI45 | Z08 0.75 | Eusteel/ Đại Phúc/ Thanh Xuân | Việt Nam | 471500 |  | 143900 |  |  | 615400 | 1230800 | 1230800 | 0
| KT: 1200x300/600x250 | Cái | 1 |  | 1 | Côn 1200x300/600x250L300 + bọc Smd/ MgO chống cháy đạt EI45 | Z08 0.75 | Eusteel/ Đại Phúc/ Thanh Xuân | Việt Nam | 522700 |  | 193000 |  |  | 715700 | 715700 | 715700 | 0
| KT: 1600x600/1400x400 | Cái | 2 |  | 2 | Côn 1600x600/1400x400L300 + bọc Smd/ MgO chống cháy đạt EI45 | Z08 0.95 | Eusteel/ Đại Phúc/ Thanh Xuân | Việt Nam | 922100 |  | 314800 |  |  | 1236900 | 2473800 | 2473800 | 0
| KT: 1400x400/1200x300 | Cái | 2 |  | 2 | Côn 1400x400/1200x300L250 + bọc Smd/ MgO chống cháy đạt EI45 | Z08 0.95 | Eusteel/ Đại Phúc/ Thanh Xuân | Việt Nam | 751800 |  | 211900 |  |  | 963700 | 1927400 | 1927400 | 0
| KT: 1400x400/1000x400 | Cái | 6 |  | 6 | Côn 1400x400/1000x400L300 + bọc Smd/ MgO chống cháy đạt EI45 | Z08 0.95 | Eusteel/ Đại Phúc/ Thanh Xuân | Việt Nam | 742600 |  | 251000 |  |  | 993600 | 5961600 | 5961600 | 0
| KT: 1400x400/1000x350 | Cái | 1 |  | 1 | Côn 1400x400/1000x350L300 + bọc Smd/ MgO chống cháy đạt EI45 | Z08 0.95 | Eusteel/ Đại Phúc/ Thanh Xuân | Việt Nam | 731700 |  | 247100 |  |  | 978800 | 978800 | 978800 | 0
| KT: 1400x400/1000x550 | Cái | 1 |  | 1 | Côn 1400x400/1000x550L300 + bọc Smd/ MgO chống cháy đạt EI45 | Z08 0.95 | Eusteel/ Đại Phúc/ Thanh Xuân | Việt Nam | 796000 |  | 270000 |  |  | 1066000 | 1066000 | 1066000 | 0
| KT: 1600x600/1000x1000 | Cái | 1 |  | 1 | Côn 1600x600/1000x1000L350 + bọc Smd/ MgO chống cháy đạt EI45 | Z08 0.95 | Eusteel/ Đại Phúc/ Thanh Xuân | Việt Nam | 1286700 |  | 444400 |  |  | 1731100 | 1731100 | 1731100 | 0
2.6 | Chạc ba ống gió tôn tráng kẽm có giới hạn chịu lửa EI 45 |  |  |  | 0 | 0 | 0 | 0 | 0 | 0 |  | 0 |  |  | 0 | 0 | 0 | 0
| KT 1250x300/800x300/800x300 | Cái | 2 |  | 2 | Chạc ba 1250x300/800x300/800x300 + bọc Smd/ MgO chống cháy đạt EI45 | Z08 0.75 | Eusteel/ Đại Phúc/ Thanh Xuân | Việt Nam | 4136100 |  | 617200 |  |  | 4753300 | 9506600 | 9506600 | 0
| KT 1600x600/1600x400/1200x400 | Cái | 1 |  | 1 | Chạc ba 1600x600/1600x400/1200x400 + bọc Smd/ MgO chống cháy đạt EI45 | Z08 0.95 | Eusteel/ Đại Phúc/ Thanh Xuân | Việt Nam | 11170900 |  | 876000 |  |  | 12046900 | 12046900 | 12046900 | 0
| KT 1400x500/1400x400/800x300 | Cái | 1 |  | 1 | Chạc ba 1400x500/1400x400/800x300 + bọc Smd/ MgO chống cháy đạt EI45 | Z08 0.95 | Eusteel/ Đại Phúc/ Thanh Xuân | Việt Nam | 7701500 |  | 945700 |  |  | 8647200 | 8647200 | 8647200 | 0
| KT 1400x400/1200x350/1200x350 | Cái | 2 |  | 2 | Chạc ba 1400x400/1200x350/1200x350 + bọc Smd/ MgO chống cháy đạt EI45 | Z08 0.95 | Eusteel/ Đại Phúc/ Thanh Xuân | Việt Nam | 8097100 |  | 895900 |  |  | 8993000 | 17986000 | 17986000 | 0
| KT 1200x300/800x300/600x250 | Cái | 2 |  | 2 | Chạc ba 1200x300/800x300/600x250 + bọc Smd/ MgO chống cháy đạt EI45 | Z08 0.75 | Eusteel/ Đại Phúc/ Thanh Xuân | Việt Nam | 3505900 |  | 597300 |  |  | 4103200 | 8206400 | 8206400 | 0
| KT 1400x400/1400x400/1400x400 | Cái | 1 |  | 1 | Chạc ba 1400x400/1400x400/1400x400 + bọc Smd/ MgO chống cháy đạt EI45 | Z08 0.95 | Eusteel/ Đại Phúc/ Thanh Xuân | Việt Nam | 9867600 |  | 716700 |  |  | 10584300 | 10584300 | 10584300 | 0
2.7 | Cửa gió hút khói nhôm sơn tĩnh điện |  |  |  | 0 | 0 | 0 | 0 | 0 | 0 |  | 0 |  |  | 0 | 0 | 0 | 0
| KT 600x600 kèm van điều chỉnh lưu lượng OBD | Cái | 72 |  | 72 | Cửa bầu dục 1 lớp nan 1 khung cố định KT bì 600x600 về KT cổ 550x550 + van OBD | 0 | Eusteel/ Thanh Xuân | Việt Nam | 685300 |  | 185700 |  |  | 871000 | 62712000 | 62712000 | 0
| KT 1000x600 kèm van điều chỉnh lưu lượng OBD | Cái | 31 |  | 31 | Cửa bầu dục 1 lớp nan 1 khung cố định KT bì 1000x600 về KT cổ 950x550 + van OBD | 0 | Eusteel/ Thanh Xuân | Việt Nam | 1140100 |  | 435100 |  |  | 1575200 | 48831200 | 48831200 | 0
2.8 | Gót miệng gió tôn tráng kẽm có giới hạn chịu lửa EI 45 |  |  |  | 0 | 0 | 0 | 0 | 0 | 0 |  | 0 |  |  | 0 | 0 | 0 | 0
| KT: 600x600/600x600 | Cái | 72 |  | 72 | Chân rẽ 700x600/600x600L150 + bọc Smd/ MgO chống cháy đạt EI45 | Z08 0.75 | Eusteel/ Đại Phúc/ Thanh Xuân | Việt Nam | 301900 |  | 95800 |  |  | 397700 | 28634400 | 28634400 | 0
| KT: 1000x600/1000x600 | Cái | 31 |  | 31 | Chân rẽ 1200x600/1000x600L200 + bọc Smd/ MgO chống cháy đạt EI45 | Z08 0.75 | Eusteel/ Đại Phúc/ Thanh Xuân | Việt Nam | 525100 |  | 176300 |  |  | 701400 | 21743400 | 21743400 | 0
2.9 | Van chặn lửa kèm động cơ (MFD) có giới hạn chịu lửa EI45 |  |  |  | 0 | 0 | 0 | 0 | 0 | 0 |  | 0 |  |  | 0 | 0 | 0 | 0
| KT 1400x400 | Cái | 6 |  | 6 | Van MFD EI60 KT: 1400x400 L220, bọc EI60, động cơ NENUTEC NASA1-20, 20N.m/24V/230V, ON/OFF, thời gian đóng mở 20s | Z08-1.15 | Eusteel/ Thanh Xuân | Việt Nam | 14690600 |  | 561300 |  |  | 15251900 | 91511400 | 91511400 | Nhà thầu chào độ dày khung van theo tiêu chuẩn nhà sản xuất, đạt kiểm định PCCC
| KT 1600x550 | Cái | 1 |  | 1 | Van MFD EI60 KT: 1600x550 L220, bọc EI60, động cơ NENUTEC NASA1-20, 20N.m/24V/230V, ON/OFF, thời gian đóng mở 20s | Z08-1.15 | Eusteel/ Thanh Xuân | Việt Nam | 17075700 |  | 561300 |  |  | 17637000 | 17637000 | 17637000 | Nhà thầu chào độ dày khung van theo tiêu chuẩn nhà sản xuất, đạt kiểm định PCCC
| KT 1600x600 | Cái | 4 |  | 4 | Van MFD EI60 KT: 1600x600 L220, bọc EI60, động cơ NENUTEC NASA1-20, 20N.m/24V/230V, ON/OFF, thời gian đóng mở 20s | Z08-1.15 | Eusteel/ Thanh Xuân | Việt Nam | 17153400 |  | 561300 |  |  | 17714700 | 70858800 | 70858800 | Nhà thầu chào độ dày khung van theo tiêu chuẩn nhà sản xuất, đạt kiểm định PCCC
2.1 | Lượn ống gió tôn tráng kẽm có giới hạn chịu lửa EI 45 | 0 |  |  | 0 | 0 | 0 | 0 | 0 | 0 |  | 0 |  |  | 0 | 0 | 0 | 0
| KT: 1400x400-lệch tâm 200mm | Cái | 2 |  | 2 | Zet 1400x400E200L700 (tạm tính) + bọc Smd/ MgO chống cháy đạt EI45 | Z08 0.95 | Eusteel/ Đại Phúc/ Thanh Xuân | Việt Nam | 1944100 |  | 669500 |  |  | 2613600 | 5227200 | 5227200 | 0
| KT: 1400x300-lệch tâm 200mm | Cái | 1 |  | 1 | Zet 1400x300E200L700 (tạm tính) + bọc Smd/ MgO chống cháy đạt EI45 | Z08 0.95 | Eusteel/ Đại Phúc/ Thanh Xuân | Việt Nam | 1828200 |  | 628200 |  |  | 2456400 | 2456400 | 2456400 | 0
| KT: 800x300-lệch tâm 200mm | Cái | 1 |  | 1 | Zet 800x300E200L400 (tạm tính) + bọc Smd/ MgO chống cháy đạt EI45 | Z08 0.75 | Eusteel/ Đại Phúc/ Thanh Xuân | Việt Nam | 750700 |  | 273800 |  |  | 1024500 | 1024500 | 1024500 | 0
| KT: 600x250-lệch tâm 200mm | Cái | 2 |  | 2 | Zet KT: 600x250-lệch tâm 200mm + bọc Smd/ MgO chống cháy đạt EI45 | Z08 0.75 | Eusteel/ Đại Phúc/ Thanh Xuân | Việt Nam | 540600 |  | 190400 |  |  | 731000 | 1462000 | 1462000 | 0
| KT: 1200x350-lệch tâm 200mm | Cái | 1 |  | 1 | Zet KT: 1200x350-lệch tâm 200mm + bọc Smd/ MgO chống cháy đạt EI45 | Z08 0.75 | Eusteel/ Đại Phúc/ Thanh Xuân | Việt Nam | 1130000 |  | 424300 |  |  | 1554300 | 1554300 | 1554300 | 0
2.11 | Vuông tròn tôn tráng kẽm có giới hạn chịu lửa EI 45 |  |  |  | 0 | 0 | 0 | 0 | 0 | 0 |  | 0 |  |  | 0 | 0 | 0 | 0
| KT:1000x550/D1000 | Cái | 1 |  | 1 | Côn 1000x550/D1000L350 + bọc Smd/ MgO chống cháy đạt EI45 | Z08 0.75 | Eusteel/ Đại Phúc/ Thanh Xuân | Việt Nam | 715500 |  | 269500 |  |  | 985000 | 985000 | 985000 | 0
| KT:1400x400/D1000 | Cái | 1 |  | 1 | Côn 1400x400/D1000L350 + bọc Smd/ MgO chống cháy đạt EI45 | Z08 0.95 | Eusteel/ Đại Phúc/ Thanh Xuân | Việt Nam | 826800 |  | 280900 |  |  | 1107700 | 1107700 | 1107700 | 0
2.12 | Khớp nối mềm chống cháy, kèm mặt bích | Cái | 2 |  | 2 | 0 | 0 | 0 | Việt Nam | 729600 |  | 38800 |  |  | 768400 | 1536800 | 1536800 | 0
2.13 | Vật tư phụ làm ty treo giá đỡ đường ống | Lô | 1 |  | 1 | 0 | 0 | 0 | Đã bao gồm | 0 |  | 0 |  |  | 0 | 0 | 0 | 0
2.14 | Ống gió gió tôn tráng kẽm có giới hạn chịu lửa EI120 |  |  |  | 0 | 0 | 0 | 0 | 0 | 0 |  | 0 |  |  | 0 | 0 | 0 | 0
| KT:550x400 | m | 2 |  | 2 | Ống KT:550x400 + bọc Smd/ MgO chống cháy đạt EI120 | Z08 0.75 | Eusteel/ Đại Phúc/ Thanh Xuân | Việt Nam | 2035100 |  | 501600 |  |  | 2536700 | 5073400 | 5073400 | 0
| KT:900x250 | m | 1 |  | 1 | Ống KT:900x250 + bọc Smd/ MgO chống cháy đạt EI120 | Z08 0.75 | Eusteel/ Đại Phúc/ Thanh Xuân | Việt Nam | 2463500 |  | 607200 |  |  | 3070700 | 3070700 | 3070700 | 0
| KT:1600x600 | m | 51 |  | 51 | Ống KT:1600x600 + bọc Smd/ MgO chống cháy đạt EI120 | Z08 0.95 | Eusteel/ Đại Phúc/ Thanh Xuân | Việt Nam | 5030400 |  | 1161500 |  |  | 6191900 | 315786900 | 315786900 | 0
| KT:1400x400 | m | 7 |  | 7 | Ống KT:1400x400 + bọc Smd/ MgO chống cháy đạt EI120 | Z08 0.95 | Eusteel/ Đại Phúc/ Thanh Xuân | Việt Nam | 4115900 |  | 950300 |  |  | 5066200 | 35463400 | 35463400 | 0
2.15 | Cút ống gió tôn tráng kẽm có giới hạn chịu lửa EI120 |  |  |  | 0 | 0 | 0 | 0 | 0 | 0 |  | 0 |  |  | 0 | 0 | 0 | 0
| KT:1600x600 | Cái | 7 |  | 7 | Cút 90 độ 1600x600R800 + bọc Smd/ MgO chống cháy đạt EI120 | Z08 0.95 | Eusteel/ Đại Phúc/ Thanh Xuân | Việt Nam | 15409900 |  | 1161500 |  |  | 16571400 | 115999800 | 115999800 | 0
| KT:1400x400 | Cái | 2 |  | 2 | Cút 90 độ 1400x400R700 + bọc Smd/ MgO chống cháy đạt EI120 | Z08 0.95 | Eusteel/ Đại Phúc/ Thanh Xuân | Việt Nam | 11049400 |  | 760300 |  |  | 11809700 | 23619400 | 23619400 | 0
| KT:1200x350 | Cái | 9 |  | 9 | Cút 90 độ 1200x350R600 + bọc Smd/ MgO chống cháy đạt EI120 | Z08 0.75 | Eusteel/ Đại Phúc/ Thanh Xuân | Việt Nam | 7659200 |  | 654700 |  |  | 8313900 | 74825100 | 74825100 | 0
| KT:900x250 | Cái | 1 |  | 1 | Cút 90 độ 900x250R450 + bọc Smd/ MgO chống cháy đạt EI120 | Z08 0.75 | Eusteel/ Đại Phúc/ Thanh Xuân | Việt Nam | 4289000 |  | 485700 |  |  | 4774700 | 4774700 | 4774700 | 0
2.16 | Vuông tròn tôn tráng kẽm có giới hạn chịu lửa EI120 |  |  |  | 0 | 0 | 0 | 0 | 0 | 0 |  | 0 |  |  | 0 | 0 | 0 | 0
| KT:1200x350/800 | Cái | 4 |  | 4 | Côn 1200x350/D800L300 + bọc Smd/ MgO chống cháy đạt EI120 | Z08 0.75 | Eusteel/ Đại Phúc/ Thanh Xuân | Việt Nam | 2927000 |  | 550100 |  |  | 3477100 | 13908400 | 13908400 | 0
2.17 | Van 1 chiều tôn tráng kẽm có giới hạn chịu lửa EI120 |  |  |  | 0 | 0 | 0 | 0 | 0 | 0 |  | 0 |  |  | 0 | 0 | 0 | 0
| KT:1200x350 | Cái | 2 |  | 2 | Van một chiều EI KT: 1200x350 L200 | Z08-1.15, EI120-SMD120 | Eusteel/ Thanh Xuân | Việt Nam | 1777800 |  | 606400 |  |  | 2384200 | 4768400 | 4768400 | 0
2.18 | Chạc ba ống gió tôn tráng kẽm có giới hạn chịu lửa EI120 |  |  |  | 0 | 0 | 0 | 0 | 0 | 0 |  | 0 |  |  | 0 | 0 | 0 | 0
| KT:900x250/900x250/800x200 | Cái | 1 |  | 1 | Chạc ba 900x250/900x250/800x200 + bọc Smd/ MgO chống cháy đạt EI120 | Z08 0.75 | Eusteel/ Đại Phúc/ Thanh Xuân | Việt Nam | 5943800 |  | 1444500 |  |  | 7388300 | 7388300 | 7388300 | 0
2.19 | Van chặn lửa kèm động cơ (MFD) có giới hạn chịu lửa EI120 |  |  |  | 0 | 0 | 0 | 0 | 0 | 0 |  | 0 |  |  | 0 | 0 | 0 | 0
| KT 1600x600 | Cái | 4 |  | 4 | Van MFD EI90/120 KT: 1600x600 L400, bọc EI120, động cơ Belimo FSNF 230US, 7,9N.m, đóng mở có lò xo phản hồi | Z08-1.5 | Eusteel/ Thanh Xuân | Việt Nam | 29804300 |  | 561300 |  |  | 30365600 | 121462400 | 121462400 | Nhà thầu chào độ dày khung van theo tiêu chuẩn nhà sản xuất, đạt kiểm định PCCC
3. | HỆ THỐNG HÚT KHÓI HÀNH LANG
3.1 | Ống gió gió tôn tráng kẽm có giới hạn chịu lửa EI120 |  |  |  | 0 | 0 | 0 | 0 | 0 | 0 |  | 0 |  |  | 0 | 0 | 0 | 0
| KT 1250x350 | M | 110 |  | 110 | Ống 1250x350 + bọc Smd/ MgO chống cháy đạt EI120 | Z08 0.75 | Eusteel/ Đại Phúc/ Thanh Xuân | Việt Nam | 3427500 |  | 844700 |  |  | 4272200 | 469942000 | 469942000 | 0
3.2 | Ống gió gió tôn tráng kẽm có giới hạn chịu lửa EI30 |  |  |  | 0 | 0 | 0 | 0 | 0 | 0 |  | 0 |  |  | 0 | 0 | 0 | 0
| KT 550x400, | M | 2 |  | 2 | Ống KT 550x400, + bọc Smd/ MgO chống cháy đạt EI30 | Z08 0.75 | Eusteel/ Đại Phúc/ Thanh Xuân | Việt Nam | 1177600 |  | 467100 |  |  | 1644700 | 3289400 | 3289400 | 0
| KT 800x200 | M | 1314 |  | 1314 | Ống KT 800x200 + bọc Smd/ MgO chống cháy đạt EI30 | Z08 0.75 | Eusteel/ Đại Phúc/ Thanh Xuân | Việt Nam | 1239600 |  | 491700 |  |  | 1731300 | 2274928200 | 2274928200 | 0
| KT 750x600 | M | 25 |  | 25 | Ống KT 750x600 + bọc Smd/ MgO chống cháy đạt EI30 | Z08 0.75 | Eusteel/ Đại Phúc/ Thanh Xuân | Việt Nam | 1673500 |  | 663800 |  |  | 2337300 | 58432500 | 58432500 | 0
| KT 800x550 | M | 25 |  | 25 | Ống KT 800x550 + bọc Smd/ MgO chống cháy đạt EI30 | Z08 0.75 | Eusteel/ Đại Phúc/ Thanh Xuân | Việt Nam | 1673500 |  | 663800 |  |  | 2337300 | 58432500 | 58432500 | 0
| KT 800x600 | M | 6 |  | 6 | Ống KT 800x600 + bọc Smd/ MgO chống cháy đạt EI30 | Z08 0.75 | Eusteel/ Đại Phúc/ Thanh Xuân | Việt Nam | 1735500 |  | 688400 |  |  | 2423900 | 14543400 | 14543400 | 0
| KT 850x700 | M | 63 |  | 63 | Ống KT 850x700 + bọc Smd/ MgO chống cháy đạt EI30 | Z08 0.75 | Eusteel/ Đại Phúc/ Thanh Xuân | Việt Nam | 1921400 |  | 762100 |  |  | 2683500 | 169060500 | 169060500 | 0
| KT 900x250 | M | 82 |  | 82 | Ống KT 900x250 + bọc Smd/ MgO chống cháy đạt EI30 | Z08 0.75 | Eusteel/ Đại Phúc/ Thanh Xuân | Việt Nam | 1425500 |  | 565500 |  |  | 1991000 | 163262000 | 163262000 | 0
| KT 1000x200 | M | 29 |  | 29 | Ống KT 1000x200 + bọc Smd/ MgO chống cháy đạt EI30 | Z08 0.75 | Eusteel/ Đại Phúc/ Thanh Xuân | Việt Nam | 1487500 |  | 590000 |  |  | 2077500 | 60247500 | 60247500 | 0
| KT 1000x600 | M | 2 |  | 2 | Ống KT 1000x600 + bọc Smd/ MgO chống cháy đạt EI30 | Z08 0.75 | Eusteel/ Đại Phúc/ Thanh Xuân | Việt Nam | 1983400 |  | 786700 |  |  | 2770100 | 5540200 | 5540200 | 0
| KT 1100x600 | M | 2 |  | 2 | Ống KT 1100x600 + bọc Smd/ MgO chống cháy đạt EI30 | Z08 0.75 | Eusteel/ Đại Phúc/ Thanh Xuân | Việt Nam | 2107300 |  | 835900 |  |  | 2943200 | 5886400 | 5886400 | 0
| KT 1250x500 | M | 7 |  | 7 | Ống KT 1250x500 + bọc Smd/ MgO chống cháy đạt EI30 | Z08 0.75 | Eusteel/ Đại Phúc/ Thanh Xuân | Việt Nam | 2169300 |  | 860500 |  |  | 3029800 | 21208600 | 21208600 | 0
| KT:850x250 | m | 39 |  | 39 | Ống KT:850x250 + bọc Smd/ MgO chống cháy đạt EI30 | Z08 0.75 | Eusteel/ Đại Phúc/ Thanh Xuân | Việt Nam | 1363600 |  | 540900 |  |  | 1904500 | 74275500 | 74275500 | 0
3.3 | Cút 90 độ ống gió tôn tráng kẽm có giới hạn chịu lửa EI30 |  |  |  | 0 | 0 | 0 | 0 | 0 | 0 |  | 0 |  |  | 0 | 0 | 0 | 0
| KT 800x550 | Cái | 4 |  | 4 | Cút 90 độ 800x550R400 + bọc Smd/ MgO chống cháy đạt EI30 | Z08 0.75 | Eusteel/ Đại Phúc/ Thanh Xuân | Việt Nam | 2613900 |  | 531000 |  |  | 3144900 | 12579600 | 12579600 | 0
| KT 900x250 | Cái | 10 |  | 10 | Cút 90 độ 900x250R450 + bọc Smd/ MgO chống cháy đạt EI30 | Z08 0.75 | Eusteel/ Đại Phúc/ Thanh Xuân | Việt Nam | 2507500 |  | 452400 |  |  | 2959900 | 29599000 | 29599000 | 0
| KT:800x250 | Cái | 17 |  | 17 | Cút 90 độ 800x250R400 + bọc Smd/ MgO chống cháy đạt EI30 | Z08 0.75 | Eusteel/ Đại Phúc/ Thanh Xuân | Việt Nam | 2046600 |  | 413000 |  |  | 2459600 | 41813200 | 41813200 | 0
| KT:800x200 | Cái | 2 |  | 2 | Cút 90 độ 800x200R400 + bọc Smd/ MgO chống cháy đạt EI30 | Z08 0.75 | Eusteel/ Đại Phúc/ Thanh Xuân | Việt Nam | 1952000 |  | 393400 |  |  | 2345400 | 4690800 | 4690800 | 0
| KT: 1000x600 | Cái | 1 |  | 1 | Cút 90 độ 1000x600R00 + bọc Smd/ MgO chống cháy đạt EI30 | Z08 0.75 | Eusteel/ Đại Phúc/ Thanh Xuân | Việt Nam | 3843100 |  | 629400 |  |  | 4472500 | 4472500 | 4472500 | 0
| KT:1250x500 | Cái | 1 |  | 1 | Cút 90 độ 1250x500R625 + bọc Smd/ MgO chống cháy đạt EI30 | Z08 0.75 | Eusteel/ Đại Phúc/ Thanh Xuân | Việt Nam | 5231900 |  | 688400 |  |  | 5920300 | 5920300 | 5920300 | 0
3.4 | Côn thu ống gió tôn tráng kẽm có giới hạn chịu lửa EI30 |  |  |  | 0 | 0 | 0 | 0 | 0 | 0 |  | 0 |  |  | 0 | 0 | 0 | 0
| KT:850x250/800x200 | Cái | 17 |  | 17 | Côn 850x250/800x200L250 + bọc Smd/ MgO chống cháy đạt EI30 | Z08 0.75 | Eusteel/ Đại Phúc/ Thanh Xuân | Việt Nam | 433600 |  | 129800 |  |  | 563400 | 9577800 | 9577800 | 0
| KT:900x250/800x200 | Cái | 3 |  | 3 | Côn 900x250/800x200L250 + bọc Smd/ MgO chống cháy đạt EI30 | Z08 0.75 | Eusteel/ Đại Phúc/ Thanh Xuân | Việt Nam | 444300 |  | 133300 |  |  | 577600 | 1732800 | 1732800 | 0
| KT:1250x500/850x700 | Cái | 1 |  | 1 | Côn 1250x500/850x700L300 + bọc Smd/ MgO chống cháy đạt EI30 | Z08 0.75 | Eusteel/ Đại Phúc/ Thanh Xuân | Việt Nam | 724300 |  | 269700 |  |  | 994000 | 994000 | 994000 | 0
3.5 | Chạc ba ống gió tôn tráng kẽm có giới hạn chịu lửa EI30 |  |  |  | 0 | 0 | 0 | 0 | 0 | 0 |  | 0 |  |  | 0 | 0 | 0 | 0
| KT 900x250/700x200/700x200 | Cái | 11 |  | 11 | Chạc ba 900x250/700x200/700x200 + bọc Smd/ MgO chống cháy đạt EI30 | Z08 0.75 | Eusteel/ Đại Phúc/ Thanh Xuân | Việt Nam | 2747100 |  | 1053200 |  |  | 3800300 | 41803300 | 41803300 | 0
| KT 900x250/900x250/700x200 | Cái | 3 |  | 3 | Chạc ba 900x250/900x250/700x200 + bọc Smd/ MgO chống cháy đạt EI30 | Z08 0.75 | Eusteel/ Đại Phúc/ Thanh Xuân | Việt Nam | 3241300 |  | 1246900 |  |  | 4488200 | 13464600 | 13464600 | 0
| KT 900x250/900x250/900x250 | Cái | 3 |  | 3 | Chạc ba 900x250/900x250/900x250 + bọc Smd/ MgO chống cháy đạt EI30 | Z08 0.75 | Eusteel/ Đại Phúc/ Thanh Xuân | Việt Nam | 3735500 |  | 1440700 |  |  | 5176200 | 15528600 | 15528600 | 0
| KT:1000x200/800x200/800x200 | Cái | 56 |  | 56 | Chạc ba:1000x200/800x200/800x200 + bọc Smd/ MgO chống cháy đạt EI30 | Z08 0.75 | Eusteel/ Đại Phúc/ Thanh Xuân | Việt Nam | 3340800 |  | 1285900 |  |  | 4626700 | 259095200 | 259095200 | 0
| KT:900x250/800x200/800x200 | Cái | 3 |  | 3 | Chạc ba:900x250/800x200/800x200 + bọc Smd/ MgO chống cháy đạt EI30 | Z08 0.75 | Eusteel/ Đại Phúc/ Thanh Xuân | Việt Nam | 3194700 |  | 1228700 |  |  | 4423400 | 13270200 | 13270200 | 0
3.6 | Cút cong 45 độ kèm lưới chắn côn trùng |  |  |  | 0 | 0 | 0 | 0 | 0 | 0 |  | 0 |  |  | 0 | 0 | 0 | 0
| KT 750x600 | M | 3 |  | 3 | Cút 45 độ 750x600R375 + 1 đầu bịt lưới chắn côn trùng INOX201 | Z08 0.75 | Hoa Sen | Việt Nam | 845200 |  | 296500 |  |  | 1141700 | 3425100 | 3425100 | 0
| KT 800x550, | M | 4 |  | 4 | Cút 45 độ 800x550R400 + 1 đầu bịt lưới chắn côn trùng INOX201 | Z08 0.75 | Hoa Sen | Việt Nam | 880600 |  | 329900 |  |  | 1210500 | 4842000 | 4842000 | 0
| KT: 1100x600 | Cái | 1 |  | 1 | Cút 45 độ 1100x600R550 + 1 đầu bịt lưới chắn côn trùng INOX201 | Z08 0.75 | Hoa Sen | Việt Nam | 1822800 |  | 528900 |  |  | 2351700 | 2351700 | 2351700 | 0
3.7 | Cửa gió hút khói nhôm sơn tĩnh điện |  |  |  | 0 | 0 | 0 | 0 | 0 | 0 |  | 0 |  |  | 0 | 0 | 0 | 0
| KT 600x600 kèm van điều chỉnh lưu lượng OBD | Cái | 173 |  | 173 | Cửa bầu dục 1 lớp nan 1 khung cố định KT bì 600x600 về KT cổ 550x550 + van OBD | 0 | Eusteel/ Thanh Xuân | Việt Nam | 685300 |  | 185700 |  |  | 871000 | 150683000 | 150683000 | 0
| KT 1000x600 kèm van điều chỉnh lưu lượng OBD | Cái | 3 |  | 3 | Cửa bầu dục 1 lớp nan 1 khung cố định KT bì 1000x600 về KT cổ 950x550 + van OBD | 0 | Eusteel/ Thanh Xuân | Việt Nam | 1140100 |  | 435100 |  |  | 1575200 | 4725600 | 4725600 | 0
3.8 | Gót ống gió tôn tráng kẽm có giới hạn chịu lửa EI30 |  |  |  | 0 | 0 | 0 | 0 | 0 | 0 |  | 0 |  |  | 0 | 0 | 0 | 0
| KT: 600x600/600x600 | Cái | 173 |  | 173 | Chân rẽ 700x600/600x600L200 + bọc Smd/ MgO chống cháy đạt EI30 | Z08 0.75 | Eusteel/ Đại Phúc/ Thanh Xuân | Việt Nam | 386500 |  | 124800 |  |  | 511300 | 88454900 | 88454900 | 0
| KT 1000x600/1000x600 | Cái | 3 |  | 3 | Chân rẽ 1200x600/1000x600L200 + bọc Smd/ MgO chống cháy đạt EI30 | Z08 0.75 | Eusteel/ Đại Phúc/ Thanh Xuân | Việt Nam | 525100 |  | 174200 |  |  | 699300 | 2097900 | 2097900 | 0
3.9 | Van chặn lửa kèm động cơ (MFD) có giới hạn chịu lửa EI30 |  |  |  | 0 | 0 | 0 | 0 | 0 | 0 |  | 0 |  |  | 0 | 0 | 0 | 0
| KT 700x200 | Cái | 2 |  | 2 | Van MFD EI60 KT: 700x200 L220, bọc EI60, động cơ NENUTEC NASA1-20, 20N.m/24V/230V, ON/OFF, thời gian đóng mở 20s | Z08-1.15 | Eusteel/ Thanh Xuân | Việt Nam | 8315500 |  | 477600 |  |  | 8793100 | 17586200 | 17586200 | Nhà thầu chào độ dày khung van theo tiêu chuẩn nhà sản xuất, đạt kiểm định PCCC
| KT 900x250 | Cái | 6 |  | 6 | Van MFD EI60 KT: 900x250 L220, bọc EI60, động cơ NENUTEC NASA1-20, 20N.m/24V/230V, ON/OFF, thời gian đóng mở 20s | Z08-1.15 | Eusteel/ Thanh Xuân | Việt Nam | 9690100 |  | 606600 |  |  | 10296700 | 61780200 | 61780200 | Nhà thầu chào độ dày khung van theo tiêu chuẩn nhà sản xuất, đạt kiểm định PCCC
| KT 1000x250 | Cái | 57 |  | 57 | Van MFD EI60 KT: 1000x250 L220, bọc EI60, động cơ NENUTEC NASA1-20, 20N.m/24V/230V, ON/OFF, thời gian đóng mở 20s | Z08-1.15 | Eusteel/ Thanh Xuân | Việt Nam | 10497700 |  | 606600 |  |  | 11104300 | 632945100 | 632945100 | Nhà thầu chào độ dày khung van theo tiêu chuẩn nhà sản xuất, đạt kiểm định PCCC
| KT 550x400 | Cái | 2 |  | 2 | Van MFD EI60 KT: 550x400 L220, bọc EI60, động cơ NENUTEC NASA1-20, 20N.m/24V/230V, ON/OFF, thời gian đóng mở 20s | Z08-1.15 | Eusteel/ Thanh Xuân | Việt Nam | 8545800 |  | 415100 |  |  | 8960900 | 17921800 | 17921800 | Nhà thầu chào độ dày khung van theo tiêu chuẩn nhà sản xuất, đạt kiểm định PCCC
| KT:850x250 | Cái | 17 |  | 17 | Van MFD EI60 KT: 850x250 L220, bọc EI60, động cơ NENUTEC NASA1-20, 20N.m/24V/230V, ON/OFF, thời gian đóng mở 20s | Z08-1.15 | Eusteel/ Thanh Xuân | Việt Nam | 9303000 |  | 606600 |  |  | 9909600 | 168463200 | 168463200 | Nhà thầu chào độ dày khung van theo tiêu chuẩn nhà sản xuất, đạt kiểm định PCCC
3.1 | Khớp nối mềm chống cháy, kèm mặt bích | Cái | 9 |  | 9 | 0 | 0 | 0 | Việt Nam | 729600 |  | 38800 |  |  | 768400 | 6915600 | 6915600 | 0
3.11 | Vật tư phụ làm ty treo giá đỡ đường ống | Lô | 1 |  | 1 | 0 | 0 | 0 | Đã bao gồm | 0 |  | 0 |  |  | 0 | 0 | 0 | 0
3.12 | Ống gió gió tôn tráng kẽm tole 1.15mm trục đứng |  |  |  | 0 | 0 | 0 | 0 | 0 | 0 |  | 0 |  |  | 0 | 0 | 0 | 0
| KT 850x700 | m | 67 |  | 67 | Ống 850x700 | Z08 1.15 | Hoa Sen | Việt Nam | 1513800 |  | 624700 |  |  | 2138500 | 143279500 | 143279500 | 0
| KT 1000x600 | m | 64 |  | 64 | Ống 1000x600 | Z08 1.15 | Hoa Sen | Việt Nam | 1562600 |  | 644800 |  |  | 2207400 | 141273600 | 141273600 | 0
| KT 1100x600 | m | 76 |  | 76 | Ống 1100x600 | Z08 1.15 | Hoa Sen | Việt Nam | 1660200 |  | 685100 |  |  | 2345300 | 178242800 | 178242800 | 0
| KT 1250x500 | m | 73 |  | 73 | Ống 1250x500 | Z08 1.15 | Hoa Sen | Việt Nam | 1709000 |  | 705300 |  |  | 2414300 | 176243900 | 176243900 | 0
4. | HỆ THỐNG TĂNG ÁP THANG BỘ, THANG MÁY, PHÒNG ĐỆM THANG BỘ
4.1 | Ống gió gió tôn tráng kẽm có giới hạn chịu lửa EI 60 |  |  |  | 0 | 0 | 0 | 0 | 0 | 0 |  | 0 |  |  | 0 | 0 | 0 | 0
| KT 400x300 | M | 11 |  | 11 | Ống KT 400x300 + bọc Smd/ MgO chống cháy đạt EI60 | Z08 0.75 | Eusteel/ Đại Phúc/ Thanh Xuân | Việt Nam | 867800 |  | 348400 |  |  | 1216200 | 13378200 | 13378200 | 0
| KT 700x300 | M | 7 |  | 7 | Ống KT 700x300 + bọc Smd/ MgO chống cháy đạt EI60 | Z08 0.75 | Eusteel/ Đại Phúc/ Thanh Xuân | Việt Nam | 1239600 |  | 497800 |  |  | 1737400 | 12161800 | 12161800 | 0
| KT 1000x250 | M | 61 |  | 61 | Ống KT 1000x250 + bọc Smd/ MgO chống cháy đạt EI60 | Z08 0.75 | Eusteel/ Đại Phúc/ Thanh Xuân | Việt Nam | 1549500 |  | 622200 |  |  | 2171700 | 132473700 | 132473700 | 0
| KT 1000x300 | M | 14 |  | 14 | Ống KT 1000x300 + bọc Smd/ MgO chống cháy đạt EI60 | Z08 0.75 | Eusteel/ Đại Phúc/ Thanh Xuân | Việt Nam | 1611500 |  | 647100 |  |  | 2258600 | 31620400 | 31620400 | 0
| KT 1000x350 | M | 4 |  | 4 | Ống KT 1000x350 + bọc Smd/ MgO chống cháy đạt EI60 | Z08 0.75 | Eusteel/ Đại Phúc/ Thanh Xuân | Việt Nam | 1673500 |  | 672000 |  |  | 2345500 | 9382000 | 9382000 | 0
| KT 1100x350 | M | 100 |  | 100 | Ống KT 1100x350 + bọc Smd/ MgO chống cháy đạt EI60 | Z08 0.75 | Eusteel/ Đại Phúc/ Thanh Xuân | Việt Nam | 1797400 |  | 721700 |  |  | 2519100 | 251910000 | 251910000 | 0
| KT 1400x350 | M | 33 |  | 33 | Ống KT 1400x350 + bọc Smd/ MgO chống cháy đạt EI60 | Z08 0.95 | Eusteel/ Đại Phúc/ Thanh Xuân | Việt Nam | 2422000 |  | 871000 |  |  | 3293000 | 108669000 | 108669000 | 0
| KT 1800x450 | M | 15 |  | 15 | Ống KT 1800x450 + bọc Smd/ MgO chống cháy đạt EI60 | Z08 0.95 | Eusteel/ Đại Phúc/ Thanh Xuân | Việt Nam | 3114000 |  | 1119900 |  |  | 4233900 | 63508500 | 63508500 | 0
| KT: 1200x550 | m | 5 |  | 5 | Ống KT: 1200x550 + bọc Smd/ MgO chống cháy đạt EI60 | Z08 0.75 | Eusteel/ Đại Phúc/ Thanh Xuân | Việt Nam | 2169300 |  | 871000 |  |  | 3040300 | 15201500 | 15201500 | 0
| KT: 1200x250 | m | 24 |  | 24 | Ống KT: 1200x250 + bọc Smd/ MgO chống cháy đạt EI60 | Z08 0.75 | Eusteel/ Đại Phúc/ Thanh Xuân | Việt Nam | 1797400 |  | 721700 |  |  | 2519100 | 60458400 | 60458400 | 0
| KT: 1000x200 | m | 7 |  | 7 | Ống KT: 1000x200 + bọc Smd/ MgO chống cháy đạt EI60 | Z08 0.75 | Eusteel/ Đại Phúc/ Thanh Xuân | Việt Nam | 1487500 |  | 597300 |  |  | 2084800 | 14593600 | 14593600 | 0
| KT: 800x350 | m | 8 |  | 8 | Ống KT: 800x350 + bọc Smd/ MgO chống cháy đạt EI60 | Z08 0.75 | Eusteel/ Đại Phúc/ Thanh Xuân | Việt Nam | 1425500 |  | 572400 |  |  | 1997900 | 15983200 | 15983200 | 0
| KT: 800x300 | m | 11 |  | 11 | Ống KT: 800x300 + bọc Smd/ MgO chống cháy đạt EI60 | Z08 0.75 | Eusteel/ Đại Phúc/ Thanh Xuân | Việt Nam | 1363600 |  | 547500 |  |  | 1911100 | 21022100 | 21022100 | 0
| KT: 750x500 | m | 2 |  | 2 | Ống KT: 750x500 + bọc Smd/ MgO chống cháy đạt EI60 | Z08 0.75 | Eusteel/ Đại Phúc/ Thanh Xuân | Việt Nam | 1549500 |  | 622200 |  |  | 2171700 | 4343400 | 4343400 | 0
| KT: 600x300 | m | 34 |  | 34 | Ống KT: 600x300 + bọc Smd/ MgO chống cháy đạt EI60 | Z08 0.75 | Eusteel/ Đại Phúc/ Thanh Xuân | Việt Nam | 1115700 |  | 448000 |  |  | 1563700 | 53165800 | 53165800 | 0
| KT: 400x200 | m | 6 |  | 6 | Ống KT: 400x200 + bọc Smd/ MgO chống cháy đạt EI60 | Z08 0.75 | Eusteel/ Đại Phúc/ Thanh Xuân | Việt Nam | 743800 |  | 298700 |  |  | 1042500 | 6255000 | 6255000 | 0
4.2 | Van chặn lửa (FD) có giới hạn chịu lửa EI 60 |  |  |  | 0 | 0 | 0 | 0 | 0 | 0 |  | 0 |  |  | 0 | 0 | 0 | 0
| KT: 1400x350 | Cái | 1 |  | 1 | Van FD EI60 KT: 1400x350 L220 | Z08-1.15 | Eusteel/ Thanh Xuân | Việt Nam | 9465600 |  | 561300 |  |  | 10026900 | 10026900 | 10026900 | Nhà thầu lựa chọn độ dày khung van theo tiêu chuẩn của nhà sản xuất, đảm bảo kiểm định PCCC
| KT: 1200x250 | Cái | 1 |  | 1 | Van FD EI60 KT: 1200x250 L220 | Z08-1.15 | Eusteel/ Thanh Xuân | Việt Nam | 7077600 |  | 606600 |  |  | 7684200 | 7684200 | 7684200 | Nhà thầu lựa chọn độ dày khung van theo tiêu chuẩn của nhà sản xuất, đảm bảo kiểm định PCCC
| KT: 1100x350 | Cái | 2 |  | 2 | Van FD EI60 KT: 1100x350 L220 | Z08-1.15 | Eusteel/ Thanh Xuân | Việt Nam | 7044500 |  | 561200 |  |  | 7605700 | 15211400 | 15211400 | Nhà thầu lựa chọn độ dày khung van theo tiêu chuẩn của nhà sản xuất, đảm bảo kiểm định PCCC
| KT: 1000x350 | Cái | 2 |  | 2 | Van FD EI60 KT: 1000x350 L220 | Z08-1.15 | Eusteel/ Thanh Xuân | Việt Nam | 6491800 |  | 606600 |  |  | 7098400 | 14196800 | 14196800 | Nhà thầu lựa chọn độ dày khung van theo tiêu chuẩn của nhà sản xuất, đảm bảo kiểm định PCCC
| KT: 1000x300 | Cái | 2 |  | 2 | Van FD EI60 KT: 1000x300 L220 | Z08-1.15 | Eusteel/ Thanh Xuân | Việt Nam | 6228400 |  | 606600 |  |  | 6835000 | 13670000 | 13670000 | Nhà thầu lựa chọn độ dày khung van theo tiêu chuẩn của nhà sản xuất, đảm bảo kiểm định PCCC
| KT: 1000x250 | Cái | 7 |  | 7 | Van FD EI60 KT: 1000x250 L220 | Z08-1.15 | Eusteel/ Thanh Xuân | Việt Nam | 5999500 |  | 606400 |  |  | 6605900 | 46241300 | 46241300 | Nhà thầu lựa chọn độ dày khung van theo tiêu chuẩn của nhà sản xuất, đảm bảo kiểm định PCCC
| KT: 1000x200 | Cái | 2 |  | 2 | Van FD EI60 KT: 1000x200 L220 | Z08-1.15 | Eusteel/ Thanh Xuân | Việt Nam | 5718800 |  | 606600 |  |  | 6325400 | 12650800 | 12650800 | Nhà thầu lựa chọn độ dày khung van theo tiêu chuẩn của nhà sản xuất, đảm bảo kiểm định PCCC
| KT: 800x350 | Cái | 1 |  | 1 | Van FD EI60 KT: 800x350 L220 | Z08-1.15 | Eusteel/ Thanh Xuân | Việt Nam | 4894000 |  | 606600 |  |  | 5500600 | 5500600 | 5500600 | Nhà thầu lựa chọn độ dày khung van theo tiêu chuẩn của nhà sản xuất, đảm bảo kiểm định PCCC
| KT: 750x500 | Cái | 1 |  | 1 | Van FD EI60 KT: 750x500 L220 | Z08-1.15 | Eusteel/ Thanh Xuân | Việt Nam | 5684300 |  | 606400 |  |  | 6290700 | 6290700 | 6290700 | Nhà thầu lựa chọn độ dày khung van theo tiêu chuẩn của nhà sản xuất, đảm bảo kiểm định PCCC
| KT: 600x300 | Cái | 2 |  | 2 | Van FD EI60 KT: 600x300 L220 | Z08-1.15 | Eusteel/ Thanh Xuân | Việt Nam | 4037700 |  | 477300 |  |  | 4515000 | 9030000 | 9030000 | Nhà thầu lựa chọn độ dày khung van theo tiêu chuẩn của nhà sản xuất, đảm bảo kiểm định PCCC
4.3 | Van chặn lửa kèm động cơ (MFD) có giới hạn chịu lửa EI 60 |  |  |  | 0 | 0 | 0 | 0 | 0 | 0 |  | 0 |  |  | 0 | 0 | 0 | 0
| KT: 1100x350 | Cái | 2 |  | 2 | Van MFD EI60 KT: 1100x350 L220, bọc EI60, động cơ NENUTEC NASA1-20, 20N.m/24V/230V, ON/OFF, thời gian đóng mở 20s | Z08-1.15 | Eusteel/ Thanh Xuân | Việt Nam | 11667900 |  | 561300 |  |  | 12229200 | 24458400 | 24458400 | Nhà thầu chào độ dày khung van theo tiêu chuẩn nhà sản xuất, đạt kiểm định PCCC
| KT: 1400x350 | Cái | 1 |  | 1 | Van MFD EI60 KT: 1400x350 L220, bọc EI60, động cơ NENUTEC NASA1-20, 20N.m/24V/230V, ON/OFF, thời gian đóng mở 20s | Z08-1.15 | Eusteel/ Thanh Xuân | Việt Nam | 14379700 |  | 561300 |  |  | 14941000 | 14941000 | 14941000 | Nhà thầu chào độ dày khung van theo tiêu chuẩn nhà sản xuất, đạt kiểm định PCCC
4.4 | Cút 90 độ ống gió tôn tráng kẽm có giới hạn chịu lửa EI 60 |  |  |  | 0 | 0 | 0 | 0 | 0 | 0 |  | 0 |  |  | 0 | 0 | 0 | 0
| KT: 1500x500 | Cái | 1 |  | 1 | Cút 90 độ 1500x500R750 + bọc Smd/ MgO chống cháy đạt EI60 | Z08 0.95 | Eusteel/ Đại Phúc/ Thanh Xuân | Việt Nam | 7978700 |  | 995500 |  |  | 8974200 | 8974200 | 8974200 | 0
| KT: 1200x250 | Cái | 2 |  | 2 | Cút 90 độ 1200x250R600 + bọc Smd/ MgO chống cháy đạt EI60 | Z08 0.75 | Eusteel/ Đại Phúc/ Thanh Xuân | Việt Nam | 4174000 |  | 577400 |  |  | 4751400 | 9502800 | 9502800 | 0
| KT: 1100x350 | Cái | 11 |  | 11 | Cút 90 độ 1100x350R550 + bọc Smd/ MgO chống cháy đạt EI60 | Z08 0.75 | Eusteel/ Đại Phúc/ Thanh Xuân | Việt Nam | 3831300 |  | 577400 |  |  | 4408700 | 48495700 | 48495700 | 0
| KT: 1000x250 | Cái | 7 |  | 7 | Cút 90 độ 1000x250R500 + bọc Smd/ MgO chống cháy đạt EI60 | Z08 0.75 | Eusteel/ Đại Phúc/ Thanh Xuân | Việt Nam | 3015800 |  | 497800 |  |  | 3513600 | 24595200 | 24595200 | 0
| KT: 1000x200 | Cái | 1 |  | 1 | Cút 90 độ 1000x200R500 + bọc Smd/ MgO chống cháy đạt EI60 | Z08 0.75 | Eusteel/ Đại Phúc/ Thanh Xuân | Việt Nam | 2897600 |  | 477800 |  |  | 3375400 | 3375400 | 3375400 | 0
| KT: 700x300 | Cái | 2 |  | 2 | Cút 90 độ 700x300R350 + bọc Smd/ MgO chống cháy đạt EI60 | Z08 0.75 | Eusteel/ Đại Phúc/ Thanh Xuân | Việt Nam | 1715600 |  | 398200 |  |  | 2113800 | 4227600 | 4227600 | 0
| KT: 800x350 | Cái | 2 |  | 2 | Cút 90 độ 800x350R400 + bọc Smd/ MgO chống cháy đạt EI60 | Z08 0.75 | Eusteel/ Đại Phúc/ Thanh Xuân | Việt Nam | 2235700 |  | 457900 |  |  | 2693600 | 5387200 | 5387200 | 0
| KT: 600x300 | Cái | 7 |  | 7 | Cút 90 độ 600x300R300 + bọc Smd/ MgO chống cháy đạt EI60 | Z08 0.75 | Eusteel/ Đại Phúc/ Thanh Xuân | Việt Nam | 1337400 |  | 506700 |  |  | 1844100 | 12908700 | 12908700 | 0
| KT: 400x200 | Cái | 2 |  | 2 | Cút 90 độ 400x200R200 + bọc Smd/ MgO chống cháy đạt EI60 | Z08 0.75 | Eusteel/ Đại Phúc/ Thanh Xuân | Việt Nam | 628300 |  | 225200 |  |  | 853500 | 1707000 | 1707000 | 0
4.5 | Cút 90 độ ống gió tôn tráng kẽm có giới hạn chịu lửa EI 120 |  |  |  | 0 | 0 | 0 | 0 | 0 | 0 |  | 0 |  |  | 0 | 0 | 0 | 0
| KT: 1000x350 | Cái | 1 |  | 1 | Cút 90 độ 1000x350R500 + bọc Smd/ MgO chống cháy đạt EI120 | Z08 0.75 | Eusteel/ Đại Phúc/ Thanh Xuân | Việt Nam | 5575800 |  | 570200 |  |  | 6146000 | 6146000 | 6146000 | 0
4.6 | Cút 90 độ ống gió tôn tráng kẽm |  |  |  | 0 | 0 | 0 | 0 | 0 | 0 |  | 0 |  |  | 0 | 0 | 0 | 0
| KT: 400x200 | Cái | 3 |  | 3 | Cút 90 độ 400x200R200 | Z08 0.58 | Hoa Sen | Việt Nam | 296400 |  | 134500 |  |  | 430900 | 1292700 | 1292700 | 0
4.7 | Côn thu ống gió tôn tráng kẽm có giới hạn chịu lửa EI 60 |  |  |  | 0 | 0 | 0 | 0 | 0 | 0 |  | 0 |  |  | 0 | 0 | 0 | 0
| KT: 1400x350/1000x350 | Cái | 1 |  | 1 | Côn 1400x350/1000x350L300 + bọc Smd/ MgO chống cháy đạt EI60 | Z08 0.95 | Eusteel/ Đại Phúc/ Thanh Xuân | Việt Nam | 717300 |  | 242000 |  |  | 959300 | 959300 | 959300 | 0
| KT: 1200x250/1000x200 | Cái | 1 |  | 1 | Côn 1200x250/1000x200L250 + bọc Smd/ MgO chống cháy đạt EI60 | Z08 0.75 | Eusteel/ Đại Phúc/ Thanh Xuân | Việt Nam | 543700 |  | 167800 |  |  | 711500 | 711500 | 711500 | 0
| KT: 800x300/600x300 | Cái | 1 |  | 1 | Côn 800x300/600x300L250 + bọc Smd/ MgO chống cháy đạt EI60 | Z08 0.75 | Eusteel/ Đại Phúc/ Thanh Xuân | Việt Nam | 421500 |  | 127400 |  |  | 548900 | 548900 | 548900 | 0
4.8 | Gót ống gió tôn tráng kẽm có giới hạn chịu lửa EI 60 |  |  |  | 0 | 0 | 0 | 0 | 0 | 0 |  | 0 |  |  | 0 | 0 | 0 | 0
| KT: 1100x350/1000x250 | Cái | 1 |  | 1 | Chân rẽ 1100x350/1000x250L200 + bọc Smd/ MgO chống cháy đạt EI60 | Z08 0.75 | Eusteel/ Đại Phúc/ Thanh Xuân | Việt Nam | 420500 |  | 138600 |  |  | 559100 | 559100 | 559100 | 0
| KT: 800x300/600x300 | Cái | 1 |  | 1 | Chân rẽ 800x300/600x300L200 + bọc Smd/ MgO chống cháy đạt EI60 | Z08 0.75 | Eusteel/ Đại Phúc/ Thanh Xuân | Việt Nam | 322200 |  | 103100 |  |  | 425300 | 425300 | 425300 | 0
| KT: 1200x250/1000x200 | Cái | 1 |  | 1 | Chân rẽ 1200x250/1000x200L200 + bọc Smd/ MgO chống cháy đạt EI60 | Z08 0.75 | Eusteel/ Đại Phúc/ Thanh Xuân | Việt Nam | 411800 |  | 135400 |  |  | 547200 | 547200 | 547200 | 0
4.9 | Chạc ba ống gió tôn tráng kẽm có giới hạn chịu lửa EI 60 |  |  |  | 0 | 0 | 0 | 0 | 0 | 0 |  | 0 |  |  | 0 | 0 | 0 | 0
| KT: 1100x350/1000x250/800x350 | Cái | 1 |  | 1 | Chạc ba 1100x350/1000x250/800x350 + bọc Smd/ MgO chống cháy đạt EI60 | Z08 0.75 | Eusteel/ Đại Phúc/ Thanh Xuân | Việt Nam | 4406700 |  | 577400 |  |  | 4984100 | 4984100 | 4984100 | 0
4.1 | Bọc hộp thạch cao quạt GHCL EI60 |  |  |  | 0 | 0 | 0 | 0 | 0 | 0 |  | 0 |  |  | 0 | 0 | 0 | 0
| KT: 1500x1500x1500 | Cái | 7 |  | 7 | Hộp kín 6 mặt 1500x1500H1500 + bọc Smd/ MgO chống cháy đạt EI60 | Z08 0.95 | Eusteel/ Đại Phúc/ Thanh Xuân | Việt Nam | 8830300 |  | 3359600 |  |  | 12189900 | 85329300 | 85329300 | 0
4.11 | Cửa gió cấp nhôm sơn tĩnh điện, kiểu khe nan thẳng |  |  |  | 0 | 0 | 0 | 0 | 0 | 0 |  | 0 |  |  | 0 | 0 | 0 | 0
| KT: 1200x600 kèm van điều chỉnh OBD | Cái | 9 |  | 9 | Cửa bầu dục 1 lớp nan 1 khung cố định KT bì 1200x600 về KT cổ 1150x550 + van OBD | 0 | Eusteel/ Thanh Xuân | Việt Nam | 1367500 |  | 435100 |  |  | 1802600 | 16223400 | 16223400 | 0
| KT: 700x700 kèm van điều chỉnh OBD | Cái | 2 |  | 2 | Cửa bầu dục 1 lớp nan 1 khung cố định KT bì 700x700 về KT cổ 650x650 + van OBD | 0 | Eusteel/ Thanh Xuân | Việt Nam | 932800 |  | 188800 |  |  | 1121600 | 2243200 | 2243200 | 0
| KT: 200x200 kèm van điều chỉnh OBD | Cái | 3 |  | 3 | Cửa bầu dục 1 lớp nan 1 khung cố định KT bì 200x200 về KT cổ 150x150 + van OBD | 0 | Eusteel/ Thanh Xuân | Việt Nam | 220300 |  | 149800 |  |  | 370100 | 1110300 | 1110300 | 0
4.12 | Ống gió gió tôn tráng kẽm có giới hạn chịu lửa EI 30 |  |  |  | 0 | 0 | 0 | 0 | 0 | 0 |  | 0 |  |  | 0 | 0 | 0 | 0
| KT 500x200 | M | 6 |  | 6 | Ống KT 500x200 + bọc Smd/ MgO chống cháy đạt EI30 | Z08 0.75 | Eusteel/ Đại Phúc/ Thanh Xuân | Việt Nam | 867800 |  | 344200 |  |  | 1212000 | 7272000 | 7272000 | 0
| KT 400x300 | M | 6 |  | 6 | Ống KT 400x300 + bọc Smd/ MgO chống cháy đạt EI30 | Z08 0.75 | Eusteel/ Đại Phúc/ Thanh Xuân | Việt Nam | 867800 |  | 344200 |  |  | 1212000 | 7272000 | 7272000 | 0
| KT 600x300 | M | 10 |  | 10 | Ống KT 600x300 + bọc Smd/ MgO chống cháy đạt EI30 | Z08 0.75 | Eusteel/ Đại Phúc/ Thanh Xuân | Việt Nam | 1115700 |  | 442500 |  |  | 1558200 | 15582000 | 15582000 | 0
| KT 700x350 | M | 2 |  | 2 | Ống KT 700x350 + bọc Smd/ MgO chống cháy đạt EI30 | Z08 0.75 | Eusteel/ Đại Phúc/ Thanh Xuân | Việt Nam | 1301600 |  | 516300 |  |  | 1817900 | 3635800 | 3635800 | 0
| KT 700x400 | M | 19 |  | 19 | Ống KT 700x400 + bọc Smd/ MgO chống cháy đạt EI30 | Z08 0.75 | Eusteel/ Đại Phúc/ Thanh Xuân | Việt Nam | 1363600 |  | 540900 |  |  | 1904500 | 36185500 | 36185500 | 0
| KT 700x600 | M | 5 |  | 5 | Ống KT 700x600 + bọc Smd/ MgO chống cháy đạt EI30 | Z08 0.75 | Eusteel/ Đại Phúc/ Thanh Xuân | Việt Nam | 1611500 |  | 639200 |  |  | 2250700 | 11253500 | 11253500 | 0
| KT 800x300 | M | 3 |  | 3 | Ống KT 800x300 + bọc Smd/ MgO chống cháy đạt EI30 | Z08 0.75 | Eusteel/ Đại Phúc/ Thanh Xuân | Việt Nam | 1363600 |  | 540900 |  |  | 1904500 | 5713500 | 5713500 | 0
| KT 850x400 | M | 59 |  | 59 | Ống KT 850x400 + bọc Smd/ MgO chống cháy đạt EI30 | Z08 0.75 | Eusteel/ Đại Phúc/ Thanh Xuân | Việt Nam | 1549500 |  | 614600 |  |  | 2164100 | 127681900 | 127681900 | 0
| KT 850x700 | M | 4 |  | 4 | Ống KT 850x700 + bọc Smd/ MgO chống cháy đạt EI30 | Z08 0.75 | Eusteel/ Đại Phúc/ Thanh Xuân | Việt Nam | 1921400 |  | 762100 |  |  | 2683500 | 10734000 | 10734000 | 0
| KT 900x350 | M | 17 |  | 17 | Ống KT 900x350 + bọc Smd/ MgO chống cháy đạt EI30 | Z08 0.75 | Eusteel/ Đại Phúc/ Thanh Xuân | Việt Nam | 1549500 |  | 614600 |  |  | 2164100 | 36789700 | 36789700 | 0
| KT 900x600 | M | 3 |  | 3 | Ống KT 900x600 + bọc Smd/ MgO chống cháy đạt EI30 | Z08 0.75 | Eusteel/ Đại Phúc/ Thanh Xuân | Việt Nam | 1859400 |  | 737500 |  |  | 2596900 | 7790700 | 7790700 | 0
| KT 1000x300 | M | 2 |  | 2 | Ống KT 1000x300 + bọc Smd/ MgO chống cháy đạt EI30 | Z08 0.75 | Eusteel/ Đại Phúc/ Thanh Xuân | Việt Nam | 1611500 |  | 639200 |  |  | 2250700 | 4501400 | 4501400 | 0
| KT 1000x300 | M | 2 |  | 2 | Ống KT 1000x300 + bọc Smd/ MgO chống cháy đạt EI30 | Z08 0.75 | Eusteel/ Đại Phúc/ Thanh Xuân | Việt Nam | 1611500 |  | 639200 |  |  | 2250700 | 4501400 | 4501400 | 0
| KT 1000x500 | M | 22 |  | 22 | Ống KT 1000x500 + bọc Smd/ MgO chống cháy đạt EI30 | Z08 0.75 | Eusteel/ Đại Phúc/ Thanh Xuân | Việt Nam | 1859400 |  | 737500 |  |  | 2596900 | 57131800 | 57131800 | 0
| KT 1100x600 | M | 3 |  | 3 | Ống KT 1100x600 + bọc Smd/ MgO chống cháy đạt EI30 | Z08 0.75 | Eusteel/ Đại Phúc/ Thanh Xuân | Việt Nam | 2107300 |  | 835900 |  |  | 2943200 | 8829600 | 8829600 | 0
| KT 1200x250 | M | 108 |  | 108 | Ống KT 1200x250 + bọc Smd/ MgO chống cháy đạt EI30 | Z08 0.75 | Eusteel/ Đại Phúc/ Thanh Xuân | Việt Nam | 1797400 |  | 713000 |  |  | 2510400 | 271123200 | 271123200 | 0
| KT 1200x1000 | M | 11 |  | 11 | Ống KT 1200x1000 + bọc Smd/ MgO chống cháy đạt EI30 | Z08 0.95 | Eusteel/ Đại Phúc/ Thanh Xuân | Việt Nam | 3044800 |  | 1081700 |  |  | 4126500 | 45391500 | 45391500 | 0
| KT 1250x500 | m | 14 |  | 14 | Ống KT 1250x500 + bọc Smd/ MgO chống cháy đạt EI30 | Z08 0.75 | Eusteel/ Đại Phúc/ Thanh Xuân | Việt Nam | 2169300 |  | 860500 |  |  | 3029800 | 42417200 | 42417200 | 0
| KT: 1200x500 | m | 3 |  | 3 | Ống KT: 1200x500 + bọc Smd/ MgO chống cháy đạt EI30 | Z08 0.75 | Eusteel/ Đại Phúc/ Thanh Xuân | Việt Nam | 2107300 |  | 835900 |  |  | 2943200 | 8829600 | 8829600 | 0
| KT 1150x950 | m | 27 |  | 27 | Ống KT 1150x950 + bọc Smd/ MgO chống cháy đạt EI30 | Z08 0.95 | Eusteel/ Đại Phúc/ Thanh Xuân | Việt Nam | 2906400 |  | 1032500 |  |  | 3938900 | 106350300 | 106350300 | 0
| KT 1150x750 | m | 23 |  | 23 | Ống KT 1150x750 + bọc Smd/ MgO chống cháy đạt EI30 | Z08 0.95 | Eusteel/ Đại Phúc/ Thanh Xuân | Việt Nam | 2629600 |  | 934200 |  |  | 3563800 | 81967400 | 81967400 | 0
| KT: 1050x1050 | m | 17 |  | 17 | Ống KT: 1050x1050 + bọc Smd/ MgO chống cháy đạt EI30 | Z08 0.95 | Eusteel/ Đại Phúc/ Thanh Xuân | Việt Nam | 2906400 |  | 1032500 |  |  | 3938900 | 66961300 | 66961300 | 0
| KT: 1050x900 | m | 23 |  | 23 | Ống KT: 1050x900 + bọc Smd/ MgO chống cháy đạt EI30 | Z08 0.95 | Eusteel/ Đại Phúc/ Thanh Xuân | Việt Nam | 2698800 |  | 958800 |  |  | 3657600 | 84124800 | 84124800 | 0
| KT 1050x500 | m | 26 |  | 26 | Ống KT 1050x500 + bọc Smd/ MgO chống cháy đạt EI30 | Z08 0.95 | Eusteel/ Đại Phúc/ Thanh Xuân | Việt Nam | 2145200 |  | 762100 |  |  | 2907300 | 75589800 | 75589800 | 0
| KT: 900x700 | m | 23 |  | 23 | Ống KT: 900x700 + bọc Smd/ MgO chống cháy đạt EI30 | Z08 0.75 | Eusteel/ Đại Phúc/ Thanh Xuân | Việt Nam | 1983400 |  | 786700 |  |  | 2770100 | 63712300 | 63712300 | 0
| KT 750x600 | m | 23 |  | 23 | Ống KT 750x600 + bọc Smd/ MgO chống cháy đạt EI30 | Z08 0.75 | Eusteel/ Đại Phúc/ Thanh Xuân | Việt Nam | 1673500 |  | 663800 |  |  | 2337300 | 53757900 | 53757900 | 0
| KT 600x600 | m | 46 |  | 46 | Ống KT 600x600 + bọc Smd/ MgO chống cháy đạt EI30 | Z08 0.75 | Eusteel/ Đại Phúc/ Thanh Xuân | Việt Nam | 1487500 |  | 590000 |  |  | 2077500 | 95565000 | 95565000 | 0
| KT 500x600 | m | 21 |  | 21 | Ống KT 500x600 + bọc Smd/ MgO chống cháy đạt EI30 | Z08 0.75 | Eusteel/ Đại Phúc/ Thanh Xuân | Việt Nam | 1363600 |  | 540900 |  |  | 1904500 | 39994500 | 39994500 | 0
| KT: 550x300 | m | 2 |  | 2 | Ống KT: 550x300 + bọc Smd/ MgO chống cháy đạt EI30 | Z08 0.75 | Eusteel/ Đại Phúc/ Thanh Xuân | Việt Nam | 1053700 |  | 418000 |  |  | 1471700 | 2943400 | 2943400 | 0
| KT: 400x400 | m | 27 |  | 27 | Ống KT: 400x400 + bọc Smd/ MgO chống cháy đạt EI30 | Z08 0.75 | Eusteel/ Đại Phúc/ Thanh Xuân | Việt Nam | 991800 |  | 393400 |  |  | 1385200 | 37400400 | 37400400 | 0
| KT: 300x250 | m | 287 |  | 287 | Ống KT: 300x250 + bọc Smd/ MgO chống cháy đạt EI30 | Z08 0.75 | Eusteel/ Đại Phúc/ Thanh Xuân | Việt Nam | 681900 |  | 270500 |  |  | 952400 | 273338800 | 273338800 | 0
| KT: 200x200 | m | 438 |  | 438 | Ống KT: 200x200 + bọc Smd/ MgO chống cháy đạt EI30 | Z08 0.75 | Eusteel/ Đại Phúc/ Thanh Xuân | Việt Nam | 495900 |  | 196700 |  |  | 692600 | 303358800 | 303358800 | 0
4.13 | Cút 90 độ ống gió tôn tráng kẽm có giới hạn chịu lửa EI 30 |  |  |  | 0 | 0 | 0 | 0 | 0 | 0 |  | 0 |  |  | 0 | 0 | 0 | 0
| KT 600x300 | Cái | 5 |  | 5 | Cút 90 độ 600x300R300 + bọc Smd/ MgO chống cháy đạt EI30 | Z08 0.75 | Eusteel/ Đại Phúc/ Thanh Xuân | Việt Nam | 1337400 |  | 500500 |  |  | 1837900 | 9189500 | 9189500 | 0
| KT 700x400 | Cái | 2 |  | 2 | Cút 90 độ 700x400R350 + bọc Smd/ MgO chống cháy đạt EI30 | Z08 0.75 | Eusteel/ Đại Phúc/ Thanh Xuân | Việt Nam | 1881100 |  | 432700 |  |  | 2313800 | 4627600 | 4627600 | 0
| KT 850x400 | Cái | 2 |  | 2 | Cút 90 độ 850x400R425 + bọc Smd/ MgO chống cháy đạt EI30 | Z08 0.75 | Eusteel/ Đại Phúc/ Thanh Xuân | Việt Nam | 2572500 |  | 491700 |  |  | 3064200 | 6128400 | 6128400 | 0
| KT 900x350 | Cái | 2 |  | 2 | Cút 90 độ 900x350R450 + bọc Smd/ MgO chống cháy đạt EI30 | Z08 0.75 | Eusteel/ Đại Phúc/ Thanh Xuân | Việt Nam | 2720300 |  | 491700 |  |  | 3212000 | 6424000 | 6424000 | 0
| KT: 1000x500 | Cái | 1 |  | 1 | Cút 90 độ 1000x500R500 + bọc Smd/ MgO chống cháy đạt EI30 | Z08 0.75 | Eusteel/ Đại Phúc/ Thanh Xuân | Việt Nam | 3606700 |  | 590000 |  |  | 4196700 | 4196700 | 4196700 | 0
| KT: 800x300 | Cái | 2 |  | 2 | Cút 90 độ 800x300R400 + bọc Smd/ MgO chống cháy đạt EI30 | Z08 0.75 | Eusteel/ Đại Phúc/ Thanh Xuân | Việt Nam | 2141100 |  | 432700 |  |  | 2573800 | 5147600 | 5147600 | 0
| KT: 500x200 | Cái | 2 |  | 2 | Cút 90 độ 500x200R250 + bọc Smd/ MgO chống cháy đạt EI30 | Z08 0.75 | Eusteel/ Đại Phúc/ Thanh Xuân | Việt Nam | 888300 |  | 324400 |  |  | 1212700 | 2425400 | 2425400 | 0
| KT: 400x300 | Cái | 3 |  | 3 | Cút 90 độ 400x300R200 + bọc Smd/ MgO chống cháy đạt EI30 | Z08 0.75 | Eusteel/ Đại Phúc/ Thanh Xuân | Việt Nam | 722800 |  | 259500 |  |  | 982300 | 2946900 | 2946900 | 0
| KT: 300x250 | Cái | 57 |  | 57 | Cút 90 độ 300x250R150 + bọc Smd/ MgO chống cháy đạt EI30 | Z08 0.75 | Eusteel/ Đại Phúc/ Thanh Xuân | Việt Nam | 451000 |  | 153000 |  |  | 604000 | 34428000 | 34428000 | 0
| KT: 200x200 | Cái | 47 |  | 47 | Cút 90 độ 200x200R100 + bọc Smd/ MgO chống cháy đạt EI30 | Z08 0.75 | Eusteel/ Đại Phúc/ Thanh Xuân | Việt Nam | 250000 |  | 74200 |  |  | 324200 | 15237400 | 15237400 | 0
4.14 | Côn thu ống gió tôn tráng kẽm có giới hạn chịu lửa EI 30 |  |  |  | 0 | 0 | 0 | 0 | 0 | 0 |  | 0 |  |  | 0 | 0 | 0 | 0
| KT 1000x300/Đường kính quạt | Cái | 6 |  | 6 | Côn 1000x300/D1000L350 + bọc Smd/ MgO chống cháy đạt EI30 - tạm tính | Z08 0.75 | Eusteel/ Đại Phúc/ Thanh Xuân | Việt Nam | 2300800 |  | 693600 |  |  | 2994400 | 17966400 | 17966400 | 0
| KT 1000x500/Đường kính quạt | Cái | 4 |  | 4 | Côn 1000x500/D1000L350 + bọc Smd/ MgO chống cháy đạt EI30 - tạm tính | Z08 0.75 | Eusteel/ Đại Phúc/ Thanh Xuân | Việt Nam | 2238700 |  | 674500 |  |  | 2913200 | 11652800 | 11652800 | 0
| KT 1200x1000/Đường kính quạt | Cái | 6 |  | 6 | Côn 1200x1000/D1000L350 + bọc Smd/ MgO chống cháy đạt EI30 - tạm tính | Z08 0.75 | Eusteel/ Đại Phúc/ Thanh Xuân | Việt Nam | 2256300 |  | 679900 |  |  | 2936200 | 17617200 | 17617200 | 0
| KT 550x300/Đường kính quạt | Cái | 2 |  | 2 | Côn 550x300/D1000L350 + bọc Smd/ MgO chống cháy đạt EI30 - tạm tính | Z08 0.75 | Eusteel/ Đại Phúc/ Thanh Xuân | Việt Nam | 2211700 |  | 666300 |  |  | 2878000 | 5756000 | 5756000 | 0
| KT 700x400/Đường kính quạt | Cái | 2 |  | 2 | Côn 700x400/D1000L350 + bọc Smd/ MgO chống cháy đạt EI30 - tạm tính | Z08 0.75 | Eusteel/ Đại Phúc/ Thanh Xuân | Việt Nam | 2208100 |  | 665200 |  |  | 2873300 | 5746600 | 5746600 | 0
| KT 850x400/Đường kính quạt | Cái | 4 |  | 4 | Côn 850x400/D1000L350 + bọc Smd/ MgO chống cháy đạt EI30 - tạm tính | Z08 0.75 | Eusteel/ Đại Phúc/ Thanh Xuân | Việt Nam | 2229800 |  | 671800 |  |  | 2901600 | 11606400 | 11606400 | 0
| KT 900x350/Đường kính quạt | Cái | 2 |  | 2 | Côn 900x350/D1000L350 + bọc Smd/ MgO chống cháy đạt EI30 - tạm tính | Z08 0.75 | Eusteel/ Đại Phúc/ Thanh Xuân | Việt Nam | 2254700 |  | 679500 |  |  | 2934200 | 5868400 | 5868400 | 0
4.15 | Cút cong 45 độ kèm lưới chắn côn trùng |  |  |  | 0 | 0 | 0 | 0 | 0 | 0 |  | 0 |  |  | 0 | 0 | 0 | 0
| KT 1000x300 | Cái | 3 |  | 3 | Cút 45 độ 1000x300R500 + lưới chắn côn trùng INOX201 | Z08 0.75 | Hoa Sen | Việt Nam | 950000 |  | 397100 |  |  | 1347100 | 4041300 | 4041300 | 0
| KT 1000x500 | Cái | 2 |  | 2 | Cút 45 độ 1000x500R500 + lưới chắn côn trùng INOX201 | Z08 0.75 | Hoa Sen | Việt Nam | 1153900 |  | 458200 |  |  | 1612100 | 3224200 | 3224200 | 0
| KT 1200x600 | Cái | 1 |  | 1 | Cút 45 độ 1200x600R600 + lưới chắn côn trùng INOX201 | Z08 0.75 | Hoa Sen | Việt Nam | 1637300 |  | 560100 |  |  | 2197400 | 2197400 | 2197400 | 0
| KT 1200x1000 | Cái | 3 |  | 3 | Cút 45 độ 1200x1000R600 + lưới chắn côn trùng INOX201 | Z08 0.75 | Hoa Sen | Việt Nam | 2126500 |  | 684500 |  |  | 2811000 | 8433000 | 8433000 | 0
| KT: 700x600 | Cái | 1 |  | 1 | Cút 45 độ 700x600R350 + lưới chắn côn trùng INOX201 | Z08 0.75 | Hoa Sen | Việt Nam | 771900 |  | 266500 |  |  | 1038400 | 1038400 | 1038400 | 0
| KT: 900x600 | Cái | 1 |  | 1 | Cút 45 độ 900x600R450 + lưới chắn côn trùng INOX201 | Z08 0.75 | Hoa Sen | Việt Nam | 1082700 |  | 412400 |  |  | 1495100 | 1495100 | 1495100 | 0
| KT: 1050x1050 | Cái | 1 |  | 1 | Cút 45 độ 1050x1050R525 + lưới chắn côn trùng INOX201 | Z08 0.75 | Hoa Sen | Việt Nam | 1828300 |  | 653400 |  |  | 2481700 | 2481700 | 2481700 | 0
| KT: 1150x950 | Cái | 1 |  | 1 | Cút 45 độ 1150x950575 + lưới chắn côn trùng INOX201 | Z08 0.75 | Hoa Sen | Việt Nam | 11974900 |  | 653400 |  |  | 12628300 | 12628300 | 12628300 | 0
4.16 | Chạc ba ống gió tôn tráng kẽm có giới hạn chịu lửa EI 30 |  |  |  | 0 | 0 | 0 | 0 | 0 | 0 |  | 0 |  |  | 0 | 0 | 0 | 0
| KT 900x350/700x350/700x350 | Cái | 1 |  | 1 | Chạc ba 900x350/700x350/700x350 + bọc Smd/ MgO chống cháy đạt EI30 | Z08 0.75 | Eusteel/ Đại Phúc/ Thanh Xuân | Việt Nam | 3005900 |  | 1154600 |  |  | 4160500 | 4160500 | 4160500 | 0
4.17 | Cửa gió cấp nhôm sơn tĩnh điện, kiểu khe nan thẳng |  |  |  | 0 | 0 | 0 | 0 | 0 | 0 |  | 0 |  |  | 0 | 0 | 0 | 0
| KT: 350x350 kèm van điều chỉnh OBD | Cái | 50 |  | 50 | Chân rẽ 300x200/200x200L100 + bọc Smd/ MgO chống cháy đạt EI30 | Z08 0.75 | Eusteel/ Đại Phúc/ Thanh Xuân | Việt Nam | 95200 |  | 23300 |  |  | 118500 | 5925000 | 5925000 | 0
| KT: 400x400 kèm van điều chỉnh OBD | Cái | 100 |  | 100 | Chân rẽ 450x350/350x350L100 + bọc Smd/ MgO chống cháy đạt EI30 | Z08 0.75 | Eusteel/ Đại Phúc/ Thanh Xuân | Việt Nam | 133300 |  | 39000 |  |  | 172300 | 17230000 | 17230000 | 0
| KT: 600x600 kèm van điều chỉnh OBD | Cái | 156 |  | 156 | Chân rẽ 500x400/400x400L100 + bọc Smd/ MgO chống cháy đạt EI30 | Z08 0.75 | Eusteel/ Đại Phúc/ Thanh Xuân | Việt Nam | 146700 |  | 44200 |  |  | 190900 | 29780400 | 29780400 | 0
| KT: 1000x600 kèm van điều chỉnh OBD | Cái | 11 |  | 11 | Chân rẽ 600x200/500x200L100 + bọc Smd/ MgO chống cháy đạt EI30 | Z08 0.75 | Eusteel/ Đại Phúc/ Thanh Xuân | Việt Nam | 131100 |  | 38100 |  |  | 169200 | 1861200 | 1861200 | 0
4.18 | Van chặn lửa (FD) có giới hạn chịu lửa EI 30 |  |  |  | 0 | 0 | 0 | 0 | 0 | 0 |  | 0 |  |  | 0 | 0 | 0 | 0
| KT 1200x250 | Cái | 1 |  | 1 | Van FD EI60 KT: 1200x250 L220 | Z08-1.15 | Eusteel/ Thanh Xuân | Việt Nam | 7077600 |  | 606600 |  |  | 7684200 | 7684200 | 7684200 | Nhà thầu lựa chọn độ dày khung van theo tiêu chuẩn của nhà sản xuất, đảm bảo kiểm định PCCC
| KT: 300x200 | Cái | 1 |  | 1 | Van FD EI60 KT: 300x200 L220 | Z08-1.15 | Eusteel/ Thanh Xuân | Việt Nam | 2691800 |  | 338900 |  |  | 3030700 | 3030700 | 3030700 | Nhà thầu lựa chọn độ dày khung van theo tiêu chuẩn của nhà sản xuất, đảm bảo kiểm định PCCC
| KT: 300x250 | Cái | 96 |  | 96 | Van FD EI60 KT: 300x250 L220 | Z08-1.15 | Eusteel/ Thanh Xuân | Việt Nam | 2969600 |  | 338900 |  |  | 3308500 | 317616000 | 317616000 | Nhà thầu lựa chọn độ dày khung van theo tiêu chuẩn của nhà sản xuất, đảm bảo kiểm định PCCC
| KT: 500x250 | Cái | 10 |  | 10 | Van FD EI60 KT: 500x250 L220 | Z08-1.15 | Eusteel/ Thanh Xuân | Việt Nam | 3559700 |  | 415300 |  |  | 3975000 | 39750000 | 39750000 | Nhà thầu lựa chọn độ dày khung van theo tiêu chuẩn của nhà sản xuất, đảm bảo kiểm định PCCC
| KT: 500x500 | Cái | 12 |  | 12 | Van FD EI60 KT: 500x500 L220 | Z08-1.15 | Eusteel/ Thanh Xuân | Việt Nam | 4370100 |  | 415300 |  |  | 4785400 | 57424800 | 57424800 | Nhà thầu lựa chọn độ dày khung van theo tiêu chuẩn của nhà sản xuất, đảm bảo kiểm định PCCC
| KT: 600x300 | Cái | 3 |  | 3 | Van FD EI60 KT: 600x300 L220 | Z08-1.15 | Eusteel/ Thanh Xuân | Việt Nam | 4037700 |  | 477300 |  |  | 4515000 | 13545000 | 13545000 | Nhà thầu lựa chọn độ dày khung van theo tiêu chuẩn của nhà sản xuất, đảm bảo kiểm định PCCC
| KT: 600x600 | Cái | 3 |  | 3 | Van FD EI60 KT: 600x600 L220 | Z08-1.15 | Eusteel/ Thanh Xuân | Việt Nam | 5495800 |  | 477300 |  |  | 5973100 | 17919300 | 17919300 | Nhà thầu lựa chọn độ dày khung van theo tiêu chuẩn của nhà sản xuất, đảm bảo kiểm định PCCC
| KT: 750x400 | Cái | 2 |  | 2 | Van FD EI60 KT: 750x400 L220 | Z08-1.15 | Eusteel/ Thanh Xuân | Việt Nam | 4979000 |  | 606600 |  |  | 5585600 | 11171200 | 11171200 | Nhà thầu lựa chọn độ dày khung van theo tiêu chuẩn của nhà sản xuất, đảm bảo kiểm định PCCC
| KT: 850x400 | Cái | 1 |  | 1 | Van FD EI60 KT: 850x400 L220 | Z08-1.15 | Eusteel/ Thanh Xuân | Việt Nam | 5536000 |  | 606400 |  |  | 6142400 | 6142400 | 6142400 | Nhà thầu lựa chọn độ dày khung van theo tiêu chuẩn của nhà sản xuất, đảm bảo kiểm định PCCC
4.19 | Van chặn lửa kèm động cơ (MFD) có giới hạn chịu lửa EI 30 |  |  |  | 0 | 0 | 0 | 0 | 0 | 0 |  | 0 |  |  | 0 | 0 | 0 | 0
| KT 1000x250 | Cái | 1 |  | 1 | Van MFD EI60 KT: 1000x250 L220, bọc EI60, động cơ NENUTEC NASA1-20, 20N.m/24V/230V, ON/OFF, thời gian đóng mở 20s | Z08-1.15 | Eusteel/ Thanh Xuân | Việt Nam | 10497700 |  | 606600 |  |  | 11104300 | 11104300 | 11104300 | Nhà thầu chào độ dày khung van theo tiêu chuẩn nhà sản xuất, đạt kiểm định PCCC
| KT 1000x300 | Cái | 1 |  | 1 | Van MFD EI60 KT: 1000x300 L220, bọc EI60, động cơ NENUTEC NASA1-20, 20N.m/24V/230V, ON/OFF, thời gian đóng mở 20s | Z08-1.15 | Eusteel/ Thanh Xuân | Việt Nam | 10753900 |  | 606400 |  |  | 11360300 | 11360300 | 11360300 | Nhà thầu chào độ dày khung van theo tiêu chuẩn nhà sản xuất, đạt kiểm định PCCC
| KT 1100x350 | Cái | 1 |  | 1 | Van MFD EI60 KT: 1100x350 L220, bọc EI60, động cơ NENUTEC NASA1-20, 20N.m/24V/230V, ON/OFF, thời gian đóng mở 20s | Z08-1.15 | Eusteel/ Thanh Xuân | Việt Nam | 11667900 |  | 606400 |  |  | 12274300 | 12274300 | 12274300 | Nhà thầu chào độ dày khung van theo tiêu chuẩn nhà sản xuất, đạt kiểm định PCCC
| KT 1200x250 | Cái | 1 |  | 1 | Van MFD EI60 KT: 1200x250 L220, bọc EI60, động cơ NENUTEC NASA1-20, 20N.m/24V/230V, ON/OFF, thời gian đóng mở 20s | Z08-1.15 | Eusteel/ Thanh Xuân | Việt Nam | 11705300 |  | 606600 |  |  | 12311900 | 12311900 | 12311900 | Nhà thầu chào độ dày khung van theo tiêu chuẩn nhà sản xuất, đạt kiểm định PCCC
| KT 1800x350 | Cái | 2 |  | 2 | Van MFD EI60 KT: 1800x350 L220, bọc EI60, động cơ NENUTEC NASA1-20, 20N.m/24V/230V, ON/OFF, thời gian đóng mở 20s | Z08-1.15 | Eusteel/ Thanh Xuân | Việt Nam | 16576200 |  | 561300 |  |  | 17137500 | 34275000 | 34275000 | Nhà thầu chào độ dày khung van theo tiêu chuẩn nhà sản xuất, đạt kiểm định PCCC
| KT: 1500x500 | Cái | 1 |  | 1 | Van MFD EI60 KT: 1500x500 L220, bọc EI60, động cơ NENUTEC NASA1-20, 20N.m/24V/230V, ON/OFF, thời gian đóng mở 20s | Z08-1.15 | Eusteel/ Thanh Xuân | Việt Nam | 16210600 |  | 561300 |  |  | 16771900 | 16771900 | 16771900 | Nhà thầu chào độ dày khung van theo tiêu chuẩn nhà sản xuất, đạt kiểm định PCCC
| KT: 500x500 | Cái | 1 |  | 1 | Van MFD EI60 KT: 500x500 L220, bọc EI60, động cơ NENUTEC NASA1-20, 20N.m/24V/230V, ON/OFF, thời gian đóng mở 20s | Z08-1.15 | Eusteel/ Thanh Xuân | Việt Nam | 8672500 |  | 415300 |  |  | 9087800 | 9087800 | 9087800 | Nhà thầu chào độ dày khung van theo tiêu chuẩn nhà sản xuất, đạt kiểm định PCCC
4.2 | Van xả áp cơ khí kiểu đổi trọng (P.R.D) (Pmax = 50 Pa) |  |  |  | 0 | 0 | 0 | 0 | 0 | 0 |  | 0 |  |  | 0 | 0 | 0 | 0
| KT 200x200 | Cái | 143 |  | 143 | Van xả áp KT: 200x200 L200 | Z08-0.75 | Eusteel/ Thanh Xuân | Việt Nam | 246200 |  | 209100 |  |  | 455300 | 65107900 | 65107900 | 0
| KT 600x300 | Cái | 2 |  | 2 | Van xả áp KT: 600x300 L200 | Z08-0.75 | Eusteel/ Thanh Xuân | Việt Nam | 529800 |  | 477300 |  |  | 1007100 | 2014200 | 2014200 | 0
| KT 600x400 | Cái | 6 |  | 6 | Van xả áp KT: 600x400 L200 | Z08-0.75 | Eusteel/ Thanh Xuân | Việt Nam | 607500 |  | 477300 |  |  | 1084800 | 6508800 | 6508800 | 0
| KT 1000x300 | Cái | 2 |  | 2 | Van xả áp KT: 1000x300 L200 | Z08-1.15 | Eusteel/ Thanh Xuân | Việt Nam | 976000 |  | 606400 |  |  | 1582400 | 3164800 | 3164800 | 0
| KT 1500x800 | Cái | 1 |  | 1 | Van xả áp KT: 1500x800 L200 | Z08-1.15 | Eusteel/ Thanh Xuân | Việt Nam | 2044100 |  | 561300 |  |  | 2605400 | 2605400 | 2605400 | 0
| KT 1800x1000 | Cái | 1 |  | 1 | Van xả áp KT: 1800x1000 L200 | Z08-1.15 | Eusteel/ Thanh Xuân | Việt Nam | 2647200 |  | 679100 |  |  | 3326300 | 3326300 | 3326300 | 0
| KT: 400x300 | Cái | 4 |  | 4 | Van xả áp KT: 400x300 L200 | Z08-0.75 | Eusteel/ Thanh Xuân | Việt Nam | 411700 |  | 338600 |  |  | 750300 | 3001200 | 3001200 | 0
| KT: 1800x1000 kèm chớp chống hắt | Cái | 4 |  | 4 | Van xả áp KT: 1800x1000 L200 | Z08-1.15 | Eusteel/ Thanh Xuân | Việt Nam | 2647200 |  | 679100 |  |  | 3326300 | 13305200 | 13305200 | 0
| KT: 600x400 kèm chớp chống hắt | Cái | 2 |  | 2 | Van xả áp KT: 600x400 L200 | Z08-0.75 | Eusteel/ Thanh Xuân | Việt Nam | 607500 |  | 477300 |  |  | 1084800 | 2169600 | 2169600 | 0
4.21 | Van xả áp kèm động cơ (Pmax = 50 Pa) |  |  |  | 0 | 0 | 0 | 0 | 0 | 0 |  | 0 |  |  | 0 | 0 | 0 | 0
| KT: 400x300 | Cái | 1 |  | 1 | Van xả áp KT: 400x300 L200 | Z08-0.75 | Eusteel/ Thanh Xuân | Việt Nam | 411700 |  | 338600 |  |  | 750300 | 750300 | 750300 | 0
| KT: 500x200 | Cái | 1 |  | 1 | Van động cơ KT: 500x200 L200, động cơ không lò xo hồi, đóng mở 60-90 giây. Model: NACA 2-05, 5Nm-Nenutec, 230VAC, On/Off | Z08-0.75 | Eusteel/ Thanh Xuân | Việt Nam | 2130400 |  | 415300 |  |  | 2545700 | 2545700 | 2545700 | 0
| KT 900x350 | Cái | 1 |  | 1 | Van động cơ KT: 900x350 L200 | Z08-0.95 | Eusteel/ Thanh Xuân | Việt Nam | 836400 |  | 606400 |  |  | 1442800 | 1442800 | 1442800 | 0
4.22 | Van 1 chiều (NRD) |  |  |  | 0 | 0 | 0 | 0 | 0 | 0 |  | 0 |  |  | 0 | 0 | 0 | 0
| KT 400x200 | Cái | 1 |  | 1 | Van một chiều KT: 400x200 L200 | Z08-0.75 | Eusteel/ Thanh Xuân | Việt Nam | 342700 |  | 338600 |  |  | 681300 | 681300 | 681300 | 0
| KT 550x300 | Cái | 1 |  | 1 | Van một chiều KT: 550x300 L200 | Z08-0.75 | Eusteel/ Thanh Xuân | Việt Nam | 478000 |  | 415100 |  |  | 893100 | 893100 | 893100 | 0
| KT 700x400 | Cái | 1 |  | 1 | Van một chiều KT: 700x400 L200 | Z08-0.95 | Eusteel/ Thanh Xuân | Việt Nam | 738500 |  | 606400 |  |  | 1344900 | 1344900 | 1344900 | 0
| KT 850x400 | Cái | 2 |  | 2 | Van một chiều KT: 850x400 L200 | Z08-0.95 | Eusteel/ Thanh Xuân | Việt Nam | 846500 |  | 606400 |  |  | 1452900 | 2905800 | 2905800 | 0
| KT 900x350 | Cái | 2 |  | 2 | Van một chiều KT: 900x350 L200 | Z08-0.95 | Eusteel/ Thanh Xuân | Việt Nam | 843600 |  | 606400 |  |  | 1450000 | 2900000 | 2900000 | 0
| KT 1100x350 | Cái | 1 |  | 1 | Van một chiều KT: 1100x350 L200 | Z08-1.15 | Eusteel/ Thanh Xuân | Việt Nam | 1079600 |  | 606600 |  |  | 1686200 | 1686200 | 1686200 | 0
| KT 1200x250 | Cái | 1 |  | 1 | Van một chiều KT: 1200x250 L200 | Z08-1.15 | Eusteel/ Thanh Xuân | Việt Nam | 1049400 |  | 606600 |  |  | 1656000 | 1656000 | 1656000 | 0
| KT 1400x350 | Cái | 1 |  | 1 | Van một chiều KT: 1400x350 L200 | Z08-1.15 | Eusteel/ Thanh Xuân | Việt Nam | 1331500 |  | 606600 |  |  | 1938100 | 1938100 | 1938100 | 0
| KT: 400x300 | Cái | 1 |  | 1 | Van một chiều KT: 400x300 L200 | Z08-0.75 | Eusteel/ Thanh Xuân | Việt Nam | 390200 |  | 338600 |  |  | 728800 | 728800 | 728800 | 0
| KT: 750x500 | Cái | 1 |  | 1 | Van một chiều KT: 750x500 L200 | Z08-0.95 | Eusteel/ Thanh Xuân | Việt Nam | 846500 |  | 606400 |  |  | 1452900 | 1452900 | 1452900 | 0
4.23 | Cửa lấy gió ngoài , nhôm sơn tĩnh điện, kèm chớp chống hắt & lưới chắn côn trùng (OAL), tiết diện sống yêu cầu max 45% |  |  |  | 0 | 0 | 0 | 0 | 0 | 0 |  | 0 |  |  | 0 | 0 | 0 | 0
| KT: 3000x500 | Cái | 1 |  | 1 | Cửa nan Z kèm lưới chắn côn trùng KT bì 3000x500 về KT cổ 2950x450 | 0 | Eusteel/ Thanh Xuân | Việt Nam | 2914900 |  | 917900 |  |  | 3832800 | 3832800 | 3832800 | 0
| KT: 3500x700 | Cái | 1 |  | 1 | Cửa nan Z kèm lưới chắn côn trùng KT bì 3500x700 về KT cổ 3450x650 | 0 | Eusteel/ Thanh Xuân | Việt Nam | 4761600 |  | 1092200 |  |  | 5853800 | 5853800 | 5853800 | 0
| KT: 2000x500 | Cái | 1 |  | 1 | Cửa nan Z kèm lưới chắn côn trùng KT bì 2000x500 về KT cổ 1950x450 | 0 | Eusteel/ Thanh Xuân | Việt Nam | 1943300 |  | 619700 |  |  | 2563000 | 2563000 | 2563000 | 0
4.24 | Gót ống gió tôn tráng kẽm có giới hạn chịu lửa EI 30 |  |  |  | 0 | 0 | 0 | 0 | 0 | 0 |  | 0 |  |  | 0 | 0 | 0 | 0
| KT: 200x200/200x200 | Cái | 4 |  | 4 | Chân rẽ 300x200/200x200L100 + bọc Smd/ MgO chống cháy đạt EI30 | Z08 0.75 | Eusteel/ Đại Phúc/ Thanh Xuân | Việt Nam | 104100 |  | 23300 |  |  | 127400 | 509600 | 509600 | 0
| KT: 350x350/350x350 | Cái | 50 |  | 50 | Chân rẽ 450x350/350x350L100 + bọc Smd/ MgO chống cháy đạt EI30 | Z08 0.75 | Eusteel/ Đại Phúc/ Thanh Xuân | Việt Nam | 145700 |  | 39000 |  |  | 184700 | 9235000 | 9235000 | 0
| KT: 400x400/400x400 | Cái | 133 |  | 133 | Chân rẽ 500x400/400x400L100 + bọc Smd/ MgO chống cháy đạt EI30 | Z08 0.75 | Eusteel/ Đại Phúc/ Thanh Xuân | Việt Nam | 160300 |  | 44200 |  |  | 204500 | 27198500 | 27198500 | 0
| KT: 500x200/500x200 | Cái | 1 |  | 1 | Chân rẽ 600x200/500x200L100 + bọc Smd/ MgO chống cháy đạt EI30 | Z08 0.75 | Eusteel/ Đại Phúc/ Thanh Xuân | Việt Nam | 143300 |  | 38100 |  |  | 181400 | 181400 | 181400 | 0
| KT: 600x600/600x600 | Cái | 24 |  | 24 | Chân rẽ 700x600/600x600L200 + bọc Smd/ MgO chống cháy đạt EI30 | Z08 0.75 | Eusteel/ Đại Phúc/ Thanh Xuân | Việt Nam | 386500 |  | 124800 |  |  | 511300 | 12271200 | 12271200 | 0
4.25 | Box miệng gió tôn tráng kẽm có giới hạn chịu lửa EI 30 |  |  |  | 0 | 0 | 0 | 0 | 0 | 0 |  | 0 |  |  | 0 | 0 | 0 | 0
| KT: 2000x500 | Cái | 1 |  | 1 | 0 | Z08 0.75 | Eusteel/ Đại Phúc/ Thanh Xuân | Việt Nam | 663600 |  | 491700 |  |  | 1155300 | 1155300 | 1155300 | 0
| KT: 3500x700 | Cái | 1 |  | 1 | 0 | Z08-0.75 | Eusteel/ Đại Phúc/ Thanh Xuân | Việt Nam | 2849800 |  | 795300 |  |  | 3645100 | 3645100 | 3645100 | 0
| KT: 3000x500 | Cái | 1 |  | 1 | 0 | Z08-0.75 | Eusteel/ Đại Phúc/ Thanh Xuân | Việt Nam | 2035000 |  | 669900 |  |  | 2704900 | 2704900 | 2704900 | 0
4.26 | Khớp nối mềm, kèm mặt bích | Cái | 48 |  | 48 | 0 | 0 | 0 | Việt Nam | 583700 |  | 38800 |  |  | 622500 | 29880000 | 29880000 | 0
4.27 | Vật tư phụ làm ty treo giá đỡ đường ống | Lô | 1 |  | 1 | 0 | 0 | 0 | Đã bao gồm | 0 |  | 0 |  |  | 0 | 0 | 0 | 0
4.28 | Ống gió gió tôn tráng kẽm tole 1.15mm trục đứng |  |  |  | 0 | 0 | 0 | 0 | 0 | 0 |  | 0 |  |  | 0 | 0 | 0 | 0
| KT 500x500 | m | 26 |  | 26 | Ống KT 500x500 | Z08 1.15 | Hoa Sen | Việt Nam | 976600 |  | 403000 |  |  | 1379600 | 35869600 | 35869600 | 0
| KT 550x450 | m | 23 |  | 23 | Ống KT 550x450 | Z08 1.15 | Hoa Sen | Việt Nam | 976600 |  | 403000 |  |  | 1379600 | 31730800 | 31730800 | 0
| KT 550x550 | m | 25 |  | 25 | Ống KT 550x550 | Z08 1.15 | Hoa Sen | Việt Nam | 1074300 |  | 443300 |  |  | 1517600 | 37940000 | 37940000 | 0
| KT 600x400 | m | 23 |  | 23 | Ống KT 600x400 | Z08 1.15 | Hoa Sen | Việt Nam | 976600 |  | 403000 |  |  | 1379600 | 31730800 | 31730800 | 0
| KT 700x300 | m | 31 |  | 31 | Ống KT 700x300 | Z08 1.15 | Hoa Sen | Việt Nam | 976600 |  | 403000 |  |  | 1379600 | 42767600 | 42767600 | 0
| KT 750x500 | m | 7 |  | 7 | Ống KT 750x500 | Z08 1.15 | Hoa Sen | Việt Nam | 1220800 |  | 503800 |  |  | 1724600 | 12072200 | 12072200 | 0
| KT 700x600 | m | 15 |  | 15 | Ống KT 700x600 | Z08 1.15 | Hoa Sen | Việt Nam | 1269600 |  | 523900 |  |  | 1793500 | 26902500 | 26902500 | 0
| KT 800x450 | m | 46 |  | 46 | Ống KT 800x450 | Z08 1.15 | Hoa Sen | Việt Nam | 1220800 |  | 503800 |  |  | 1724600 | 79331600 | 79331600 | 0
| KT 800x500 | m | 7 |  | 7 | Ống KT 800x500 | Z08 1.15 | Hoa Sen | Việt Nam | 1269600 |  | 523900 |  |  | 1793500 | 12554500 | 12554500 | 0
| KT 850x700 | m | 40 |  | 40 | Ống 850x700 | Z08 1.15 | Hoa Sen | Việt Nam | 1513800 |  | 624700 |  |  | 2138500 | 85540000 | 85540000 | 0
| KT 900x250 | m | 8 |  | 8 | Ống KT 900x250 | Z08 1.15 | Hoa Sen | Việt Nam | 1123200 |  | 463500 |  |  | 1586700 | 12693600 | 12693600 | 0
| KT 900x600 | m | 15 |  | 15 | Ống KT 900x600 | Z08 1.15 | Hoa Sen | Việt Nam | 1464900 |  | 604500 |  |  | 2069400 | 31041000 | 31041000 | 0
| KT 1000x500 | m | 33 |  | 33 | Ống KT 1000x500 | Z08 1.15 | Hoa Sen | Việt Nam | 1464900 |  | 604500 |  |  | 2069400 | 68290200 | 68290200 | 0
| KT 1000x550 | m | 25 |  | 25 | Ống KT 1000x550 | Z08 1.15 | Hoa Sen | Việt Nam | 1513800 |  | 624700 |  |  | 2138500 | 53462500 | 53462500 | 0
| KT 1200x250 | m | 63 |  | 63 | Ống KT 1200x250 | Z08 1.15 | Hoa Sen | Việt Nam | 1416100 |  | 584400 |  |  | 2000500 | 126031500 | 126031500 | 0
| KT: 1500x500 | m | 5 |  | 5 | Ống KT: 1500x500 | Z08 1.15 | Hoa Sen | Việt Nam | 1953200 |  | 806000 |  |  | 2759200 | 13796000 | 13796000 | 0
| KT 1700x3200 | m | 10 |  | 10 | Ống KT 1700x3200 | Z08 1.15 | Hoa Sen | Việt Nam | 4785200 |  | 1974700 |  |  | 6759900 | 67599000 | 67599000 | 0
| KT 2270x2370 | m | 5 |  | 5 | Ống KT 2270x2370 | Z08 1.15 | Hoa Sen | Việt Nam | 4531200 |  | 1870000 |  |  | 6401200 | 32006000 | 32006000 | 0
II | HỆ THỐNG THÔNG GIÓ CHUNG
1. | HỆ THỐNG THÔNG GIÓ CẤP TẦNG HẦM |  |  |  | 0 | 0 | 0 | 0 | 0 | 0 |  | 0 |  |  | 0 | 0 | 0 | 0
1.1 | Ống gió tôn tráng kẽm |  |  |  | 0 | 0 | 0 | 0 | 0 | 0 |  | 0 |  |  | 0 | 0 | 0 | 0
| KT 900x300 độ dày tôn 0.95mm | M | 101 |  | 101 | Ống KT 900x300 | Z08 0.95 | Hoa Sen | Việt Nam | 1013600 |  | 466700 |  |  | 1480300 | 149510300 | 149510300 | 0
| KT 1400x300 độ dày tôn 1.15mm | M | 34 |  | 34 | Ống KT 1400x300 | Z08 1.15 | Hoa Sen | Việt Nam | 1660200 |  | 685100 |  |  | 2345300 | 79740200 | 79740200 | 0
| KT 1400x350 độ dày tôn 1.15mm | M | 66 |  | 66 | Ống KT 1400x350 | Z08 1.15 | Hoa Sen | Việt Nam | 1709000 |  | 705300 |  |  | 2414300 | 159343800 | 159343800 | 0
| KT 1600x350 độ dày tôn 1.15mm | M | 7 |  | 7 | Ống KT 1600x350 | Z08 1.15 | Hoa Sen | Việt Nam | 1904300 |  | 785900 |  |  | 2690200 | 18831400 | 18831400 | 0
| KT 1700x3200 độ dày tôn 1.15mm | M | 7 |  | 7 | Ống KT 1700x3200 | Z08 1.15 | Hoa Sen | Việt Nam | 4785200 |  | 1974700 |  |  | 6759900 | 47319300 | 47319300 | 0
| KT 1800x350 độ dày tôn 1.15mm | M | 46 |  | 46 | Ống KT 1800x350 | Z08 1.15 | Hoa Sen | Việt Nam | 2099700 |  | 866500 |  |  | 2966200 | 136445200 | 136445200 | 0
| KT 1800x400 độ dày tôn 1.15mm | M | 14 |  | 14 | Ống KT 1800x400 | Z08 1.15 | Hoa Sen | Việt Nam | 2148500 |  | 886600 |  |  | 3035100 | 42491400 | 42491400 | 0
| KT 2000x400 độ dày tôn 1.15mm | M | 14 |  | 14 | Ống KT 2000x400 | Z08 1.15 | Hoa Sen | Việt Nam | 2343800 |  | 967200 |  |  | 3311000 | 46354000 | 46354000 | 0
| KT 2500x450 độ dày tôn 1.15mm | M | 53 |  | 53 | Ống KT 2500x450 | Z08 1.15 | Hoa Sen | Việt Nam | 2880900 |  | 1188900 |  |  | 4069800 | 215699400 | 215699400 | 0
| KT: 1350x3000 độ dày tôn 1.15mm | m | 10 |  | 10 | Ống KT: 1350x3000 | Z08 1.15 | Hoa Sen | Việt Nam | 4248100 |  | 1753100 |  |  | 6001200 | 60012000 | 60012000 | 0
| KT: 1700x3000 độ dày tôn 1.15mm | m | 10 |  | 10 | Ống KT: 1700x3000 | Z08 1.15 | Hoa Sen | Việt Nam | 4589900 |  | 1894100 |  |  | 6484000 | 64840000 | 64840000 | 0
| KT 1000x600 độ dày tôn 0.95mm | m | 3 |  | 3 | Ống KT 1000x600 | Z08 0.95 | Hoa Sen | Việt Nam | 1351400 |  | 622300 |  |  | 1973700 | 5921100 | 5921100 | 0
1.2 | Cút 90 độ ống gió tôn tráng kẽm. |  |  |  | 0 | 0 | 0 | 0 | 0 | 0 |  | 0 |  |  | 0 | 0 | 0 | 0
| KT 900x300 độ dày tôn 0.95mm | Cái | 2 |  | 2 | Cút 900x300R450 | Z08 0.95 | Hoa Sen | Việt Nam | 1552100 |  | 373400 |  |  | 1925500 | 3851000 | 3851000 | 0
| KT 1400x300 độ dày tôn 1.15mm | Cái | 5 |  | 5 | Cút 1400x300R700 | Z08 1.15 | Hoa Sen | Việt Nam | 3869300 |  | 548100 |  |  | 4417400 | 22087000 | 22087000 | 0
| KT 1800x350 độ dày tôn 1.15mm | Cái | 1 |  | 1 | Cút 1800x350R900 | Z08 1.15 | Hoa Sen | Việt Nam | 6257100 |  | 693200 |  |  | 6950300 | 6950300 | 6950300 | 0
| KT 1400x350 độ dày tôn 0.95mm | Cái | 2 |  | 2 | Cút 1400x350R700 | Z08 0.95 | Hoa Sen | Việt Nam | 3450900 |  | 544500 |  |  | 3995400 | 7990800 | 7990800 | 0
1.3 | Côn thu ống gió tôn tráng kẽm |  |  |  | 0 | 0 | 0 | 0 | 0 | 0 |  | 0 |  |  | 0 | 0 | 0 | 0
| KT 1400x300/900x300 độ dày tôn 0.95mm | Cái | 3 |  | 3 | Côn 1400x300/900x300L300 | Z08 0.95 | Hoa Sen | Việt Nam | 440900 |  | 179800 |  |  | 620700 | 1862100 | 1862100 | 0
| KT 1400x350/900x300 độ dày tôn 1.15mm | Cái | 2 |  | 2 | Côn 1400x350/900x300L300 | Z08 1.15 | Hoa Sen | Việt Nam | 515800 |  | 190700 |  |  | 706500 | 1413000 | 1413000 | 0
| KT 1600x350/1400x350 độ dày tôn 1.15mm | Cái | 1 |  | 1 | Côn 1600x350/1400x350L300 | Z08 1.15 | Hoa Sen | Việt Nam | 605200 |  | 226000 |  |  | 831200 | 831200 | 831200 | 0
| KT 1800x350/1400x300 độ dày tôn 1.15mm | Cái | 3 |  | 3 | Côn 1800x350/1400x300L300 | Z08 1.15 | Hoa Sen | Việt Nam | 644100 |  | 241400 |  |  | 885500 | 2656500 | 2656500 | 0
| KT 1800x350/1400x350 độ dày tôn 1.15mm | Cái | 2 |  | 2 | Côn 1800x350/1400x350L300 | Z08 1.15 | Hoa Sen | Việt Nam | 651600 |  | 244300 |  |  | 895900 | 1791800 | 1791800 | 0
| KT 1800x400/1600x350 độ dày tôn 1.15mm | Cái | 1 |  | 1 | Côn 1800x400/1600x350L300 | Z08 1.15 | Hoa Sen | Việt Nam | 676200 |  | 254100 |  |  | 930300 | 930300 | 930300 | 0
| KT 2000x400/1800x350 độ dày tôn 1.15mm | Cái | 1 |  | 1 | Côn 2000x400/1800x350L300 | Z08 1.15 | Hoa Sen | Việt Nam | 737700 |  | 278300 |  |  | 1016000 | 1016000 | 1016000 | 0
| KT 1400x350/900x300 độ dày tôn 0.95mm | Cái | 2 |  | 2 | Côn 1400x350/900x300L300 | Z08 0.95 | Hoa Sen | Việt Nam | 450600 |  | 184000 |  |  | 634600 | 1269200 | 1269200 | 0
1.4 | Cửa gió cấp nhôm sơn tĩnh điện, kiểu khe nan thẳng |  |  |  | 0 | 0 | 0 | 0 | 0 | 0 |  | 0 |  |  | 0 | 0 | 0 | 0
| KT: 1000x300 , Kèm van điều chỉnh VD | Cái | 120 |  | 120 | Cửa bầu dục 1 lớp nan 1 khung cố định KT bì 1000x300 về KT cổ 950x250 | 0 | Eusteel/ Thanh Xuân | Việt Nam | 1335900 |  | 393000 |  |  | 1728900 | 207468000 | 207468000 | 0
1.5 | Van điều chỉnh lưu lượng bằng tay (VD) |  |  |  | 0 | 0 | 0 | 0 | 0 | 0 |  | 0 |  |  | 0 | 0 | 0 | 0
| KT 2000x400 | Cái | 1 |  | 1 | Van VCD KT: 2000x400 L200 | Z08-1.15 | Eusteel/ Thanh Xuân | Việt Nam | 1957700 |  | 2355600 |  |  | 4313300 | 4313300 | 4313300 | 0
| KT 1800x400 | Cái | 1 |  | 1 | Van VCD KT: 1800x400 L200 | Z08-1.15 | Eusteel/ Thanh Xuân | Việt Nam | 1792200 |  | 2231700 |  |  | 4023900 | 4023900 | 4023900 | 0
| KT 900x300 | Cái | 2 |  | 2 | Van VCD KT: 900x300 L200 | Z08-0.95 | Eusteel/ Thanh Xuân | Việt Nam | 832100 |  | 272100 |  |  | 1104200 | 2208400 | 2208400 | 0
1.6 | Tiêu âm đường ống trước quạt bằng tôn soi lỗ dày 0.5mm + Vải thủy tinh + Rockwool dày 50-100mm, tỷ trọng 48kg/m3 (Chiều dày tiêu âm được điều chỉnh theo vật liệu được phê duyệt bởi CĐT) |  |  |  | 0 | 0 | 0 | 0 | 0 | 0 |  | 0 |  |  | 0 | 0 | 0 | 0
| KT 1500x550,L1500 | Cái | 1 |  | 1 | Ống tiêu âm dày 50mm (bông rockwool tỷ trọng 50kg/m3; tôn soi lỗ dày 0.48mm), không vách, kích thước tôn mạ kẽm 1500x550L1500 | Z08 0.95 | Hoa Sen | Việt Nam | 7945600 |  | 1710200 |  |  | 9655800 | 9655800 | 9655800 | 0
| KT 1900x450,L1500 | Cái | 14 |  | 14 | Ống tiêu âm dày 50mm (bông rockwool tỷ trọng 50kg/m3; tôn soi lỗ dày 0.48mm), không vách, kích thước tôn mạ kẽm 1900x450L1500 | Z08 1.15 | Hoa Sen | Việt Nam | 9415300 |  | 1960400 |  |  | 11375700 | 159259800 | 159259800 | 0
| KT 2600x550,L2000 | Cái | 6 |  | 6 | Ống tiêu âm dày 50mm (bông rockwool tỷ trọng 50kg/m3; tôn soi lỗ dày 0.48mm), không vách, kích thước tôn mạ kẽm 2600x550L2000 | Z08 1.15 | Hoa Sen | Việt Nam | 16827400 |  | 3503700 |  |  | 20331100 | 121986600 | 121986600 | 0
1.7 | Van chặn lửa (FD) |  |  |  | 0 | 0 | 0 | 0 | 0 | 0 |  | 0 |  |  | 0 | 0 | 0 | 0
| KT 1400x450 | Cái | 1 |  | 1 | Van FD EI60 KT: 1400x450 L220 | Z08-1.15 | Eusteel/ Thanh Xuân | Việt Nam | 9939200 |  | 561300 |  |  | 10500500 | 10500500 | 10500500 | Nhà thầu lựa chọn độ dày khung van theo tiêu chuẩn của nhà sản xuất, đảm bảo kiểm định PCCC
| KT 1700x600 | Cái | 1 |  | 1 | Van FD EI60 KT: 1700x600 L220 | Z08-1.15 | Eusteel/ Thanh Xuân | Việt Nam | 12289700 |  | 561300 |  |  | 12851000 | 12851000 | 12851000 | Nhà thầu lựa chọn độ dày khung van theo tiêu chuẩn của nhà sản xuất, đảm bảo kiểm định PCCC
| KT 1800x350 | Cái | 1 |  | 1 | Van FD EI60 KT: 1800x350 L220 | Z08-1.15 | Eusteel/ Thanh Xuân | Việt Nam | 11426100 |  | 561300 |  |  | 11987400 | 11987400 | 11987400 | Nhà thầu lựa chọn độ dày khung van theo tiêu chuẩn của nhà sản xuất, đảm bảo kiểm định PCCC
| KT 1200x900 | Cái | 2 |  | 2 | Van FD EI60 KT: 1200x900 L220 | Z08-1.15 | Eusteel/ Thanh Xuân | Việt Nam | 11561400 |  | 606600 |  |  | 12168000 | 24336000 | 24336000 | Nhà thầu lựa chọn độ dày khung van theo tiêu chuẩn của nhà sản xuất, đảm bảo kiểm định PCCC
1.8 | Van 1 chiều (NRD) |  |  |  | 0 | 0 | 0 | 0 | 0 | 0 |  | 0 |  |  | 0 | 0 | 0 | 0
| KT 1800x350 | Cái | 2 |  | 2 | Van một chiều KT: 1800x350 L200 | Z08-1.15 | Eusteel/ Thanh Xuân | Việt Nam | 1691400 |  | 561300 |  |  | 2252700 | 4505400 | 4505400 | 0
| KT 1200x900 | Cái | 2 |  | 2 | Van một chiều KT: 1200x900 L200 | Z08-1.15 | Eusteel/ Thanh Xuân | Việt Nam | 1819500 |  | 606400 |  |  | 2425900 | 4851800 | 4851800 | 0
1.9 | Khớp nối mềm, kèm mặt bích | Cái | 12 |  | 12 | 0 | 0 | 0 | Việt Nam | 583700 |  | 38800 |  |  | 622500 | 7470000 | 7470000 | 0
1.1 | Vật tư phụ làm ty treo giá đỡ đường ống | Lô | 1 |  | 1 | 0 | 0 | 0 | Đã bao gồm | 0 |  | 0 |  |  | 0 | 0 | 0 | 0
1.11 | Lớp bảo vệ cho ống gió chống cháy đi ngoài trời, vật liệu inox dày tối thiểu 0.3mm |  |  |  | 0 | 0 | 0 | 0 | 0 | 0 |  | 0 |  |  | 0 | 0 | 0 | Tuân theo RFI 1.02, hệ ACMV về bọc bảo vệ ống gió chống cháy đi ngoài trời
| KT 700x600 | m | 7 |  | 7 | Lớp bọc ngoài cho ống vuông thẳng KT phần vỏ: 740x640 | SUS304-2B 0.5 | Posco | Việt Nam | 2295500 |  | 555400 |  |  | 2850900 | 19956300 | 19956300 | Tuân theo RFI 1.02, hệ ACMV về bọc bảo vệ ống gió chống cháy đi ngoài trời
| KT 850x700 | m | 8 |  | 8 | Lớp bọc ngoài cho ống vuông thẳng KT phần vỏ: 890x740 | SUS304-2B 0.5 | Posco | Việt Nam | 2736900 |  | 662200 |  |  | 3399100 | 27192800 | 27192800 | Tuân theo RFI 1.02, hệ ACMV về bọc bảo vệ ống gió chống cháy đi ngoài trời
| KT 900x600 | m | 5 |  | 5 | Lớp bọc ngoài cho ống vuông thẳng KT phần vỏ: 940x640 | SUS304-2B 0.5 | Posco | Việt Nam | 2648600 |  | 640800 |  |  | 3289400 | 16447000 | 16447000 | Tuân theo RFI 1.02, hệ ACMV về bọc bảo vệ ống gió chống cháy đi ngoài trời
| KT 1000x300 | m | 6 |  | 6 | Lớp bọc ngoài cho ống vuông thẳng KT phần vỏ: 1040x340 | SUS304-2B 0.5 | Posco | Việt Nam | 2295500 |  | 555400 |  |  | 2850900 | 17105400 | 17105400 | Tuân theo RFI 1.02, hệ ACMV về bọc bảo vệ ống gió chống cháy đi ngoài trời
| KT 1000x500 | m | 38 |  | 38 | Lớp bọc ngoài cho ống vuông thẳng KT phần vỏ: 1040x540 | SUS304-2B 0.5 | Posco | Việt Nam | 2648600 |  | 640800 |  |  | 3289400 | 124997200 | 124997200 | Tuân theo RFI 1.02, hệ ACMV về bọc bảo vệ ống gió chống cháy đi ngoài trời
| KT 1000x600 | m | 6 |  | 6 | Lớp bọc ngoài cho ống vuông thẳng KT phần vỏ: 1040x640 | SUS304-2B 0.5 | Posco | Việt Nam | 2825300 |  | 683500 |  |  | 3508800 | 21052800 | 21052800 | Tuân theo RFI 1.02, hệ ACMV về bọc bảo vệ ống gió chống cháy đi ngoài trời
| KT 1050x1050 | m | 5 |  | 5 | Lớp bọc ngoài cho ống vuông thẳng KT phần vỏ: 1090x1090 | SUS304-2B 0.5 | Posco | Việt Nam | 3708100 |  | 897100 |  |  | 4605200 | 23026000 | 23026000 | Tuân theo RFI 1.02, hệ ACMV về bọc bảo vệ ống gió chống cháy đi ngoài trời
| KT 1100x600 | m | 5 |  | 5 | Lớp bọc ngoài cho ống vuông thẳng KT phần vỏ: 1140x640 | SUS304-2B 0.5 | Posco | Việt Nam | 3001800 |  | 726300 |  |  | 3728100 | 18640500 | 18640500 | Tuân theo RFI 1.02, hệ ACMV về bọc bảo vệ ống gió chống cháy đi ngoài trời
| KT 1200x500 | m | 4 |  | 4 | Lớp bọc ngoài cho ống vuông thẳng KT phần vỏ: 1240x540 | SUS304-2B 0.5 | Posco | Việt Nam | 3001800 |  | 726300 |  |  | 3728100 | 14912400 | 14912400 | Tuân theo RFI 1.02, hệ ACMV về bọc bảo vệ ống gió chống cháy đi ngoài trời
| KT 1200x1000 | m | 22 |  | 22 | Lớp bọc ngoài cho ống vuông thẳng KT phần vỏ: 1240x1040 | SUS304-2B 0.5 | Posco | Việt Nam | 3884600 |  | 939800 |  |  | 4824400 | 106136800 | 106136800 | Tuân theo RFI 1.02, hệ ACMV về bọc bảo vệ ống gió chống cháy đi ngoài trời
| KT 1250x500 | m | 23 |  | 23 |  | Inox 304-0.5 | Posco | Việt Nam | 4523700 |  | 747600 |  |  | 5271300 | 121239900 | 121239900 | Tuân theo RFI 1.02, hệ ACMV về bọc bảo vệ ống gió chống cháy đi ngoài trời
1.12 | Lượn ống gió tôn tráng kẽm |  |  |  | 0 | 0 | 0 | 0 | 0 | 0 |  | 0 |  |  | 0 | 0 | 0 | 0
| KT 2500x450-lệch tâm 200, độ dày tôn 1.15mm | Cái | 1 |  | 1 | Zet 2500x450E200L800 (tạm tính) dày 1.15 | Z08 1.15 | Hoa Sen | Việt Nam | 2584500 |  | 951100 |  |  | 3535600 | 3535600 | 3535600 | 0
| KT 900x300-lệch tâm 200, độ dày tôn 0.95mm | Cái | 2 |  | 2 | Zet 900x300E200L800 (tạm tính) dày 0.95 | Z08 0.95 | Hoa Sen | Việt Nam | 939600 |  | 389800 |  |  | 1329400 | 2658800 | 2658800 | 0
2. | HỆ THỐNG THÔNG GIÓ HÚT MÙI, HÚT MÙI VỆ SINH + PHÒNG KỸ THUẬT |  |  |  | 0 | 0 | 0 | 0 | 0 | 0 |  | 0 |  |  | 0 | 0 | 0 | 0
2.1 | Ống gió tôn tráng kẽm |  |  |  | 0 | 0 | 0 | 0 | 0 | 0 |  | 0 |  |  | 0 | 0 | 0 | 0
| KT D100 độ dày tôn 0.48mm | M | 8 |  | 8 | Ống tròn xoắn D100 | Z08 0.58 | Hoa Sen | Việt Nam | 104100 |  | 47200 |  |  | 151300 | 1210400 | 1210400 | 0
| KT D150 độ dày tôn 0.48mm | M | 17 |  | 17 | Ống tròn xoắn D150 | Z08 0.58 | Hoa Sen | Việt Nam | 156100 |  | 70800 |  |  | 226900 | 3857300 | 3857300 | 0
| KT 150x150 độ dày tôn 0.48mm | M | 10 |  | 10 | Ống KT 150x150 | Z08 0.48 | Hoa Sen | Việt Nam | 176700 |  | 90100 |  |  | 266800 | 2668000 | 2668000 | 0
| KT 200x150 độ dày tôn 0.58mm | M | 26 |  | 26 | Ống KT 200x150 | Z08 0.58 | Hoa Sen | Việt Nam | 214400 |  | 124900 |  |  | 339300 | 8821800 | 8821800 | 0
| KT 200x200 độ dày tôn 0.58mm | M | 84 |  | 84 | Ống KT 200x200 | Z08 0.58 | Hoa Sen | Việt Nam | 245000 |  | 142700 |  |  | 387700 | 32566800 | 32566800 | 0
| KT 250x200 độ dày tôn 0.58mm | M | 97 |  | 97 | Ống KT 250x200 | Z08 0.58 | Hoa Sen | Việt Nam | 275700 |  | 160500 |  |  | 436200 | 42311400 | 42311400 | 0
| KT 300x200 độ dày tôn 0.58mm | M | 16 |  | 16 | Ống KT 300x200 | Z08 0.58 | Hoa Sen | Việt Nam | 306300 |  | 178400 |  |  | 484700 | 7755200 | 7755200 | 0
| KT 300x300 độ dày tôn 0.58mm | M | 6 |  | 6 | Ống KT 300x300 | Z08 0.58 | Hoa Sen | Việt Nam | 367500 |  | 214000 |  |  | 581500 | 3489000 | 3489000 | 0
| KT 350x200 độ dày tôn 0.58mm | M | 17 |  | 17 | Ống KT 350x200 | Z08 0.58 | Hoa Sen | Việt Nam | 336900 |  | 196200 |  |  | 533100 | 9062700 | 9062700 | 0
| KT 400x200 độ dày tôn 0.58mm | M | 37 |  | 37 | Ống KT 400x200 | Z08 0.58 | Hoa Sen | Việt Nam | 367500 |  | 214000 |  |  | 581500 | 21515500 | 21515500 | 0
| KT 400x300 độ dày tôn 0.58mm | M | 4 |  | 4 | Ống KT 400x300 | Z08 0.58 | Hoa Sen | Việt Nam | 428700 |  | 249700 |  |  | 678400 | 2713600 | 2713600 | 0
| KT 500x200 độ dày tôn 0.58mm | M | 4 |  | 4 | Ống KT 500x200 | Z08 0.58 | Hoa Sen | Việt Nam | 428700 |  | 249700 |  |  | 678400 | 2713600 | 2713600 | 0
| KT 500x250 độ dày tôn 0.58mm | M | 10 |  | 10 | Ống KT 500x250 | Z08 0.58 | Hoa Sen | Việt Nam | 459400 |  | 267500 |  |  | 726900 | 7269000 | 7269000 | 0
| KT 500x300 độ dày tôn 0.58mm | M | 15 |  | 15 | Ống KT 500x300 | Z08 0.58 | Hoa Sen | Việt Nam | 489900 |  | 285400 |  |  | 775300 | 11629500 | 11629500 | 0
| KT 500x400 độ dày tôn 0.58mm | M | 13 |  | 13 | Ống KT 500x400 | Z08 0.58 | Hoa Sen | Việt Nam | 551200 |  | 321000 |  |  | 872200 | 11338600 | 11338600 | 0
| KT 600x200 độ dày tôn 0.75mm | M | 8 |  | 8 | Ống KT 600x200 | Z08 0.75 | Hoa Sen | Việt Nam | 574400 |  | 298300 |  |  | 872700 | 6981600 | 6981600 | 0
| KT 600x300 độ dày tôn 0.75mm | M | 9 |  | 9 | Ống KT 600x300 | Z08 0.75 | Hoa Sen | Việt Nam | 646200 |  | 335500 |  |  | 981700 | 8835300 | 8835300 | 0
| KT 600x400 độ dày tôn 0.75mm | M | 68 |  | 68 | Ống KT 600x400 | Z08 0.75 | Hoa Sen | Việt Nam | 718000 |  | 372800 |  |  | 1090800 | 74174400 | 74174400 | 0
| KT 500x400 độ dày tôn 0.75mm | M | 126 |  | 126 | Ống KT 500x400 | Z08 0.75 | Hoa Sen | Việt Nam | 646200 |  | 335500 |  |  | 981700 | 123694200 | 123694200 | 0
| KT 700x300 độ dày tôn 0.75mm | M | 11 |  | 11 | Ống KT 700x300 | Z08 0.75 | Hoa Sen | Việt Nam | 718000 |  | 372800 |  |  | 1090800 | 11998800 | 11998800 | 0
| KT 700x400 độ dày tôn 0.75mm | M | 3 |  | 3 | Ống KT 700x400 | Z08 0.75 | Hoa Sen | Việt Nam | 789800 |  | 410100 |  |  | 1199900 | 3599700 | 3599700 | 0
| KT 850x300 độ dày tôn 0.95mm | M | 20 |  | 20 | Ống KT 850x300 | Z08 0.95 | Hoa Sen | Việt Nam | 971400 |  | 447300 |  |  | 1418700 | 28374000 | 28374000 | 0
| KT 900x300 độ dày tôn 0.95mm | M | 13 |  | 13 | Ống KT 900x300 | Z08 0.95 | Hoa Sen | Việt Nam | 1013600 |  | 466700 |  |  | 1480300 | 19243900 | 19243900 | 0
| KT 900x400 độ dày tôn 0.95mm | M | 11 |  | 11 | Ống KT 900x400 | Z08 0.95 | Hoa Sen | Việt Nam | 1098100 |  | 505600 |  |  | 1603700 | 17640700 | 17640700 | 0
| KT 1000x350 độ dày tôn 0.95mm | M | 7 |  | 7 | Ống KT 1000x350 | Z08 0.95 | Hoa Sen | Việt Nam | 1140300 |  | 525100 |  |  | 1665400 | 11657800 | 11657800 | 0
| KT 1000x450 độ dày tôn 0.95mm | M | 8 |  | 8 | Ống KT 1000x450 | Z08 0.95 | Hoa Sen | Việt Nam | 1224800 |  | 563900 |  |  | 1788700 | 14309600 | 14309600 | 0
| KT 1700x600 độ dày tôn 1.15mm | M | 1 |  | 1 | Ống KT 1700x600 | Z08 1.15 | Hoa Sen | Việt Nam | 2246200 |  | 926900 |  |  | 3173100 | 3173100 | 3173100 | 0
| KT 2000x600 độ dày tôn 1.15mm | M | 112 |  | 112 | Ống KT 2000x600 | Z08 1.15 | Hoa Sen | Việt Nam | 2539200 |  | 1047800 |  |  | 3587000 | 401744000 | 401744000 | 0
| KT 1200x400 độ dày tôn 0.95mm | m | 4 |  | 4 | Ống KT 1200x400 | Z08 0.95 | Hoa Sen | Việt Nam | 1351400 |  | 622300 |  |  | 1973700 | 7894800 | 7894800 | 0
| KT 1400x500 độ dày tôn 1.15mm | m | 26 |  | 26 | Ống KT 1400x500 | Z08 1.15 | Hoa Sen | Việt Nam | 1855600 |  | 765700 |  |  | 2621300 | 68153800 | 68153800 | 0
2.2 | Cút 90 độ ống gió tôn tráng kẽm. |  |  |  | 0 | 0 | 0 | 0 | 0 | 0 |  | 0 |  |  | 0 | 0 | 0 | 0
| KT 200x200 độ dày tôn 0.58mm | Cái | 6 |  | 6 | Cút 90 độ 200x200R100 | Z08 0.58 | Hoa Sen | Việt Nam | 135600 |  | 44900 |  |  | 180500 | 1083000 | 1083000 | 0
| KT 250x200 độ dày tôn 0.58mm | Cái | 6 |  | 6 | Cút 90 độ 250x200R125 | Z08 0.58 | Hoa Sen | Việt Nam | 168200 |  | 63100 |  |  | 231300 | 1387800 | 1387800 | 0
| KT 350x200 độ dày tôn 0.58mm | Cái | 4 |  | 4 | Cút 90 độ 350x200R175 | Z08 0.58 | Hoa Sen | Việt Nam | 248600 |  | 107900 |  |  | 356500 | 1426000 | 1426000 | 0
| KT 500x250 độ dày tôn 0.58mm | Cái | 1 |  | 1 | Cút 90 độ 500x250R250 | Z08 0.58 | Hoa Sen | Việt Nam | 432000 |  | 210100 |  |  | 642100 | 642100 | 642100 | 0
| KT 600x300 độ dày tôn 0.75mm | Cái | 3 |  | 3 | Cút 90 độ 600x300R300 | Z08 0.75 | Hoa Sen | Việt Nam | 691400 |  | 316200 |  |  | 1007600 | 3022800 | 3022800 | 0
| KT 900x400 độ dày tôn 0.95mm | Cái | 1 |  | 1 | Cút 90 độ 900x400R450 | Z08 0.95 | Hoa Sen | Việt Nam | 1676800 |  | 404500 |  |  | 2081300 | 2081300 | 2081300 | 0
| KT 1000x350 độ dày tôn 0.95mm | Cái | 2 |  | 2 | Cút 90 độ 1000x350R500 | Z08 0.95 | Hoa Sen | Việt Nam | 1926300 |  | 420100 |  |  | 2346400 | 4692800 | 4692800 | 0
| KT 400x200 độ dày tôn 0.58mm | Cái | 1 |  | 1 | Cút 90 độ 400x200R200 | Z08 0.58 | Hoa Sen | Việt Nam | 296400 |  | 134500 |  |  | 430900 | 430900 | 430900 | 0
| KT 500x200 độ dày tôn 0.58mm | Cái | 1 |  | 1 | Cút 90 độ 500x200R250 | Z08 0.58 | Hoa Sen | Việt Nam | 406900 |  | 196100 |  |  | 603000 | 603000 | 603000 | 0
| KT 600x400 độ dày tôn 0.75mm | Cái | 4 |  | 4 | Cút 90 độ 600x400R300 | Z08 0.75 | Hoa Sen | Việt Nam | 762100 |  | 351400 |  |  | 1113500 | 4454000 | 4454000 | 0
| KT 850x300 độ dày tôn 0.75mm | Cái | 1 |  | 1 | Cút 90 độ 850x300R425 | Z08 0.75 | Hoa Sen | Việt Nam | 1206800 |  | 343000 |  |  | 1549800 | 1549800 | 1549800 | 0
| KT 2000x600 độ dày tôn 1.15mm | Cái | 1 |  | 1 | Cút 90 độ 2000x600R1000 | Z08 1.15 | Hoa Sen | Việt Nam | 8388600 |  | 838300 |  |  | 9226900 | 9226900 | 9226900 | 0
2.3 | Côn thu ống gió tôn tráng kẽm |  |  |  | 0 | 0 | 0 | 0 | 0 | 0 |  | 0 |  |  | 0 | 0 | 0 | 0
| KT 250x200/200x200 độ dày tôn 0.58mm | Cái | 2 |  | 2 | Côn 250x200/200x200L150 | Z08 0.58 | Hoa Sen | Việt Nam | 82400 |  | 22900 |  |  | 105300 | 210600 | 210600 | 0
| KT 300x200/200x200 độ dày tôn 0.58mm | Cái | 1 |  | 1 | Côn 300x200/200x200L150 | Z08 0.58 | Hoa Sen | Việt Nam | 86200 |  | 24700 |  |  | 110900 | 110900 | 110900 | 0
| KT 400x200/200x200 độ dày tôn 0.58mm | Cái | 2 |  | 2 | Côn 400x200/200x200L150 | Z08 0.58 | Hoa Sen | Việt Nam | 95400 |  | 29000 |  |  | 124400 | 248800 | 248800 | 0
| KT 400x200/300x200 độ dày tôn 0.58mm | Cái | 3 |  | 3 | Côn 400x200/300x200L150 | Z08 0.58 | Hoa Sen | Việt Nam | 97700 |  | 30100 |  |  | 127800 | 383400 | 383400 | 0
| KT 600x300/400x300 độ dày tôn 0.75mm | Cái | 1 |  | 1 | Côn 600x300/400x300L150 | Z08 0.75 | Hoa Sen | Việt Nam | 149300 |  | 48200 |  |  | 197500 | 197500 | 197500 | 0
| KT 700x300/500x250 độ dày tôn 0.75mm | Cái | 1 |  | 1 | Côn 700x300/500x250L150 | Z08 0.75 | Hoa Sen | Việt Nam | 159900 |  | 52500 |  |  | 212400 | 212400 | 212400 | 0
| KT 850x300/600x300 độ dày tôn 0.95mm | Cái | 1 |  | 1 | Côn 850x300/600x300L200 | Z08 0.95 | Hoa Sen | Việt Nam | 261600 |  | 84000 |  |  | 345600 | 345600 | 345600 | 0
| KT 900x300/700x300 độ dày tôn 0.95mm | Cái | 1 |  | 1 | Côn 900x300/700x300L200 | Z08 0.95 | Hoa Sen | Việt Nam | 273600 |  | 88400 |  |  | 362000 | 362000 | 362000 | 0
| KT 1200x400/900x400 độ dày tôn 0.95mm | Cái | 1 |  | 1 | Côn 1200x400/900x400L250 | Z08 0.95 | Hoa Sen | Việt Nam | 434600 |  | 147500 |  |  | 582100 | 582100 | 582100 | 0
| KT 1400x450/1000x450 độ dày tôn 1.15mm | Cái | 1 |  | 1 | Côn 1400x450/1000x450L300 | Z08 1.15 | Hoa Sen | Việt Nam | 566000 |  | 210500 |  |  | 776500 | 776500 | 776500 | 0
2.4 | Chạc ba ống gió tôn tráng kẽm |  |  |  | 0 | 0 | 0 | 0 | 0 | 0 |  | 0 |  |  | 0 | 0 | 0 | 0
| KT 200x200/200x150/200x150 độ dày tôn 0.58mm | Cái | 1 |  | 1 | Chạc ba 200x200/200x150/200x150 | Z08 0.58 | Hoa Sen | Việt Nam | 180300 |  | 69800 |  |  | 250100 | 250100 | 250100 | 0
| KT 250x200/250x150/250x150 độ dày tôn 0.58mm | Cái | 10 |  | 10 | Chạc ba 250x200/250x150/250x150 | Z08 0.58 | Hoa Sen | Việt Nam | 227600 |  | 96100 |  |  | 323700 | 3237000 | 3237000 | 0
| KT 350x200/250x200/250x200 độ dày tôn 0.58mm | Cái | 1 |  | 1 | Chạc ba 350x200/250x200/250x200 | Z08 0.58 | Hoa Sen | Việt Nam | 270900 |  | 120300 |  |  | 391200 | 391200 | 391200 | 0
| KT 700x350/500x250/500x250 độ dày tôn 0.75mm | Cái | 1 |  | 1 | Chạc ba 700x350/500x250/500x250 | Z08 0.75 | Hoa Sen | Việt Nam | 908900 |  | 424400 |  |  | 1333300 | 1333300 | 1333300 | 0
| KT 900x400/600x400/500x300 độ dày tôn 0.95mm | Cái | 1 |  | 1 | Chạc ba 900x400/600x400/500x300 | Z08 0.75 | Hoa Sen | Việt Nam | 1232900 |  | 610700 |  |  | 1843600 | 1843600 | 1843600 | 0
| KT 1000x350/900x350/700x350 độ dày tôn 0.95mm | Cái | 1 |  | 1 | Chạc ba 1000x350/900x350/700x350 | Z08 0.75 | Hoa Sen | Việt Nam | 1874800 |  | 943600 |  |  | 2818400 | 2818400 | 2818400 | 0
| KT 1000x450/700x400/600x400 độ dày tôn 0.95mm | Cái | 1 |  | 1 | Chạc ba 1000x450/700x400/600x400 | Z08 0.75 | Hoa Sen | Việt Nam | 1591900 |  | 796800 |  |  | 2388700 | 2388700 | 2388700 | 0
2.5 | Ống gió mềm |  |  |  | 0 | 0 | 0 | 0 | 0 | 0 |  | 0 |  |  | 0 | 0 | 0 | 0
| KT D150 | m | 176 |  | 176 | Ống gió mềm không cách nhiệt D150 | 0 | Taisei | Việt Nam | 11400 |  | 30300 |  |  | 41700 | 7339200 | 7339200 | 0
| KT D100 | m | 35 |  | 35 | Ống gió mềm không cách nhiệt D100 | 0 | Taisei | Việt Nam | 8700 |  | 30300 |  |  | 39000 | 1365000 | 1365000 | 0
2.6 | Cửa hút gió nhôm sơn tĩnh điện, kiểu nan sọt. |  |  |  | 0 | 0 | 0 | 0 | 0 | 0 |  | 0 |  |  | 0 | 0 | 0 | 0
| KT: 200x200, Kèm van điều chỉnh OBD và Hộp gió | Cái | 92 |  | 92 | Cửa sọt trứng KT bì 200x200 L250 về KT cổ 150x150 + van OBD kèm hộp H250 | Z08-0.58 | Eusteel/ Thanh Xuân | Việt Nam | 409500 |  | 206600 |  |  | 616100 | 56681200 | 56681200 | 0
| KT: 250x250, Kèm van điều chỉnh OBD và Hộp gió | Cái | 95 |  | 95 | Cửa sọt trứng KT bì 250x250 L250 về KT cổ 200x200 + van OBD kèm hộp H250 | Z08-0.58 | Eusteel/ Thanh Xuân | Việt Nam | 459200 |  | 226200 |  |  | 685400 | 65113000 | 65113000 | 0
| KT: 300x300, Kèm van điều chỉnh OBD và Hộp gió | Cái | 2 |  | 2 | Cửa sọt trứng KT bì 300x300 L250 về KT cổ 250x250 + van OBD kèm hộp H250 | Z08-0.58 | Eusteel/ Thanh Xuân | Việt Nam | 572900 |  | 273100 |  |  | 846000 | 1692000 | 1692000 | 0
| KT: 350x350, Kèm van điều chỉnh OBD và Hộp gió | Cái | 1 |  | 1 | Cửa sọt trứng KT bì 350x350 L250 về KT cổ 300x300 + van OBD kèm hộp H250 | Z08-0.58 | Eusteel/ Thanh Xuân | Việt Nam | 658500 |  | 291700 |  |  | 950200 | 950200 | 950200 | 0
| KT: 450x450, Kèm van điều chỉnh OBD và Hộp gió | Cái | 3 |  | 3 | Cửa sọt trứng KT bì 450x450 L250 về KT cổ 400x400 + van OBD kèm hộp H250 | Z08-0.58 | Eusteel/ Thanh Xuân | Việt Nam | 976600 |  | 320900 |  |  | 1297500 | 3892500 | 3892500 | 0
| KT: 600x600, Kèm van điều chỉnh OBD và Hộp gió | Cái | 11 |  | 11 | Cửa sọt trứng KT bì 600x600 L250 về KT cổ 550x550 + van OBD kèm hộp H250 | Z08-0.75 | Eusteel/ Thanh Xuân | Việt Nam | 1401200 |  | 404100 |  |  | 1805300 | 19858300 | 19858300 | 0
2.7 | Cửa lấy gió ngoài , nhôm sơn tĩnh điện, kèm chớp chống hắt & lưới chắn côn trùng (OAL), tiết diện sống yêu cầu max 45% |  |  |  | 0 | 0 | 0 | 0 | 0 | 0 |  | 0 |  |  | 0 | 0 | 0 | 0
| KT: 200x200 | Cái | 1 |  | 1 | Cửa nan Z kèm lưới chắn côn trùng KT bì 200x200 về KT cổ 150x150 | 0 | Eusteel/ Thanh Xuân | Việt Nam | 144100 |  | 158800 |  |  | 302900 | 302900 | 302900 | 0
| KT 300x200 | Cái | 2 |  | 2 | Cửa nan Z kèm lưới chắn côn trùng KT bì 300x200 về KT cổ 250x150 | 0 | Eusteel/ Thanh Xuân | Việt Nam | 187200 |  | 159200 |  |  | 346400 | 692800 | 692800 | 0
| KT 500x250 | Cái | 10 |  | 10 | Cửa nan Z kèm lưới chắn côn trùng KT bì 500x250 về KT cổ 450x200 | 0 | Eusteel/ Thanh Xuân | Việt Nam | 292300 |  | 174600 |  |  | 466900 | 4669000 | 4669000 | 0
| KT 500x300 | Cái | 1 |  | 1 | Cửa nan Z kèm lưới chắn côn trùng KT bì 500x300 về KT cổ 450x250 | 0 | Eusteel/ Thanh Xuân | Việt Nam | 313900 |  | 174600 |  |  | 488500 | 488500 | 488500 | 0
| KT 600x300 | Cái | 3 |  | 3 | Cửa nan Z kèm lưới chắn côn trùng KT bì 600x300 về KT cổ 550x250 | 0 | Eusteel/ Thanh Xuân | Việt Nam | 374400 |  | 174600 |  |  | 549000 | 1647000 | 1647000 | 0
| KT 600x400 | Cái | 1 |  | 1 | Cửa nan Z kèm lưới chắn côn trùng KT bì 600x400 về KT cổ 550x350 | 0 | Eusteel/ Thanh Xuân | Việt Nam | 486600 |  | 174600 |  |  | 661200 | 661200 | 661200 | 0
| KT 600x600 | Cái | 2 |  | 2 | Cửa nan Z kèm lưới chắn côn trùng KT bì 600x600 về KT cổ 550x550 | 0 | Eusteel/ Thanh Xuân | Việt Nam | 699700 |  | 174600 |  |  | 874300 | 1748600 | 1748600 | 0
| KT 1000x500 | Cái | 1 |  | 1 | Cửa nan Z kèm lưới chắn côn trùng KT bì 1000x500 về KT cổ 950x450 | 0 | Eusteel/ Thanh Xuân | Việt Nam | 971700 |  | 432300 |  |  | 1404000 | 1404000 | 1404000 | 0
| KT 1200x400 | Cái | 3 |  | 3 | Cửa nan Z kèm lưới chắn côn trùng KT bì 1200x400 về KT cổ 1150x350 | 0 | Eusteel/ Thanh Xuân | Việt Nam | 932800 |  | 432300 |  |  | 1365100 | 4095300 | 4095300 | 0
| KT 1500x500 | Cái | 1 |  | 1 | Cửa nan Z kèm lưới chắn côn trùng KT bì 1500x500 về KT cổ 1450x450 | 0 | Eusteel/ Thanh Xuân | Việt Nam | 1458200 |  | 432200 |  |  | 1890400 | 1890400 | 1890400 | 0
| KT 1800x400 | Cái | 1 |  | 1 | Cửa nan Z kèm lưới chắn côn trùng KT bì 1800x400 về KT cổ 1750x350 | 0 | Eusteel/ Thanh Xuân | Việt Nam | 1399200 |  | 620000 |  |  | 2019200 | 2019200 | 2019200 | 0
2.8 | Cửa thải gió ngoài nhôm sơn tĩnh điện, kèm chớp chống hắt & lưới chắn côn trùng (EAL), tiết diện sống yêu cầu max 45% |  |  |  | 0 | 0 | 0 | 0 | 0 | 0 |  | 0 |  |  | 0 | 0 | 0 | 0
| KT: 400x200 | Cái | 1 |  | 1 | Cửa nan Z kèm lưới chắn côn trùng KT bì 400x200 về KT cổ 350x150 | 0 | Eusteel/ Thanh Xuân | Việt Nam | 230400 |  | 174300 |  |  | 404700 | 404700 | 404700 | 0
| KT: 500x300 | Cái | 2 |  | 2 | Cửa nan Z kèm lưới chắn côn trùng KT bì 500x300 về KT cổ 450x250 | 0 | Eusteel/ Thanh Xuân | Việt Nam | 313900 |  | 174300 |  |  | 488200 | 976400 | 976400 | 0
| KT: 700x300 | Cái | 3 |  | 3 | Cửa nan Z kèm lưới chắn côn trùng KT bì 700x300 về KT cổ 650x250 | 0 | Eusteel/ Thanh Xuân | Việt Nam | 421900 |  | 393000 |  |  | 814900 | 2444700 | 2444700 | 0
| KT: 1000x350 | Cái | 1 |  | 1 | Cửa nan Z kèm lưới chắn côn trùng KT bì 1000x350 về KT cổ 950x300 | 0 | Eusteel/ Thanh Xuân | Việt Nam | 688100 |  | 393000 |  |  | 1081100 | 1081100 | 1081100 | 0
| KT: 1500x300 | Cái | 1 |  | 1 | Cửa nan Z kèm lưới chắn côn trùng KT bì 1500x300 về KT cổ 1450x250 | 0 | Eusteel/ Thanh Xuân | Việt Nam | 875300 |  | 432300 |  |  | 1307600 | 1307600 | 1307600 | 0
| KT: 3000x500 | Cái | 1 |  | 1 | Cửa nan Z kèm lưới chắn côn trùng KT bì 3000x500 về KT cổ 2950x450 | 0 | Eusteel/ Thanh Xuân | Việt Nam | 2914900 |  | 917900 |  |  | 3832800 | 3832800 | 3832800 | 0
2.9 | Tiêu âm đường ống trước quạt bằng tôn soi lỗ dày 0.5mm + Vải thủy tinh + Rockwool dày 50-100mm, tỷ trọng 48kg/m3 (Chiều dày tiêu âm được điều chỉnh theo vật liệu được phê duyệt bởi CĐT) |  |  |  | 0 | 0 | 0 | 0 | 0 | 0 |  | 0 |  |  | 0 | 0 | 0 | 0
| KT 600x300,L1200 | Cái | 1 |  | 1 | Ống tiêu âm dày 50mm (bông rockwool tỷ trọng 50kg/m3; tôn soi lỗ dày 0.48mm), không vách, kích thước tôn mạ kẽm 600x300L1200 | Z08 0.75 | Hoa Sen | Việt Nam | 2640200 |  | 600700 |  |  | 3240900 | 3240900 | 3240900 | 0
| KT 1100x450,L1500 | Cái | 2 |  | 2 | Ống tiêu âm dày 50mm (bông rockwool tỷ trọng 50kg/m3; tôn soi lỗ dày 0.48mm), không vách, kích thước tôn mạ kẽm 1100x450L1500 | Z08 0.95 | Hoa Sen | Việt Nam | 6007600 |  | 1293100 |  |  | 7300700 | 14601400 | 14601400 | 0
2.1 | Van điều chỉnh lưu lượng bằng tay (VD) |  |  |  | 0 | 0 | 0 | 0 | 0 | 0 |  | 0 |  |  | 0 | 0 | 0 | 0
| KT 500x300 | Cái | 3 |  | 3 | Van VCD KT: 500x300 L200 | Z08-0.95 | Eusteel/ Thanh Xuân | Việt Nam | 550000 |  | 141100 |  |  | 691100 | 2073300 | 2073300 | 0
| KT 600x400 | Cái | 4 |  | 4 | Van VCD KT: 600x400 L200 | Z08-0.95 | Eusteel/ Thanh Xuân | Việt Nam | 711200 |  | 169300 |  |  | 880500 | 3522000 | 3522000 | 0
| KT 700x400 | Cái | 1 |  | 1 | Van VCD KT: 700x400 L200 | Z08-0.95 | Eusteel/ Thanh Xuân | Việt Nam | 806100 |  | 254900 |  |  | 1061000 | 1061000 | 1061000 | 0
2.11 | Van 1 chiều (NRD) |  |  |  | 0 | 0 | 0 | 0 | 0 | 0 |  | 0 |  |  | 0 | 0 | 0 | 0
| KT 250x200 | Cái | 1 |  | 1 | Van một chiều KT: 250x200 L200 | Z08-0.75 | Eusteel/ Thanh Xuân | Việt Nam | 250500 |  | 209600 |  |  | 460100 | 460100 | 460100 | 0
| KT 300x200 | Cái | 1 |  | 1 | Van một chiều KT: 300x200 L200 | Z08-0.75 | Eusteel/ Thanh Xuân | Việt Nam | 276500 |  | 338600 |  |  | 615100 | 615100 | 615100 | 0
| KT 350x200 | Cái | 2 |  | 2 | Van một chiều KT: 350x200 L200 | Z08-0.75 | Eusteel/ Thanh Xuân | Việt Nam | 315300 |  | 338600 |  |  | 653900 | 1307800 | 1307800 | 0
| KT 500x200 | Cái | 1 |  | 1 | Van một chiều KT: 500x200 L200 | Z08-0.75 | Eusteel/ Thanh Xuân | Việt Nam | 398800 |  | 415100 |  |  | 813900 | 813900 | 813900 | 0
| KT 1000x350 | Cái | 1 |  | 1 | Van một chiều KT: 1000x350 L200 | Z08-1.15 | Eusteel/ Thanh Xuân | Việt Nam | 1003300 |  | 606600 |  |  | 1609900 | 1609900 | 1609900 | 0
| KT 1700x600 | Cái | 2 |  | 2 | Van một chiều KT: 1700x600 L200 | Z08-1.15 | Eusteel/ Thanh Xuân | Việt Nam | 1956300 |  | 561200 |  |  | 2517500 | 5035000 | 5035000 | 0
| KT 200x200 | Cái | 2 |  | 2 | Van một chiều KT: 200x200 L200 | Z08-0.75 | Eusteel/ Thanh Xuân | Việt Nam | 224700 |  | 209600 |  |  | 434300 | 868600 | 868600 | 0
| KT 400x200 | Cái | 1 |  | 1 | Van một chiều KT: 400x200 L200 | Z08-0.75 | Eusteel/ Thanh Xuân | Việt Nam | 342700 |  | 338600 |  |  | 681300 | 681300 | 681300 | 0
| KT 500x400 | Cái | 4 |  | 4 | Van một chiều KT: 500x400 L200 | Z08-0.75 | Eusteel/ Thanh Xuân | Việt Nam | 499600 |  | 415100 |  |  | 914700 | 3658800 | 3658800 | 0
| KT 600x400 | Cái | 1 |  | 1 | Van một chiều KT: 600x400 L200 | Z08-0.75 | Eusteel/ Thanh Xuân | Việt Nam | 586000 |  | 477600 |  |  | 1063600 | 1063600 | 1063600 | 0
2.12 | Van chặn lửa (FD) |  |  |  | 0 | 0 | 0 | 0 | 0 | 0 |  | 0 |  |  | 0 | 0 | 0 | 0
| KT 250x200 | Cái | 1 |  | 1 | Van FD EI60 KT: 250x200 L220 | Z08-1.15 | Eusteel/ Thanh Xuân | Việt Nam | 2500400 |  | 209600 |  |  | 2710000 | 2710000 | 2710000 | Nhà thầu lựa chọn độ dày khung van theo tiêu chuẩn của nhà sản xuất, đảm bảo kiểm định PCCC
| KT 850x300 | Cái | 2 |  | 2 | Van FD EI60 KT: 850x300 L220 | Z08-1.15 | Eusteel/ Thanh Xuân | Việt Nam | 5131600 |  | 606600 |  |  | 5738200 | 11476400 | 11476400 | Nhà thầu lựa chọn độ dày khung van theo tiêu chuẩn của nhà sản xuất, đảm bảo kiểm định PCCC
| KT 200x200 | Cái | 3 |  | 3 | Van FD EI60 KT: 200x200 L220 | Z08-1.15 | Eusteel/ Thanh Xuân | Việt Nam | 2280100 |  | 209600 |  |  | 2489700 | 7469100 | 7469100 | Nhà thầu lựa chọn độ dày khung van theo tiêu chuẩn của nhà sản xuất, đảm bảo kiểm định PCCC
| KT 400x200 | Cái | 1 |  | 1 | Van FD EI60 KT: 400x200 L220 | Z08-1.15 | Eusteel/ Thanh Xuân | Việt Nam | 3303600 |  | 338600 |  |  | 3642200 | 3642200 | 3642200 | Nhà thầu lựa chọn độ dày khung van theo tiêu chuẩn của nhà sản xuất, đảm bảo kiểm định PCCC
2.13 | Khớp nối mềm , kèm mặt bích | Cái | 20 |  | 20 | 0 | 0 | 0 | Việt Nam | 583700 |  | 38800 |  |  | 622500 | 12450000 | 12450000 | 0
2.14 | Vật tư phụ làm ty treo giá đỡ đường ống | Lô | 1 |  | 1 | 0 | 0 | 0 | Đã bao gồm | 0 |  | 0 |  |  | 0 | 0 | 0 | 0
2.15 | Cút hướng dòng ống gió tôn tráng kẽm. | 0 |  |  | 0 | 0 | 0 | 0 | 0 | 0 |  | 0 |  |  | 0 | 0 | 0 | 0
| KT 3800x700 độ dày tôn 1.15mm | Cái | 13 |  | 13 | Cút 3800x700R1900 + 10 cánh hướng dòng kép 400X700 | Z08 1.15 | Hoa Sen | Việt Nam | 31784900 |  | 1450800 |  |  | 33235700 | 432064100 | 432064100 | 0
| KT 3200x700 độ dày tôn 1.15mm | Cái | 2 |  | 2 | Cút 3200x700R1600 + 8 cánh hướng dòng kép 400X700 | Z08 1.15 | Hoa Sen | Việt Nam | 23564800 |  | 1257400 |  |  | 24822200 | 49644400 | 49644400 | 0
| KT 2600x700 độ dày tôn 1.15mm | Cái | 8 |  | 8 | Cút 2600x700R1400 + 6 cánh hướng dòng kép 400X700 | Z08 1.15 | Hoa Sen | Việt Nam | 16966300 |  | 1064000 |  |  | 18030300 | 144242400 | 144242400 | 0
| KT 2200x700 độ dày tôn 1.15mm | Cái | 1 |  | 1 | Cút 2200x700R1100 + 5 cánh hướng dòng kép 400X700 | Z08 1.15 | Hoa Sen | Việt Nam | 12503700 |  | 935000 |  |  | 13438700 | 13438700 | 13438700 | 0
| KT 2000x700 độ dày tôn 1.15mm | Cái | 2 |  | 2 | Cút 2000x700R1000 + 5 cánh hướng dòng kép 400X700 | Z08 1.15 | Hoa Sen | Việt Nam | 10902600 |  | 870500 |  |  | 11773100 | 23546200 | 23546200 | 0
2.16 | Box ống gió tôn tráng kẽm |  |  |  | 0 | 0 | 0 | 0 | 0 | 0 |  | 0 |  |  | 0 | 0 | 0 | 0
| KT 1000x350 độ dày tôn 0.75mm | Cái | 2 |  | 2 | 0 | Z08-0.75 | Hoa Sen | Việt Nam | 360600 |  | 175300 |  |  | 535900 | 1071800 | 1071800 | 0
3 | HỆ THỐNG ỐNG GIÓ LẠNH ĐIỀU HÒA |  |  |  | 0 | 0 | 0 | 0 | 0 | 0 |  | 0 |  |  | 0 | 0 | 0 | 0
1.1 | Ống gió tôn tráng kẽm, Kèm bích, bọc cách nhiệt bằng cao su lưu hóa có cấu trúc ô kín, tỷ trọng 40-70 kg/m3, hệ số dẫn nhiệt k = 0.036W/mK tại 23oC , tiêu chuẩn chống cháy BS476 phần 6&7 cấp độ 0. |  |  |  | 0 | 0 | 0 | 0 | 0 | 0 |  | 0 |  |  | 0 | 0 | 0 | 0
| KT D250 độ dày tôn 0.58mm | M | 17.65 |  | 17.65 | Ống tròn xoắn D250 Tấm CSLH dạng xốp dày 19mm 1 mặt keo, 1 mặt nhôm | Z08 0.58 | Hoa Sen+Tpflex | Việt Nam+Việt Nam | 645800 |  | 206400 |  |  | 852200 | 15041330 | 15041330 | 0
| KT D300 độ dày tôn 0.58mm | M | 16.87 |  | 16.87 | Ống tròn xoắn D300 Tấm CSLH dạng xốp dày 19mm 1 mặt keo, 1 mặt nhôm | Z08 0.58 | Hoa Sen+Tpflex | Việt Nam+Việt Nam | 763500 |  | 245700 |  |  | 1009200 | 17025204 | 17025204 | 0
| KT D350 độ dày tôn 0.58mm | M | 175.35 |  | 175.35 | Ống tròn xoắn D350 Tấm CSLH dạng xốp dày 19mm 1 mặt keo, 1 mặt nhôm | Z08 0.58 | Hoa Sen+Tpflex | Việt Nam+Việt Nam | 881100 |  | 285000 |  |  | 1166100 | 204475635 | 204475635 | 0
| KT 400x250 độ dày tôn 0.58mm | M | 204.21 |  | 204.21 | Ống 400x250 Tấm CSLH dạng xốp dày 19mm 1 mặt keo, 1 mặt nhôm | Z08 0.58 | Hoa Sen+Tpflex | Việt Nam+Việt Nam | 1013700 |  | 337700 |  |  | 1351400 | 275969394 | 275969394 | 0
| KT 600x250 độ dày tôn 0.75mm | M | 124.7 |  | 124.7 | Ống 600x250 Tấm CSLH dạng xốp dày 19mm 1 mặt keo, 1 mặt nhôm | Z08 0.75 | Hoa Sen+Tpflex | Việt Nam+Việt Nam | 1390100 |  | 450900 |  |  | 1841000 | 229572700 | 229572700 | 0
| KT 600x300 độ dày tôn 0.75mm | M | 80.78 |  | 80.78 | Ống 600x300 Tấm CSLH dạng xốp dày 19mm 1 mặt keo, 1 mặt nhôm | Z08 0.75 | Hoa Sen+Tpflex | Việt Nam+Việt Nam | 1467000 |  | 476600 |  |  | 1943600 | 157004008 | 157004008 | 0
| KT 600x350 độ dày tôn 0.75mm | M | 24.69 |  | 24.69 | Ống 600x350 Tấm CSLH dạng xốp dày 19mm 1 mặt keo, 1 mặt nhôm | Z08 0.75 | Hoa Sen+Tpflex | Việt Nam+Việt Nam | 1543900 |  | 502300 |  |  | 2046200 | 50520678 | 50520678 | 0
| KT 400x300 độ dày tôn 0.58mm | M | 14.14 |  | 14.14 | Ống 400x300 Tấm CSLH dạng xốp dày 19mm 1 mặt keo, 1 mặt nhôm | Z08 0.58 | Hoa Sen+Tpflex | Việt Nam+Việt Nam | 1085400 |  | 362500 |  |  | 1447900 | 20473306 | 20473306 | 0
1.3 | Côn thu ống gió tôn tráng kẽm, bọc cách nhiệt bằng cao su lưu hóa có cấu trúc ô kín, tỷ trọng 40-70 kg/m3, hệ số dẫn nhiệt k = 0.036W/mK tại 23oC , tiêu chuẩn chống cháy BS476 phần 6&7 cấp độ 0. |  |  |  | 0 | 0 | 0 | 0 | 0 | 0 |  | 0 |  |  | 0 | 0 | 0 | 0
| KT 600x250/400x250, độ dày tôn 0,75mm | Cái | 84 |  | 84 | Côn 600x250/400x250L200 Tấm CSLH dạng xốp dày 19mm 1 mặt keo, 1 mặt nhôm | Z08 0.75 | Hoa Sen+Tpflex | Việt Nam+Việt Nam | 272100 |  | 75100 |  |  | 347200 | 29164800 | 29164800 | 0
| KT 600x300/400x300, độ dày tôn 0,75mm | Cái | 6 |  | 6 | Côn 600x300/400x300L200 Tấm CSLH dạng xốp dày 19mm 1 mặt keo, 1 mặt nhôm | Z08 0.75 | Hoa Sen+Tpflex | Việt Nam+Việt Nam | 289500 |  | 80500 |  |  | 370000 | 2220000 | 2220000 | 0
1.4 | Ống mềm bọc bọc bảo ôn bông thủy tinh (Glasswood ) 1 mặt bạc, tỷ trọng 32kg/m3, dày 25mm |  |  |  | 0 | 0 | 0 | 0 | 0 | 0 |  | 0 |  |  | 0 | 0 | 0 | 0
| KT D250 | M | 671.7424 |  | 671.7424 | Ống gió mềm cách nhiệt BTT D250x32KG/M3 | 0 | Taisei | Việt Nam | 84600 |  | 48400 |  |  | 133000 | 89341739.2 | 89341739.2 | 0
| KT D300 | M | 383.803 |  | 383.803 | Ống gió mềm cách nhiệt BTT D300x32KG/M3 | 0 | Taisei | Việt Nam | 111100 |  | 54500 |  |  | 165600 | 63557776.8 | 63557776.8 | 0
| KT D350 | M | 1004.1262 |  | 1004.1262 | Ống gió mềm cách nhiệt BTT D350x32KG/M3 | 0 | Taisei | Việt Nam | 127100 |  | 56500 |  |  | 183600 | 184357570.32 | 184357570.32 | 0
| KT D400 | M | 21.3766 |  | 21.3766 | Ống gió mềm cách nhiệt BTT D400x32KG/M3 | 0 | Taisei | Việt Nam | 155300 |  | 60500 |  |  | 215800 | 4613070.28 | 4613070.28 | 0
1.5 | Cửa cấp gió nhôm sơn tĩnh điện bọc cách nhiệt tỷ trọng 40-70 kg/m3, hệ số dẫn nhiệt k = 0.036W/mK tại 23oC , tiêu chuẩn chống cháy BS476 phần 6&7 cấp độ 0. |  | 0 |  | 0 | 0 | 0 | 0 | 0 | 0 |  | 0 |  |  | 0 | 0 | 0 | 0
| KT (600x600), kiểu khuếch tán, kèm hộp gió KT: 600x600xH250 | Cái | 595 |  | 595 | Cửa khuếch tán KT bì 600x600 L250 về KT cổ 500x500 kèm hộp H250 + Tấm CSLH dạng xốp dày 19mm 1 mặt keo, 1 mặt nhôm | Z08-0.75 | Eusteel/ Thanh Xuân + Tpflex | Việt Nam + Việt Nam | 1296300 |  | 740600 |  |  | 2036900 | 1211955500 | 1211955500 | 0
| KT (1200x250), kiểu khuếch tán, kèm hộp gió KT: 1200x250xH250 | Cái | 21 |  | 21 | Cửa khuếch tán KT bì 1200x250 L250 về KT cổ 1100x150 kèm hộp H250 + Tấm CSLH dạng xốp dày 19mm 1 mặt keo, 1 mặt nhôm | Z08-0.75 | Eusteel/ Thanh Xuân + Tpflex | Việt Nam + Việt Nam | 1455800 |  | 690800 |  |  | 2146600 | 45078600 | 45078600 | 0
| KT (D600), kiểu khuếch tán, kèm hộp gió KT: 1200x250xH250 | Cái | 32 |  | 32 | Cửa khuếch tán KT bì 1200x250 L250 về KT cổ 1100x150 kèm hộp H250 + Tấm CSLH dạng xốp dày 19mm 1 mặt keo, 1 mặt nhôm | Z08-0.75 | Eusteel/ Thanh Xuân + Tpflex | Việt Nam + Việt Nam | 1079600 |  | 317200 |  |  | 1396800 | 44697600 | 44697600 | 0
1.6 | Cửa gió hồi nhôm sơn tĩnh điện bọc cách nhiệt tỷ trọng 40-70 kg/m3, hệ số dẫn nhiệt k = 0.036W/mK tại 23oC , tiêu chuẩn chống cháy BS476 phần 6&7 cấp độ 0. |  |  |  | 0 | 0 | 0 | 0 | 0 | 0 |  | 0 |  |  | 0 | 0 | 0 | 0
| KT (600x600),Kiểu nan sọt, kèm hộp gió KT: 600x600xH250 | Cái | 360 |  | 360 | Cửa bầu dục 1 khung 2 lớp nan cố định KT bì 600x600 L250 về KT cổ 550x550 kèm hộp H250 + Tấm CSLH dạng xốp dày 19mm 1 mặt keo, 1 mặt nhôm | Z08-0.75 | Eusteel/ Thanh Xuân + Tpflex | Việt Nam + Việt Nam | 1585600 |  | 483600 |  |  | 2069200 | 744912000 | 744912000 | 0
| KT (1200x250), kiểu nan sọt, kèm hộp gió KT: 1200x250xH250 | Cái | 19 |  | 19 | Cửa bầu dục 1 khung 2 lớp nan cố định KT bì 1200x250 L250 về KT cổ 1150x200 kèm hộp H250 + Tấm CSLH dạng xốp dày 19mm 1 mặt keo, 1 mặt nhôm | Z08-0.75 | Eusteel/ Thanh Xuân + Tpflex | Việt Nam + Việt Nam | 1691800 |  | 690800 |  |  | 2382600 | 45269400 | 45269400 | 0
| KT (D600), kiểu nan sọt, kèm hộp gió | Cái | 20 |  | 20 | Cửa bầu dục 1 khung 2 lớp nan cố định KT bì 600x600 L250 về KT cổ 550x550 kèm hộp H250 + Tấm CSLH dạng xốp dày 19mm 1 mặt keo, 1 mặt nhôm | Z08-0.75 | Eusteel/ Thanh Xuân + Tpflex | Việt Nam + Việt Nam | 1252300 |  | 317200 |  |  | 1569500 | 31390000 | 31390000 | 0
1.7 | Van gió điều chỉnh bằng tay (VD) bọc cách nhiệt tỷ trọng 40-70 kg/m3, hệ số dẫn nhiệt k = 0.036W/mK tại 23oC , tiêu chuẩn chống cháy BS476 phần 6&7 cấp độ 0. |  |  |  | 0 | 0 | 0 | 0 | 0 | 0 |  | 0 |  |  | 0 | 0 | 0 | 0
| KT D250 | Cái | 339 |  | 339 | Van VCD KT: D250 L300 + Tấm CSLH dạng xốp dày 19mm 1 mặt keo, 1 mặt nhôm | Z08-0.95 | Eusteel/ Thanh Xuân + Tpflex | Việt Nam + Việt Nam | 487200 |  | 130800 |  |  | 618000 | 209502000 | 209502000 | 0
| KT D300 | Cái | 88 |  | 88 | Van VCD KT: D300 L350 + Tấm CSLH dạng xốp dày 19mm 1 mặt keo, 1 mặt nhôm | Z08-0.95 | Eusteel/ Thanh Xuân + Tpflex | Việt Nam + Việt Nam | 618500 |  | 151300 |  |  | 769800 | 67742400 | 67742400 | 0
| KT D350 | Cái | 31 |  | 31 | Van VCD KT: D350 L400 + Tấm CSLH dạng xốp dày 19mm 1 mặt keo, 1 mặt nhôm | Z08-0.95 | Eusteel/ Thanh Xuân + Tpflex | Việt Nam + Việt Nam | 769900 |  | 161700 |  |  | 931600 | 28879600 | 28879600 | 0
1.8 | Tiêu âm trước và sau dàn lạnh âm trần nối ống gió bằng tấm dán có cấu trúc bán ô hở (semi open) với Tỷ trọng lớp foam tiêu âm: 60 kg/m3, Hệ số hấp thụ âm thanh ISO 354: 0.4-0.5 |  |  |  | 0 | 0 | 0 | 0 | 0 | 0 |  | 0 |  |  | 0 | 0 | 0 | 0
| Dàn lạnh FCU có công suất nhỏ hơn bằng 7.1 kw, lớp tiêu âm có chiều dày 15mm | Cái | 86 |  | 86 | Hộp tiêu âm đầu máy 1200x250H250 kèm cách nhiệt CSLH dạng xốp dày 19mm 1 mặt keo, 1 mặt nhôm | Z08 0.75 | Hoa Sen+Tpflex | Việt Nam+Việt Nam | 2521300 |  | 285100 |  |  | 2806400 | 241350400 | 241350400 | 0
| Dàn lạnh FCU có công suất lớn hơn 7.1 kw,lớp tiêu âm có chiều dày 25mm | Cái | 404 |  | 404 | Hộp tiêu âm đầu máy 1200x250H250 kèm cách nhiệt CSLH dạng xốp dày 25mm 1 mặt keo, 1 mặt nhôm | Z08 0.75 | Hoa Sen+Tpflex | Việt Nam+Việt Nam | 3260900 |  | 285100 |  |  | 3546000 | 1432584000 | 1432584000 | 0
1.9 | Khớp nối mềm Canvas Simily |  |  |  | 0 | 0 | 0 | 0 | 0 | 0 |  | 0 |  |  | 0 | 0 | 0 | 0
| Dàn lạnh FCU có công suất nhỏ hơn bằng 7.1 kw | Cái | 42 |  | 42 | 0 | 0 | 0 | Việt Nam | 0 |  | 0 |  |  | 0 | 0 | 0 | Nhà thầu đã bao gồm vào chi phí vật tư phụ lắp đặt dàn lạnh
| Dàn lạnh FCU có công suất lớn hơn 7.1 kw | Cái | 444 |  | 444 | 0 | 0 | 0 | Việt Nam | 0 |  | 0 |  |  | 0 | 0 | 0 | Nhà thầu đã bao gồm vào chi phí vật tư phụ lắp đặt dàn lạnh
1.1 | Gót ống gió tôn tráng kẽm, bọc cách nhiệt bằng cao su lưu hóa có cấu trúc ô kín, tỷ trọng 40-70 kg/m3, hệ số dẫn nhiệt k = 0.036W/mK tại 23oC , tiêu chuẩn chống cháy BS476 phần 6&7 cấp độ 0. |  |  |  | 0 | 0 | 0 | 0 | 0 | 0 |  | 0 |  |  | 0 | 0 | 0 | 0
| KT 450x250/D250 độ dày tôn 0.58mm | Cái | 300 |  | 300 | Chân rẽ 450x250/D250L150 kèm cách nhiệt CSLH dạng xốp dày 25mm 1 mặt keo, 1 mặt nhôm | Z08 0.58 | Hoa Sen+Tpflex | Việt Nam+Việt Nam | 199900 |  | 32500 |  |  | 232400 | 69720000 | 69720000 | 0
| KT 500x300/D300 độ dày tôn 0.58mm | Cái | 60 |  | 60 | Chân rẽ 500x300/D300L150 kèm cách nhiệt CSLH dạng xốp dày 25mm 1 mặt keo, 1 mặt nhôm | Z08 0.58 | Hoa Sen+Tpflex | Việt Nam+Việt Nam | 238400 |  | 40000 |  |  | 278400 | 16704000 | 16704000 | 0
1.11 | Vật tư phụ làm ty treo giá đỡ đường ống | Lô | 1 |  | 1 | 0 | 0 | 0 | Đã bao gồm | 0 |  | 0 |  |  | 0 | 0 | 0 | 0
4 | HỆ THỐNG ỐNG GIÓ TƯƠI (OA) |  |  |  | 0 | 0 | 0 | 0 | 0 | 0 |  | 0 |  |  | 0 | 0 | 0 | 0
1.1 | Ống gió tôn tráng kẽm |  |  |  | 0 | 0 | 0 | 0 | 0 | 0 |  | 0 |  |  | 0 | 0 | 0 | 0
| KT 100x100 độ dày tôn 0.48mm | M | 3.43 |  | 3.43 | Ống 100x100 | Z08 0.48 | Hoa Sen | Việt Nam | 117900 |  | 60100 |  |  | 178000 | 610540 | 610540 | 0
| KT 150x100 độ dày tôn 0.48mm | M | 4.54 |  | 4.54 | Ống 150x100 | Z08 0.48 | Hoa Sen | Việt Nam | 147200 |  | 75100 |  |  | 222300 | 1009242 | 1009242 | 0
| KT 150x150 độ dày tôn 0.48mm | M | 120.25 |  | 120.25 | Ống KT 150x150 | Z08 0.48 | Hoa Sen | Việt Nam | 176700 |  | 90100 |  |  | 266800 | 32082700 | 32082700 | 0
| KT 200x100 độ dày tôn 0.58mm | M | 31.85 |  | 31.85 | Ống 200x100 | Z08 0.58 | Hoa Sen | Việt Nam | 183800 |  | 107000 |  |  | 290800 | 9261980 | 9261980 | 0
| KT 200x150 độ dày tôn 0.58mm | M | 117.18 |  | 117.18 | Ống KT 200x150 | Z08 0.58 | Hoa Sen | Việt Nam | 214400 |  | 124900 |  |  | 339300 | 39759174 | 39759174 | 0
| KT 200x200 độ dày tôn 0.58mm | M | 86.96 |  | 86.96 | Ống KT 200x200 | Z08 0.58 | Hoa Sen | Việt Nam | 245000 |  | 142700 |  |  | 387700 | 33714392 | 33714392 | 0
| KT 250x150 độ dày tôn 0.58mm | M | 2.94 |  | 2.94 | Ống 250x150 | Z08 0.58 | Hoa Sen | Việt Nam | 245000 |  | 142700 |  |  | 387700 | 1139838 | 1139838 | 0
| KT 250x200 độ dày tôn 0.58mm | M | 150.75 |  | 150.75 | Ống KT 250x200 | Z08 0.58 | Hoa Sen | Việt Nam | 275700 |  | 160500 |  |  | 436200 | 65757150 | 65757150 | 0
| KT 250x250 độ dày tôn 0.58mm | M | 28.46 |  | 28.46 | Ống 250x250 | Z08 0.58 | Hoa Sen | Việt Nam | 306300 |  | 178400 |  |  | 484700 | 13794562 | 13794562 | 0
| KT 300x200 độ dày tôn 0.58mm | M | 100.77 |  | 100.77 | Ống KT 300x200 | Z08 0.58 | Hoa Sen | Việt Nam | 306300 |  | 178400 |  |  | 484700 | 48843219 | 48843219 | 0
| KT 350x200 độ dày tôn 0.58mm | M | 40.61 |  | 40.61 | Ống KT 350x200 | Z08 0.58 | Hoa Sen | Việt Nam | 336900 |  | 196200 |  |  | 533100 | 21649191 | 21649191 | 0
| KT 350x250 độ dày tôn 0.58mm | M | 30.9 |  | 30.9 | Ống 350x250 | Z08 0.58 | Hoa Sen | Việt Nam | 367500 |  | 214000 |  |  | 581500 | 17968350 | 17968350 | 0
| KT 400x200 độ dày tôn 0.58mm | M | 5.94 |  | 5.94 | Ống KT 400x200 | Z08 0.58 | Hoa Sen | Việt Nam | 367500 |  | 214000 |  |  | 581500 | 3454110 | 3454110 | 0
| KT 400x250 độ dày tôn 0.58mm | M | 83.9 |  | 83.9 | Ống 400x250 | Z08 0.58 | Hoa Sen | Việt Nam | 398100 |  | 231900 |  |  | 630000 | 52857000 | 52857000 | 0
| KT 400x300 độ dày tôn 0.58mm | M | 5.05 |  | 5.05 | Ống KT 400x300 | Z08 0.58 | Hoa Sen | Việt Nam | 428700 |  | 249700 |  |  | 678400 | 3425920 | 3425920 | 0
| KT 450x200 độ dày tôn 0.58mm | M | 43.12 |  | 43.12 | Ống 450x200 | Z08 0.58 | Hoa Sen | Việt Nam | 398100 |  | 231900 |  |  | 630000 | 27165600 | 27165600 | 0
| KT 450x250 độ dày tôn 0.58mm | M | 21.72 |  | 21.72 | Ống 450x250 | Z08 0.58 | Hoa Sen | Việt Nam | 428700 |  | 249700 |  |  | 678400 | 14734848 | 14734848 | 0
| KT 450x300 độ dày tôn 0.58mm | M | 12 |  | 12 | Ống 450x300 | Z08 0.58 | Hoa Sen | Việt Nam | 459400 |  | 267500 |  |  | 726900 | 8722800 | 8722800 | 0
| KT 500x250 độ dày tôn 0.58mm | M | 59.68 |  | 59.68 | Ống KT 500x250 | Z08 0.58 | Hoa Sen | Việt Nam | 459400 |  | 267500 |  |  | 726900 | 43381392 | 43381392 | 0
| KT 500x300 độ dày tôn 0.58mm | M | 47.63 |  | 47.63 | Ống KT 500x300 | Z08 0.58 | Hoa Sen | Việt Nam | 489900 |  | 285400 |  |  | 775300 | 36927539 | 36927539 | 0
| KT 500x350 độ dày tôn 0.58mm | M | 16.36 |  | 16.36 | Ống 500x350 | Z08 0.58 | Hoa Sen | Việt Nam | 520600 |  | 303200 |  |  | 823800 | 13477368 | 13477368 | 0
| KT 600x250 độ dày tôn 0.75mm | M | 5.31 |  | 5.31 | Ống 600x250 | Z08 0.75 | Hoa Sen | Việt Nam | 610300 |  | 316900 |  |  | 927200 | 4923432 | 4923432 | 0
| KT 600x300 độ dày tôn 0.75mm | M | 72.44 |  | 72.44 | Ống KT 600x300 | Z08 0.75 | Hoa Sen | Việt Nam | 646200 |  | 335500 |  |  | 981700 | 71114348 | 71114348 | 0
| KT 650x300 độ dày tôn 0.75mm | M | 24.44 |  | 24.44 | Ống 650x300 | Z08 0.75 | Hoa Sen | Việt Nam | 682200 |  | 354200 |  |  | 1036400 | 25329616 | 25329616 | 0
| KT 700x300 độ dày tôn 0.75mm | M | 46.61 |  | 46.61 | Ống KT 700x300 | Z08 0.75 | Hoa Sen | Việt Nam | 718000 |  | 372800 |  |  | 1090800 | 50842188 | 50842188 | 0
| KT 700x350 độ dày tôn 0.75mm | M | 10.61 |  | 10.61 | Ống 700x350 | Z08 0.75 | Hoa Sen | Việt Nam | 753900 |  | 391500 |  |  | 1145400 | 12152694 | 12152694 | 0
| KT 700x400 độ dày tôn 0.75mm | M | 10.46 |  | 10.46 | Ống KT 700x400 | Z08 0.75 | Hoa Sen | Việt Nam | 789800 |  | 410100 |  |  | 1199900 | 12550954 | 12550954 | 0
| KT 800x300 độ dày tôn 0.95mm | M | 21.26 |  | 21.26 | Ống 800x300 | Z08 0.95 | Hoa Sen | Việt Nam | 966300 |  | 427800 |  |  | 1394100 | 29638566 | 29638566 | 0
| KT 900x400 độ dày tôn 0.95mm | M | 6.26 |  | 6.26 | Ống KT 900x400 | Z08 0.95 | Hoa Sen | Việt Nam | 1098100 |  | 505600 |  |  | 1603700 | 10039162 | 10039162 | 0
| KT 1000x300 độ dày tôn 0.95mm | M | 8.9 |  | 8.9 | Ống 1000x300 | Z08 0.95 | Hoa Sen | Việt Nam | 1098100 |  | 505600 |  |  | 1603700 | 14272930 | 14272930 | 0
| KT 1200x400 độ dày tôn 0.95mm | M | 5.04 |  | 5.04 | Ống 1200x400 | Z08 0.95 | Hoa Sen | Việt Nam | 1351400 |  | 622300 |  |  | 1973700 | 9947448 | 9947448 | 0
| KT 1300x600 độ dày tôn 0.95mm | M | 1.27 |  | 1.27 | Ống 1300x600 | Z08 0.95 | Hoa Sen | Việt Nam | 1604800 |  | 739000 |  |  | 2343800 | 2976626 | 2976626 | 0
| KT 300x250 độ dày tôn 0.58mm | m | 36 |  | 36 | Ống 300x250 | Z08 0.58 | Hoa Sen | Việt Nam | 336900 |  | 196200 |  |  | 533100 | 19191600 | 19191600 | 0
| KT 300x300 độ dày tôn 0.58mm | m | 23 |  | 23 | Ống 300x300 | Z08 0.58 | Hoa Sen | Việt Nam | 367500 |  | 214000 |  |  | 581500 | 13374500 | 13374500 | 0
| KT 350x300 độ dày tôn 0.58mm | m | 18 |  | 18 | Ống 350x300 | Z08 0.58 | Hoa Sen | Việt Nam | 398100 |  | 231900 |  |  | 630000 | 11340000 | 11340000 | 0
| KT 800x250 độ dày tôn 0.95mm | m | 2 |  | 2 | Ống 800x250 | Z08 1.15 | Hoa Sen | Việt Nam | 1025500 |  | 408400 |  |  | 1433900 | 2867800 | 2867800 | 0
1.2 | Cút 90 độ ống gió tôn tráng kẽm. |  |  |  | 0 | 0 | 0 | 0 | 0 | 0 |  | 0 |  |  | 0 | 0 | 0 | 0
| KT 100x100 độ dày tôn 0.48mm | Cái | 1 |  | 1 | Cút 90 độ 100x100R50 | Z08 0.48 | Hoa Sen | Việt Nam | 77300 |  | 9500 |  |  | 86800 | 86800 | 86800 | 0
| KT 200x100 độ dày tôn 0.58mm | Cái | 2 |  | 2 | Cút 90 độ 200x100R100 | Z08 0.58 | Hoa Sen | Việt Nam | 115500 |  | 33700 |  |  | 149200 | 298400 | 298400 | 0
| KT 200x150 độ dày tôn 0.58mm | Cái | 11 |  | 11 | Cút 90 độ 200x150R100 | Z08 0.58 | Hoa Sen | Việt Nam | 125500 |  | 39300 |  |  | 164800 | 1812800 | 1812800 | 0
| KT 200x200 độ dày tôn 0.58mm | Cái | 8 |  | 8 | Cút 90 độ 200x200R100 | Z08 0.58 | Hoa Sen | Việt Nam | 135600 |  | 44900 |  |  | 180500 | 1444000 | 1444000 | 0
| KT 250x200 độ dày tôn 0.58mm | Cái | 11 |  | 11 | Cút 90 độ 250x200R125 | Z08 0.58 | Hoa Sen | Việt Nam | 168200 |  | 63100 |  |  | 231300 | 2544300 | 2544300 | 0
| KT 250x250 độ dày tôn 0.58mm | Cái | 6 |  | 6 | Cút 90 độ 250x250R125 | Z08 0.58 | Hoa Sen | Việt Nam | 180800 |  | 70100 |  |  | 250900 | 1505400 | 1505400 | 0
| KT 300x200 độ dày tôn 0.58mm | Cái | 4 |  | 4 | Cút 90 độ 300x200R150 | Z08 0.58 | Hoa Sen | Việt Nam | 205900 |  | 84100 |  |  | 290000 | 1160000 | 1160000 | 0
| KT 350x200 độ dày tôn 0.58mm | Cái | 1 |  | 1 | Cút 90 độ 350x200R175 | Z08 0.58 | Hoa Sen | Việt Nam | 248600 |  | 107900 |  |  | 356500 | 356500 | 356500 | 0
| KT 400x300 độ dày tôn 0.58mm | Cái | 1 |  | 1 | Cút 90 độ 400x300R200 | Z08 0.58 | Hoa Sen | Việt Nam | 336600 |  | 156900 |  |  | 493500 | 493500 | 493500 | 0
| KT 450x200 độ dày tôn 0.58mm | Cái | 2 |  | 2 | Cút 90 độ 450x200R225 | Z08 0.58 | Hoa Sen | Việt Nam | 349100 |  | 163900 |  |  | 513000 | 1026000 | 1026000 | 0
| KT 500x250 độ dày tôn 0.58mm | Cái | 5 |  | 5 | Cút 90 độ 500x250R250 | Z08 0.58 | Hoa Sen | Việt Nam | 432000 |  | 210100 |  |  | 642100 | 3210500 | 3210500 | 0
| KT 500x300 độ dày tôn 0.58mm | Cái | 2 |  | 2 | Cút 90 độ 500x300R250 | Z08 0.58 | Hoa Sen | Việt Nam | 457100 |  | 224100 |  |  | 681200 | 1362400 | 1362400 | 0
| KT 500x350 độ dày tôn 0.58mm | Cái | 1 |  | 1 | Cút 90 độ 500x350R250 | Z08 0.58 | Hoa Sen | Việt Nam | 482300 |  | 238100 |  |  | 720400 | 720400 | 720400 | 0
| KT 600x300 độ dày tôn 0.75mm | Cái | 2 |  | 2 | Cút 90 độ 600x300R300 | Z08 0.75 | Hoa Sen | Việt Nam | 691400 |  | 316200 |  |  | 1007600 | 2015200 | 2015200 | 0
| KT 700x350 độ dày tôn 0.75mm | Cái | 1 |  | 1 | Cút 90 độ 700x350R350 | Z08 0.75 | Hoa Sen | Việt Nam | 921100 |  | 430400 |  |  | 1351500 | 1351500 | 1351500 | 0
| KT 150x150 độ dày tôn 0.58mm | Cái | 5 |  | 5 | Cút 90 độ 150x150R75 | Z08 0.58 | Hoa Sen | Việt Nam | 100400 |  | 25300 |  |  | 125700 | 628500 | 628500 | 0
| KT 350x300 độ dày tôn 0.58mm | Cái | 2 |  | 2 | Cút 90 độ 350x300R175 | Z08 0.58 | Hoa Sen | Việt Nam | 283800 |  | 127500 |  |  | 411300 | 822600 | 822600 | 0
| KT 400x250 độ dày tôn 0.58mm | Cái | 7 |  | 7 | Cút 90 độ 400x250R200 | Z08 0.58 | Hoa Sen | Việt Nam | 316500 |  | 145700 |  |  | 462200 | 3235400 | 3235400 | 0
| KT 700x300 độ dày tôn 0.75mm | Cái | 2 |  | 2 | Cút 90 độ 700x300R350 | Z08 0.75 | Hoa Sen | Việt Nam | 879900 |  | 409900 |  |  | 1289800 | 2579600 | 2579600 | 0
| KT 800x300 độ dày tôn 0.75mm | Cái | 2 |  | 2 | Cút 90 độ 800x300R400 | Z08 0.75 | Hoa Sen | Việt Nam | 1091900 |  | 328100 |  |  | 1420000 | 2840000 | 2840000 | 0
| KT 900x400 độ dày tôn 0.95mm | Cái | 1 |  | 1 | Cút 90 độ 900x400R450 | Z08 0.95 | Hoa Sen | Việt Nam | 1676800 |  | 404500 |  |  | 2081300 | 2081300 | 2081300 | 0
1.3 | Côn thu ống gió tôn tráng kẽm |  |  |  | 0 | 0 | 0 | 0 | 0 | 0 |  | 0 |  |  | 0 | 0 | 0 | 0
| KT 200x200/100x100 độ dày tôn 0.58mm | Cái | 1 |  | 1 | Côn 200x200/100x100L150 | Z08 0.75 | Hoa Sen | Việt Nam | 75800 |  | 17000 |  |  | 92800 | 92800 | 92800 | 0
| KT 300x200/200x200 độ dày tôn 0.58mm | Cái | 2 |  | 2 | Côn 300x200/200x200L150 | Z08 0.75 | Hoa Sen | Việt Nam | 95300 |  | 24700 |  |  | 120000 | 240000 | 240000 | 0
| KT 300x200/250x200 độ dày tôn 0.58mm | Cái | 2 |  | 2 | Côn 300x200/250x200L150 | Z08 0.75 | Hoa Sen | Việt Nam | 97600 |  | 25600 |  |  | 123200 | 246400 | 246400 | 0
| KT 350x250/200x150 độ dày tôn 0.58mm | Cái | 2 |  | 2 | Côn 350x250/200x150L150 | Z08 0.75 | Hoa Sen | Việt Nam | 102500 |  | 27500 |  |  | 130000 | 260000 | 260000 | 0
| KT 400x200/250x200 độ dày tôn 0.58mm | Cái | 1 |  | 1 | Côn 400x200/250x200L150 | Z08 0.75 | Hoa Sen | Việt Nam | 107200 |  | 29400 |  |  | 136600 | 136600 | 136600 | 0
| KT 400x250/200x150 độ dày tôn 0.58mm | Cái | 2 |  | 2 | Côn 400x250/200x150L150 | Z08 0.75 | Hoa Sen | Việt Nam | 108300 |  | 29800 |  |  | 138100 | 276200 | 276200 | 0
| KT 400x250/250x200 độ dày tôn 0.58mm | Cái | 4 |  | 4 | Côn 400x250/250x200L150 | Z08 0.75 | Hoa Sen | Việt Nam | 111600 |  | 31100 |  |  | 142700 | 570800 | 570800 | 0
| KT 400x250/300x200 độ dày tôn 0.58mm | Cái | 4 |  | 4 | Côn 400x250/300x200L150 | Z08 0.75 | Hoa Sen | Việt Nam | 113100 |  | 31700 |  |  | 144800 | 579200 | 579200 | 0
| KT 400x250/350x200 độ dày tôn 0.58mm | Cái | 1 |  | 1 | Côn 400x250/350x200L150 | Z08 0.75 | Hoa Sen | Việt Nam | 115300 |  | 32600 |  |  | 147900 | 147900 | 147900 | 0
| KT 450x200/300x200 độ dày tôn 0.58mm | Cái | 2 |  | 2 | Côn 450x200/300x200L150 | Z08 0.75 | Hoa Sen | Việt Nam | 114000 |  | 32100 |  |  | 146100 | 292200 | 292200 | 0
| KT 500x250/300x250 độ dày tôn 0.58mm | Cái | 1 |  | 1 | Côn 500x250/300x250L150 | Z08 0.75 | Hoa Sen | Việt Nam | 127700 |  | 37500 |  |  | 165200 | 165200 | 165200 | 0
| KT 500x250/350x250 độ dày tôn 0.58mm | Cái | 1 |  | 1 | Côn 500x250/350x250L150 | Z08 0.75 | Hoa Sen | Việt Nam | 128200 |  | 37700 |  |  | 165900 | 165900 | 165900 | 0
| KT 500x250/400x250 độ dày tôn 0.58mm | Cái | 2 |  | 2 | Côn 500x250/400x250L150 | Z08 0.75 | Hoa Sen | Việt Nam | 129500 |  | 38200 |  |  | 167700 | 335400 | 335400 | 0
| KT 500x300/300x200 độ dày tôn 0.58mm | Cái | 2 |  | 2 | Côn 500x300/300x200L150 | Z08 0.75 | Hoa Sen | Việt Nam | 130600 |  | 38700 |  |  | 169300 | 338600 | 338600 | 0
| KT 500x300/400x300 độ dày tôn 0.58mm | Cái | 1 |  | 1 | Côn 500x300/400x300L150 | Z08 0.75 | Hoa Sen | Việt Nam | 136600 |  | 41000 |  |  | 177600 | 177600 | 177600 | 0
| KT 500x350/250x200 độ dày tôn 0.58mm | Cái | 1 |  | 1 | Côn 500x350/250x200L150 | Z08 0.75 | Hoa Sen | Việt Nam | 138100 |  | 41600 |  |  | 179700 | 179700 | 179700 | 0
| KT 600x250/500x250 độ dày tôn 0.75mm | Cái | 1 |  | 1 | Côn 600x250/500x250L150 | Z08 0.75 | Hoa Sen | Việt Nam | 143000 |  | 45500 |  |  | 188500 | 188500 | 188500 | 0
| KT 600x300/400x250 độ dày tôn 0.75mm | Cái | 1 |  | 1 | Côn 600x300/400x250L150 | Z08 0.75 | Hoa Sen | Việt Nam | 146200 |  | 46900 |  |  | 193100 | 193100 | 193100 | 0
| KT 600x300/400x300 độ dày tôn 0.75mm | Cái | 1 |  | 1 | Côn 600x300/400x300L150 | Z08 0.75 | Hoa Sen | Việt Nam | 149300 |  | 48200 |  |  | 197500 | 197500 | 197500 | 0
| KT 700x350/500x350 độ dày tôn 0.75mm | Cái | 1 |  | 1 | Côn 700x350/500x350L150 | Z08 0.75 | Hoa Sen | Việt Nam | 170900 |  | 57100 |  |  | 228000 | 228000 | 228000 | 0
| KT 800x300/700x300 độ dày tôn 0.95mm | Cái | 1 |  | 1 | Côn 800x300/700x300L150 | Z08 0.95 | Hoa Sen | Việt Nam | 202500 |  | 62200 |  |  | 264700 | 264700 | 264700 | 0
| KT 250x250/200x200 độ dày tôn 0.58mm | Cái | 1 |  | 1 | Côn 250x250/200x200L150 | Z08 0.58 | Hoa Sen | Việt Nam | 85700 |  | 24500 |  |  | 110200 | 110200 | 110200 | 0
| KT 650x300/500x250 độ dày tôn 0.75mm | Cái | 1 |  | 1 | Côn 650x300/500x250L150 | Z08 0.75 | Hoa Sen | Việt Nam | 153300 |  | 49800 |  |  | 203100 | 203100 | 203100 | 0
| KT 250x200/200x200 độ dày tôn 0.58mm | Cái | 2 |  | 2 | Côn 250x200/200x200L150 | Z08 0.58 | Hoa Sen | Việt Nam | 82400 |  | 22900 |  |  | 105300 | 210600 | 210600 | 0
| KT 350x200/150x150 độ dày tôn 0.58mm | Cái | 1 |  | 1 | Côn 350x200/150x150L150 | Z08 0.58 | Hoa Sen | Việt Nam | 86500 |  | 24900 |  |  | 111400 | 111400 | 111400 | 0
| KT 350x200/250x200 độ dày tôn 0.58mm | Cái | 1 |  | 1 | Côn 350x200/250x200L150 | Z08 0.58 | Hoa Sen | Việt Nam | 92000 |  | 27400 |  |  | 119400 | 119400 | 119400 | 0
| KT 300x250/250x200 độ dày tôn 0.58mm | Cái | 1 |  | 1 | Côn 300x250/250x200L150 | Z08 0.58 | Hoa Sen | Việt Nam | 91500 |  | 27200 |  |  | 118700 | 118700 | 118700 | 0
| KT 400x300/350x200 độ dày tôn 0.58mm | Cái | 1 |  | 1 | Côn 400x300/350x200L150 | Z08 0.58 | Hoa Sen | Việt Nam | 107800 |  | 34800 |  |  | 142600 | 142600 | 142600 | 0
| KT 400x250/250x250 độ dày tôn 0.58mm | Cái | 1 |  | 1 | Côn 400x250/250x250L150 | Z08 0.58 | Hoa Sen | Việt Nam | 102700 |  | 32400 |  |  | 135100 | 135100 | 135100 | 0
| KT 450x250/300x250 độ dày tôn 0.58mm | Cái | 1 |  | 1 | Côn 450x250/300x250L150 | Z08 0.58 | Hoa Sen | Việt Nam | 108500 |  | 35100 |  |  | 143600 | 143600 | 143600 | 0
| KT 450x250/350x250 độ dày tôn 0.58mm | Cái | 1 |  | 1 | Côn 450x250/350x250L150 | Z08 0.58 | Hoa Sen | Việt Nam | 109500 |  | 35500 |  |  | 145000 | 145000 | 145000 | 0
| KT 500x250/200x150 độ dày tôn 0.58mm | Cái | 1 |  | 1 | Côn 500x250/200x150L200 | Z08 0.58 | Hoa Sen | Việt Nam | 126900 |  | 43600 |  |  | 170500 | 170500 | 170500 | 0
| KT 600x300/300x250 độ dày tôn 0.75mm | Cái | 2 |  | 2 | Côn 600x300/300x250L150 | Z08 0.75 | Hoa Sen | Việt Nam | 147200 |  | 47300 |  |  | 194500 | 389000 | 389000 | 0
| KT 700x300/400x250 độ dày tôn 0.75mm | Cái | 1 |  | 1 | Côn 700x300/400x250L200 | Z08 0.75 | Hoa Sen | Việt Nam | 194800 |  | 67000 |  |  | 261800 | 261800 | 261800 | 0
| KT 700x300/600x300 độ dày tôn 0.75mm | Cái | 1 |  | 1 | Côn 700x300/600x300L150 | Z08 0.75 | Hoa Sen | Việt Nam | 163600 |  | 54100 |  |  | 217700 | 217700 | 217700 | 0
| KT 800x300/500x250 độ dày tôn 0.95mm | Cái | 1 |  | 1 | Côn 800x300/500x250L200 | Z08 0.95 | Hoa Sen | Việt Nam | 244700 |  | 77700 |  |  | 322400 | 322400 | 322400 | 0
1.4 | Chạc ba ống gió tôn tráng kẽm |  |  |  | 0 | 0 | 0 | 0 | 0 | 0 |  | 0 |  |  | 0 | 0 | 0 | 0
| KT 200x200/200x150/150x150 độ dày tôn 0.58mm | Cái | 1 |  | 1 | Chạc ba 200x200/200x150/150x150 | Z08 0.58 | Hoa Sen | Việt Nam | 167100 |  | 62400 |  |  | 229500 | 229500 | 229500 | 0
| KT 250x200/200x150/200x150 độ dày tôn 0.58mm | Cái | 1 |  | 1 | Chạc ba 250x200/200x150/200x150 | Z08 0.58 | Hoa Sen | Việt Nam | 195600 |  | 78300 |  |  | 273900 | 273900 | 273900 | 0
| KT 300x200/250x200/250x200 độ dày tôn 0.58mm | Cái | 2 |  | 2 | Chạc ba 300x200/250x200/250x200 | Z08 0.58 | Hoa Sen | Việt Nam | 252400 |  | 110000 |  |  | 362400 | 724800 | 724800 | 0
| KT 400x250/250x200/250x200 độ dày tôn 0.58mm | Cái | 1 |  | 1 | Chạc ba 400x250/250x200/250x200 | Z08 0.58 | Hoa Sen | Việt Nam | 301300 |  | 137200 |  |  | 438500 | 438500 | 438500 | 0
| KT 500x250/250x200/250x200 độ dày tôn 0.58mm | Cái | 1 |  | 1 | Chạc ba 500x250/250x200/250x200 | Z08 0.58 | Hoa Sen | Việt Nam | 342000 |  | 160000 |  |  | 502000 | 502000 | 502000 | 0
| KT 500x250/400x200/200x200 độ dày tôn 0.58mm | Cái | 1 |  | 1 | Chạc ba 500x250/400x200/200x200 | Z08 0.58 | Hoa Sen | Việt Nam | 395500 |  | 189800 |  |  | 585300 | 585300 | 585300 | 0
| KT 500x250/400x250/200x150 độ dày tôn 0.58mm | Cái | 1 |  | 1 | Chạc ba 500x250/400x250/200x150 | Z08 0.58 | Hoa Sen | Việt Nam | 397400 |  | 190800 |  |  | 588200 | 588200 | 588200 | 0
| KT 500x300/350x200/350x200 độ dày tôn 0.58mm | Cái | 1 |  | 1 | Chạc ba 500x300/350x200/350x200 | Z08 0.58 | Hoa Sen | Việt Nam | 451700 |  | 221100 |  |  | 672800 | 672800 | 672800 | 0
| KT 600x300/400x250/400x250 độ dày tôn 0.75mm | Cái | 1 |  | 1 | Chạc ba 600x300/400x250/400x250 | Z08 0.75 | Hoa Sen | Việt Nam | 661700 |  | 301500 |  |  | 963200 | 963200 | 963200 | 0
| KT 600x300/450x200/350x250 độ dày tôn 0.75mm | Cái | 2 |  | 2 | Chạc ba 600x300/450x200/350x250 | Z08 0.75 | Hoa Sen | Việt Nam | 656000 |  | 298700 |  |  | 954700 | 1909400 | 1909400 | 0
| KT 650x300/500x300/250x150 độ dày tôn 0.75mm | Cái | 1 |  | 1 | Chạc ba 650x300/500x300/250x150 | Z08 0.75 | Hoa Sen | Việt Nam | 669400 |  | 305300 |  |  | 974700 | 974700 | 974700 | 0
| KT 700x300/400x250/400x250 độ dày tôn 0.75mm | Cái | 1 |  | 1 | Chạc ba 700x300/400x250/400x250 | Z08 0.75 | Hoa Sen | Việt Nam | 728400 |  | 334700 |  |  | 1063100 | 1063100 | 1063100 | 0
| KT 900x400/500x300/500x300 độ dày tôn 0.95mm | Cái | 1 |  | 1 | Chạc ba 900x400/500x300/500x300 | Z08 0.75 | Hoa Sen | Việt Nam | 1111400 |  | 547700 |  |  | 1659100 | 1659100 | 1659100 | 0
| KT 1000x300/500x250/500x250 độ dày tôn 0.95mm | Cái | 1 |  | 1 | Chạc ba 1000x300/500x250/500x250 | Z08 0.75 | Hoa Sen | Việt Nam | 1126700 |  | 555600 |  |  | 1682300 | 1682300 | 1682300 | 0
| KT 1200x400/700x100/700x400 độ dày tôn 0.95mm | Cái | 1 |  | 1 | Chạc ba 1200x400/700x100/700x400 | Z08 0.75 | Hoa Sen | Việt Nam | 1810600 |  | 910200 |  |  | 2720800 | 2720800 | 2720800 | 0
| KT 200x150/150x150/150x150 độ dày tôn 0.58mm | Cái | 1 |  | 1 | Chạc ba 200x150/150x150/150x150 | Z08 0.58 | Hoa Sen | Việt Nam | 146100 |  | 50700 |  |  | 196800 | 196800 | 196800 | 0
| KT 350x250/250x200/250x200 độ dày tôn 0.58mm | Cái | 3 |  | 3 | Chạc ba 350x250/250x200/250x200 | Z08 0.58 | Hoa Sen | Việt Nam | 281700 |  | 126400 |  |  | 408100 | 1224300 | 1224300 | 0
| KT 600x300/400x250/400x250 độ dày tôn 0.75mm | Cái | 1 |  | 1 | Chạc ba 600x300/400x250/400x250 | Z08 0.75 | Hoa Sen | Việt Nam | 661700 |  | 301500 |  |  | 963200 | 963200 | 963200 | 0
1.5 | Ống gió mềm |  |  |  | 0 | 0 | 0 | 0 | 0 | 0 |  | 0 |  |  | 0 | 0 | 0 | 0
| KT D100 | m | 3.3278 |  | 3.3278 | Ống gió mềm không cách nhiệt D100 | 0 | Taisei | Việt Nam | 8700 |  | 30300 |  |  | 39000 | 129784.2 | 129784.2 | 0
| KT D150 | m | 60.7236 |  | 60.7236 | Ống gió mềm không cách nhiệt D150 | 0 | Taisei | Việt Nam | 11400 |  | 30300 |  |  | 41700 | 2532174.12 | 2532174.12 | 0
| KT D200 | m | 152.3088 |  | 152.3088 | Ống gió mềm không cách nhiệt D200 | 0 | Taisei | Việt Nam | 13800 |  | 32300 |  |  | 46100 | 7021435.68 | 7021435.68 | 0
| KT D250 | m | 165.004 |  | 165.004 | Ống gió mềm không cách nhiệt D250 | 0 | Taisei | Việt Nam | 24300 |  | 38300 |  |  | 62600 | 10329250.4 | 10329250.4 | 0
| KT D300 | m | 4.3316 |  | 4.3316 | Ống gió mềm không cách nhiệt D300 | 0 | Taisei | Việt Nam | 24300 |  | 41400 |  |  | 65700 | 284586.12 | 284586.12 | 0
1.6 | Van điều chỉnh lưu lượng bằng tay (VD) |  |  |  | 0 | 0 | 0 | 0 | 0 | 0 |  | 0 |  |  | 0 | 0 | 0 | 0
| KT D100 | Cái | 2 |  | 2 | Van VCD KT: D100 L200 | Z08-0.95 | Eusteel/ Thanh Xuân | Việt Nam | 167000 |  | 101800 |  |  | 268800 | 537600 | 537600 | 0
| KT D150 | Cái | 42 |  | 42 | Van VCD KT: D150 L200 | Z08-0.95 | Eusteel/ Thanh Xuân | Việt Nam | 224700 |  | 103800 |  |  | 328500 | 13797000 | 13797000 | 0
| KT D200 | Cái | 104 |  | 104 | Van VCD KT: D200 L250 | Z08-0.95 | Eusteel/ Thanh Xuân | Việt Nam | 303800 |  | 106800 |  |  | 410600 | 42702400 | 42702400 | 0
| KT D250 | Cái | 76 |  | 76 | Van VCD KT: D250 L300 | Z08-0.95 | Eusteel/ Thanh Xuân | Việt Nam | 400200 |  | 112900 |  |  | 513100 | 38995600 | 38995600 | 0
| KT 250x200 | Cái | 34 |  | 34 | Van VCD KT: 250x200 L200 | Z08-0.95 | Eusteel/ Thanh Xuân | Việt Nam | 313900 |  | 112900 |  |  | 426800 | 14511200 | 14511200 | 0
| KT 300x200 | Cái | 1 |  | 1 | Van VCD KT: 250x200 L200 | Z08-0.95 | Eusteel/ Thanh Xuân | Việt Nam | 345500 |  | 134000 |  |  | 479500 | 479500 | 479500 | 0
| KT D300 | Cái | 2 |  | 2 | Van VCD KT: D300 L350 | Z08-0.95 | Eusteel/ Thanh Xuân | Việt Nam | 515400 |  | 130000 |  |  | 645400 | 1290800 | 1290800 | 0
1.7 | Cửa lấy gió ngoài , nhôm sơn tĩnh điện, kèm chớp chống hắt & lưới chắn côn trùng (OAL), tiết diện sống yêu cầu max 45% |  |  |  | 0 | 0 | 0 | 0 | 0 | 0 |  | 0 |  |  | 0 | 0 | 0 | 0
| KT: 500x300 | Cái | 4 |  | 4 | Cửa nan Z kèm lưới chắn côn trùng KT bì 500x300 về KT cổ 450x250 | 0 | Eusteel/ Thanh Xuân | Việt Nam | 313900 |  | 174300 |  |  | 488200 | 1952800 | 1952800 | 0
| KT: 600x400 | Cái | 3 |  | 3 | Cửa nan Z kèm lưới chắn côn trùng KT bì 600x400 về KT cổ 550x350 | 0 | Eusteel/ Thanh Xuân | Việt Nam | 486600 |  | 174300 |  |  | 660900 | 1982700 | 1982700 | 0
| KT: 800x500 | Cái | 1 |  | 1 | Cửa nan Z kèm lưới chắn côn trùng KT bì 800x500 về KT cổ 750x450 | 0 | Eusteel/ Thanh Xuân | Việt Nam | 777400 |  | 393000 |  |  | 1170400 | 1170400 | 1170400 | 0
| KT: 1000x300 | Cái | 0 |  | 0 | Cửa nan Z kèm lưới chắn côn trùng KT bì 1000x300 về KT cổ 950x250 | 0 | Eusteel/ Thanh Xuân | Việt Nam | 623300 |  | 393000 |  |  | 1016300 | 0 | 0 | 0
| KT: 1000x500 | Cái | 1 |  | 1 | Cửa nan Z kèm lưới chắn côn trùng KT bì 1000x500 về KT cổ 950x450 | 0 | Eusteel/ Thanh Xuân | Việt Nam | 971700 |  | 393000 |  |  | 1364700 | 1364700 | 1364700 | 0
| KT: 1200x350 | Cái | 1 |  | 1 | Cửa nan Z kèm lưới chắn côn trùng KT bì 1200x350 về KT cổ 1150x300 | 0 | Eusteel/ Thanh Xuân | Việt Nam | 816300 |  | 393000 |  |  | 1209300 | 1209300 | 1209300 | 0
| KT: 1200x400 | Cái | 4 |  | 4 | Cửa nan Z kèm lưới chắn côn trùng KT bì 1200x400 về KT cổ 1150x350 | 0 | Eusteel/ Thanh Xuân | Việt Nam | 932800 |  | 393000 |  |  | 1325800 | 5303200 | 5303200 | 0
| KT: 1500x500 | Cái | 2 |  | 2 | Cửa nan Z kèm lưới chắn côn trùng KT bì 1500x500 về KT cổ 1450x450 | 0 | Eusteel/ Thanh Xuân | Việt Nam | 1458200 |  | 432300 |  |  | 1890500 | 3781000 | 3781000 | 0
| KT: 3600x350 | Cái | 1 |  | 1 | Cửa nan Z kèm lưới chắn côn trùng KT bì 3600x350 về KT cổ 3550x300 | 0 | Eusteel/ Thanh Xuân | Việt Nam | 2448500 |  | 1092200 |  |  | 3540700 | 3540700 | 3540700 | 0
| KT: 1800x350 | Cái | 1 |  | 1 | Cửa nan Z kèm lưới chắn côn trùng KT bì 1800x350 về KT cổ 1750x300 | 0 | Eusteel/ Thanh Xuân | Việt Nam | 1225100 |  | 619700 |  |  | 1844800 | 1844800 | 1844800 | 0
| KT: 2000x350 | Cái | 4 |  | 4 | Cửa nan Z kèm lưới chắn côn trùng KT bì 2000x350 về KT cổ 1950x300 | 0 | Eusteel/ Thanh Xuân | Việt Nam | 1360300 |  | 619700 |  |  | 1980000 | 7920000 | 7920000 | 0
| KT: 2000x500 | Cái | 2 |  | 2 | Cửa nan Z kèm lưới chắn côn trùng KT bì 2000x500 về KT cổ 1950x450 | 0 | Eusteel/ Thanh Xuân | Việt Nam | 1943300 |  | 619700 |  |  | 2563000 | 5126000 | 5126000 | 0
| KT: 3000x350 | Cái | 1 |  | 1 | Cửa nan Z kèm lưới chắn côn trùng KT bì 3000x350 về KT cổ 2950x300 | 0 | Eusteel/ Thanh Xuân | Việt Nam | 2041200 |  | 917900 |  |  | 2959100 | 2959100 | 2959100 | 0
| KT: 3300x350 | Cái | 1 |  | 1 | Cửa nan Z kèm lưới chắn côn trùng KT bì 3300x350 về KT cổ 3250x300 | 0 | Eusteel/ Thanh Xuân | Việt Nam | 2244100 |  | 1077100 |  |  | 3321200 | 3321200 | 3321200 | 0
| KT: 3600x350 | Cái | 1 |  | 1 | Cửa nan Z kèm lưới chắn côn trùng KT bì 3600x350 về KT cổ 3550x300 | 0 | Eusteel/ Thanh Xuân | Việt Nam | 2448500 |  | 1092200 |  |  | 3540700 | 3540700 | 3540700 | 0
| KT: 7200x350 | Cái | 2 |  | 2 | Cửa nan Z kèm lưới chắn côn trùng KT bì 7200x350 về KT cổ 7150x300 | 0 | Eusteel/ Thanh Xuân | Việt Nam | 4896900 |  | 2184300 |  |  | 7081200 | 14162400 | 14162400 | 0
| KT: 4000x500 | Cái | 1 |  | 1 | Cửa nan Z kèm lưới chắn côn trùng KT bì 4000x500 về KT cổ 3950x450 | 0 | Eusteel/ Thanh Xuân | Việt Nam | 3886500 |  | 1239300 |  |  | 5125800 | 5125800 | 5125800 | 0
| KT: 4500x700 | Cái | 1 |  | 1 | Cửa nan Z kèm lưới chắn côn trùng KT bì 4500x700 về KT cổ 4450x650 | 0 | Eusteel/ Thanh Xuân | Việt Nam | 6121800 |  | 1512300 |  |  | 7634100 | 7634100 | 7634100 | 0
| KT: 500x250 | Cái | 1 |  | 1 | Cửa nan Z kèm lưới chắn côn trùng KT bì 500x250 về KT cổ 450x200 | 0 | Eusteel/ Thanh Xuân | Việt Nam | 292300 |  | 174300 |  |  | 466600 | 466600 | 466600 | 0
1.8 | Box miệng gió tôn tráng kẽm |  |  |  | 0 | 0 | 0 | 0 | 0 | 0 |  | 0 |  |  | 0 | 0 | 0 | 0
| KT 500x250 độ dày tôn 0.58mm | Cái | 1 |  | 1 | 0 | Z08 0.58 | Hoa Sen | Việt Nam | 183200 |  | 75800 |  |  | 259000 | 259000 | 259000 | 0
| KT 500x300 độ dày tôn 0.58mm | Cái | 3 |  | 3 | 0 | Z08 0.58 | Hoa Sen | Việt Nam | 196100 |  | 83900 |  |  | 280000 | 840000 | 840000 | 0
| KT 600x400 độ dày tôn 0.75mm | Cái | 2 |  | 2 | 0 | Z08 0.75 | Hoa Sen | Việt Nam | 276900 |  | 119300 |  |  | 396200 | 792400 | 792400 | 0
| KT 800x500 độ dày tôn 0.75mm | Cái | 1 |  | 1 | 0 | Z08 0.75 | Hoa Sen | Việt Nam | 371500 |  | 171500 |  |  | 543000 | 543000 | 543000 | 0
| KT 1000x500 độ dày tôn 0.95mm | Cái | 1 |  | 1 | 0 | Z08 0.95 | Hoa Sen | Việt Nam | 525100 |  | 213900 |  |  | 739000 | 739000 | 739000 | 0
| KT 1200x350 độ dày tôn 0.95mm | Cái | 1 |  | 1 | 0 | Z08 0.95 | Hoa Sen | Việt Nam | 501200 |  | 202300 |  |  | 703500 | 703500 | 703500 | 0
| KT 1200x400 độ dày tôn 0.95mm | Cái | 1 |  | 1 | 0 | Z08 0.95 | Hoa Sen | Việt Nam | 533000 |  | 217800 |  |  | 750800 | 750800 | 750800 | 0
| KT 1500x500 độ dày tôn 1.15mm | Cái | 1 |  | 1 | 0 | Z08 1.15 | Hoa Sen | Việt Nam | 827500 |  | 312400 |  |  | 1139900 | 1139900 | 1139900 | 0
| KT 1800x350 độ dày tôn 1.15mm | Cái | 1 |  | 1 | 0 | Z08 1.15 | Hoa Sen | Việt Nam | 827500 |  | 300300 |  |  | 1127800 | 1127800 | 1127800 | 0
| KT 2000x350 độ dày tôn 1.15mm | Cái | 4 |  | 4 | 0 | Z08 1.15 | Hoa Sen | Việt Nam | 896400 |  | 330500 |  |  | 1226900 | 4907600 | 4907600 | 0
| KT 2000x500 độ dày tôn 1.15mm | Cái | 2 |  | 2 | 0 | Z08 1.15 | Hoa Sen | Việt Nam | 1061600 |  | 403000 |  |  | 1464600 | 2929200 | 2929200 | 0
| KT 3000x350 độ dày tôn 1.15mm | Cái | 1 |  | 1 | 0 | Z08 1.15 | Hoa Sen | Việt Nam | 1449600 |  | 549100 |  |  | 1998700 | 1998700 | 1998700 | 0
| KT 3300x350 độ dày tôn 1.15mm | Cái | 1 |  | 1 | 0 | Z08 1.15 | Hoa Sen | Việt Nam | 1566700 |  | 600500 |  |  | 2167200 | 2167200 | 2167200 | 0
| KT 3600x350 độ dày tôn 1.15mm | Cái | 1 |  | 1 | 0 | Z08 1.15 | Hoa Sen | Việt Nam | 1683800 |  | 651900 |  |  | 2335700 | 2335700 | 2335700 | 0
| KT 4000x500 độ dày tôn 1.15mm | Cái | 1 |  | 1 | 0 | Z08 1.15 | Hoa Sen | Việt Nam | 2356400 |  | 947100 |  |  | 3303500 | 3303500 | 3303500 | 0
| KT 4500x700 độ dày tôn 1.15mm | Cái | 1 |  | 1 | 0 | Z08 1.15 | Hoa Sen | Việt Nam | 3628600 |  | 1263500 |  |  | 4892100 | 4892100 | 4892100 | 0
| KT 7200x350 độ dày tôn 1.15mm | Cái | 2 |  | 2 | 0 | Z08 1.15 | Hoa Sen | Việt Nam | 3986700 |  | 1420600 |  |  | 5407300 | 10814600 | 10814600 | 0
1.9 | Gót ống gió tôn tráng kẽm |  |  |  | 0 | 0 | 0 | 0 | 0 | 0 |  | 0 |  |  | 0 | 0 | 0 | 0
| KT 350x150/150x150 độ dày tôn 0.58mm | Cái | 39 |  | 39 | Chân rẽ 350x150/150x150L100 | Z08 0.58 | Hoa Sen | Việt Nam | 65700 |  | 16500 |  |  | 82200 | 3205800 | 3205800 | 0
| KT 400x100/200x100 độ dày tôn 0.58mm | Cái | 11 |  | 11 | Chân rẽ 400x100/200x100L100 | Z08 0.58 | Hoa Sen | Việt Nam | 64200 |  | 15800 |  |  | 80000 | 880000 | 880000 | 0
| KT 400x150/200x150 độ dày tôn 0.58mm | Cái | 28 |  | 28 | Chân rẽ 400x150/200x150L100 | Z08 0.58 | Hoa Sen | Việt Nam | 69200 |  | 18300 |  |  | 87500 | 2450000 | 2450000 | 0
| KT 400x200/200x200 độ dày tôn 0.58mm | Cái | 15 |  | 15 | Chân rẽ 400x200/200x200L100 | Z08 0.58 | Hoa Sen | Việt Nam | 74200 |  | 20800 |  |  | 95000 | 1425000 | 1425000 | 0
| KT 450x200/D250 độ dày tôn 0.58mm | Cái | 21 |  | 21 | Chân rẽ 450x200/D250L150 | Z08 0.58 | Hoa Sen | Việt Nam | 104700 |  | 31200 |  |  | 135900 | 2853900 | 2853900 | 0
| KT 450x200/250x200 độ dày tôn 0.58mm | Cái | 21 |  | 21 | Chân rẽ 450x200/250x200L100 | Z08 0.58 | Hoa Sen | Việt Nam | 77700 |  | 22600 |  |  | 100300 | 2106300 | 2106300 | 0
| KT 450x250/250x250 độ dày tôn 0.58mm | Cái | 13 |  | 13 | Chân rẽ 450x250/250x250L100 | Z08 0.58 | Hoa Sen | Việt Nam | 82600 |  | 25100 |  |  | 107700 | 1400100 | 1400100 | 0
| KT 500x200/300x200 độ dày tôn 0.58mm | Cái | 7 |  | 7 | Chân rẽ 500x200/300x200L100 | Z08 0.58 | Hoa Sen | Việt Nam | 81200 |  | 24400 |  |  | 105600 | 739200 | 739200 | 0
| KT 550x200/350x200 độ dày tôn 0.58mm | Cái | 2 |  | 2 | Chân rẽ 550x200/350x200L100 | Z08 0.58 | Hoa Sen | Việt Nam | 84700 |  | 26200 |  |  | 110900 | 221800 | 221800 | 0
| KT 600x250/400x250 độ dày tôn 0.58mm | Cái | 1 |  | 1 | Chân rẽ 600x250/400x250L150 | Z08 0.58 | Hoa Sen | Việt Nam | 117600 |  | 42900 |  |  | 160500 | 160500 | 160500 | 0
| KT 700x300/500x300 độ dày tôn 0.58mm | Cái | 2 |  | 2 | Chân rẽ 700x300/500x300L150 | Z08 0.58 | Hoa Sen | Việt Nam | 134500 |  | 51400 |  |  | 185900 | 371800 | 371800 | 0
1.1 | Tiêu âm đường ống trước quạt bằng tôn soi lỗ dày 0.5mm + Vải thủy tinh + Rockwool dày 50-100mm, tỷ trọng 48kg/m3 (Chiều dày tiêu âm được điều chỉnh theo vật liệu được phê duyệt bởi CĐT) |  |  |  | 0 | 0 | 0 | 0 | 0 | 0 |  | 0 |  |  | 0 | 0 | 0 | 0
| KT 500x350,L1000 | Cái | 3 |  | 3 | Ống tiêu âm dày 50mm (bông rockwool tỷ trọng 50kg.m3; tôn soi lỗ dày 0.48mm), không vách, kích thước tôn mạ kẽm 500x350L1000 | Z08 0.75 | Hoa Sen | Việt Nam | 1983500 |  | 472800 |  |  | 2456300 | 7368900 | 7368900 | 0
| KT 600x300,L1000 | Cái | 0 |  | 0 | 0 | 0 | 0 | 0 | 0 |  | 0 |  |  | 0 | 0 | 0 | 0
| KT 600x350,L1000 | Cái | 8 |  | 8 | Ống tiêu âm dày 50mm (bông rockwool tỷ trọng 50kg.m3; tôn soi lỗ dày 0.48mm), không vách, kích thước tôn mạ kẽm 600x350L1000 | Z08 0.75 | Hoa Sen | Việt Nam | 2216800 |  | 528400 |  |  | 2745200 | 21961600 | 21961600 | 0
| KT 700x350,L1000 | Cái | 2 |  | 2 | Ống tiêu âm dày 50mm (bông rockwool tỷ trọng 50kg.m3; tôn soi lỗ dày 0.48mm), không vách, kích thước tôn mạ kẽm 700x350L1000 | Z08 0.75 | Hoa Sen | Việt Nam | 2450200 |  | 584000 |  |  | 3034200 | 6068400 | 6068400 | 0
| KT 700x400,L1200 | Cái | 8 |  | 8 | Ống tiêu âm dày 50mm (bông rockwool tỷ trọng 50kg.m3; tôn soi lỗ dày 0.48mm), không vách, kích thước tôn mạ kẽm 700x400L1200 | Z08 0.75 | Hoa Sen | Việt Nam | 3226900 |  | 734200 |  |  | 3961100 | 31688800 | 31688800 | 0
| KT 700x300,L1200 | Cái | 1 |  | 1 | Ống tiêu âm dày 50mm (bông rockwool tỷ trọng 50kg.m3; tôn soi lỗ dày 0.48mm), không vách, kích thước tôn mạ kẽm 700x300L1200 | Z08 0.75 | Hoa Sen | Việt Nam | 2933500 |  | 667400 |  |  | 3600900 | 3600900 | 3600900 | 0
| KT 750x500,L1500 | Cái | 2 |  | 2 | Ống tiêu âm dày 50mm (bông rockwool tỷ trọng 50kg.m3; tôn soi lỗ dày 0.48mm), không vách, kích thước tôn mạ kẽm 750x500L1500 | Z08 0.75 | Hoa Sen | Việt Nam | 4583600 |  | 1042800 |  |  | 5626400 | 11252800 | 11252800 | 0
| KT 800x400,L1000 | Cái | 8 |  | 8 | Ống tiêu âm dày 50mm (bông rockwool tỷ trọng 50kg.m3; tôn soi lỗ dày 0.48mm), không vách, kích thước tôn mạ kẽm 800x400L1000 | Z08 0.75 | Hoa Sen | Việt Nam | 2800200 |  | 667400 |  |  | 3467600 | 27740800 | 27740800 | 0
| KT 900x400,L1000 | Cái | 6 |  | 6 | Ống tiêu âm dày 50mm (bông rockwool tỷ trọng 50kg.m3; tôn soi lỗ dày 0.48mm), không vách, kích thước tôn mạ kẽm 900x400L1000 | Z08 0.75 | Hoa Sen | Việt Nam | 3033500 |  | 723000 |  |  | 3756500 | 22539000 | 22539000 | 0
| KT 1100x400,L1500 | Cái | 1 |  | 1 | Ống tiêu âm dày 50mm (bông rockwool tỷ trọng 50kg.m3; tôn soi lỗ dày 0.48mm), không vách, kích thước tôn mạ kẽm 1100x400L1500 | Z08 0.95 | Hoa Sen | Việt Nam | 5813900 |  | 1251400 |  |  | 7065300 | 7065300 | 7065300 | 0
1.11 | Van 1 chiều (NRD) |  |  |  | 0 | 0 | 0 | 0 | 0 | 0 |  | 0 |  |  | 0 | 0 | 0 | 0
| KT 500x250 | Cái | 3 |  | 3 | Van một chiều KT: 500x250 L200 | Z08-0.75 | Eusteel/ Thanh Xuân | Việt Nam | 423300 |  | 415100 |  |  | 838400 | 2515200 | 2515200 | 0
| KT 500x300 | Cái | 2 |  | 2 | Van một chiều KT: 500x300 L200 | Z08-0.75 | Eusteel/ Thanh Xuân | Việt Nam | 449200 |  | 415100 |  |  | 864300 | 1728600 | 1728600 | 0
| KT 600x300 | Cái | 3 |  | 3 | Van một chiều KT: 600x300 L200 | Z08-0.75 | Eusteel/ Thanh Xuân | Việt Nam | 508200 |  | 477600 |  |  | 985800 | 2957400 | 2957400 | 0
| KT 650x300 | Cái | 1 |  | 1 | Van một chiều KT: 650x300 L200 | Z08-0.95 | Eusteel/ Thanh Xuân | Việt Nam | 594600 |  | 477600 |  |  | 1072200 | 1072200 | 1072200 | 0
| KT 700x400 | Cái | 2 |  | 2 | Van một chiều KT: 700x400 L200 | Z08-0.95 | Eusteel/ Thanh Xuân | Việt Nam | 738500 |  | 606400 |  |  | 1344900 | 2689800 | 2689800 | 0
| KT 400x250 | Cái | 1 |  | 1 | Van một chiều KT: 400x250 L200 | Z08-0.75 | Eusteel/ Thanh Xuân | Việt Nam | 367100 |  | 338600 |  |  | 705700 | 705700 | 705700 | 0
| KT 700x300 | Cái | 1 |  | 1 | Van một chiều KT: 700x300 L200 | Z08-0.95 | Eusteel/ Thanh Xuân | Việt Nam | 650700 |  | 606600 |  |  | 1257300 | 1257300 | 1257300 | 0
| KT 800x250 | Cái | 1 |  | 1 | Van một chiều KT: 800x250 L200 | Z08-0.95 | Eusteel/ Thanh Xuân | Việt Nam | 698200 |  | 606600 |  |  | 1304800 | 1304800 | 1304800 | 0
| KT 800x300 | Cái | 1 |  | 1 | Van một chiều KT: 800x300 L200 | Z08-0.95 | Eusteel/ Thanh Xuân | Việt Nam | 735700 |  | 606600 |  |  | 1342300 | 1342300 | 1342300 | 0
1.12 | Khớp nối mềm, kèm mặt bích | Cái | 54 |  | 54 | 0 | 0 | 0 | Việt Nam | 583700 |  | 38800 |  |  | 622500 | 33615000 | 33615000 | 0
1.13 | Vật tư phụ làm ty treo giá đỡ đường ống | Lô | 1 |  | 1 | 0 | 0 | 0 | Đã bao gồm | 0 |  | 0 |  |  | 0 | 0 | 0 | 0
5 | HỆ THỐNG HÚT BẾP |  |  |  | 0 | 0 | 0 | 0 | 0 | 0 |  | 0 |  |  | 0 | 0 | 0 | 0
1.1 | Ống INOX 304 dày 1,0mm |  |  |  | 0 | 0 | 0 | 0 | 0 | 0 |  | 0 |  |  | 0 | 0 | 0 | 0
| KT 1500x550 | M | 147 |  | 147 | Ống 1500x550 | SUS304-2B 1.0 | Hoa Sen | Việt Nam | 6579400 |  | 875800 |  |  | 7455200 | 1095914400 | 1095914400 | 0
| KT 1200x700 | M | 16 |  | 16 | Ống 1200x700 | SUS304-2B 1.0 | Hoa Sen | Việt Nam | 6098000 |  | 811700 |  |  | 6909700 | 110555200 | 110555200 | 0
1.2 | Cút 90 độ ống INOX 304 dày 1,0mm |  |  |  | 0 | 0 | 0 | 0 | 0 | 0 |  | 0 |  |  | 0 | 0 | 0 | 0
| KT 1200x700 | Cái | 1 |  | 1 | Cút 90 độ 1200x700R600 | SUS304-2B 1.0 | Hoa Sen | Việt Nam | 12063500 |  | 686100 |  |  | 12749600 | 12749600 | 12749600 | 0
| KT 1500x550 | Cái | 5 |  | 5 | Cút 90 độ 1500x550R750 | SUS304-2B 1.0 | Hoa Sen | Việt Nam | 16250700 |  | 722200 |  |  | 16972900 | 84864500 | 84864500 | 0
1.4 | Chạc ba ống INOX 304 dày 1,0mm |  |  |  | 0 | 0 | 0 | 0 | 0 | 0 |  | 0 |  |  | 0 | 0 | 0 | 0
| KT 1200x700/1200x700/1200x700 | Cái | 1 |  | 1 | Chạc ba 1200x700/1200x700/1200x700 | Z08 0.95 | Hoa Sen | Việt Nam | 4533300 |  | 857600 |  |  | 5390900 | 5390900 | 5390900 | 0
1.9 | Van 1 chiều (NRD) |  |  |  | 0 | 0 | 0 | 0 | 0 | 0 |  | 0 |  |  | 0 | 0 | 0 | 0
| KT 1200x700 | Cái | 2 |  | 2 | Van một chiều KT: 1200x700 L200 | Z08-1.15 | Eusteel/ Thanh Xuân | Việt Nam | 1556100 |  | 606400 |  |  | 2162500 | 4325000 | 4325000 | 0
1.1 | Khớp nối mềm, kèm mặt bích | Cái | 4 |  | 4 | 0 | 0 | 0 | Việt Nam | 583700 |  | 38800 |  |  | 622500 | 2490000 | 2490000 | 0
1.11 | Vật tư phụ làm ty treo giá đỡ đường ống | Lô | 1 |  | 1 | 0 | 0 | 0 | Đã bao gồm | 0 |  | 0 |  |  | 0 | 0 | 0 | 0
1.12 | Cút cong 45 độ kèm lưới chắn côn trùng |  |  |  | 0 | 0 | 0 | 0 | 0 | 0 |  | 0 |  |  | 0 | 0 | 0 | 0
| KT 1200x700 | Cái | 2 |  | 2 | Cút 45 độ 1200x700R200 + lưới chắn côn trùng INOX201 | Z08 0.75 | Hoa Sen | Việt Nam | 1311900 |  | 464300 |  |  | 1776200 | 3552400 | 3552400 | 0
A.2 | PHÂN VẬT TƯ LẮP ĐẶT ỐNG ĐỒNG, NƯỚC NGƯNG
I | HỆ THỐNG GAS/DỊCH, NƯỚC NGƯNG KHỐI THƯƠNG MẠI |  |  |  | 0 | 0 | 0 | 0 | 0 | 0 |  | 0 |  |  | 0 | 0 | 0 | 0
1 | VẬT TƯ PHẦN ỐNG GAS/DỊCH |  |  |  | 0 | 0 | 0 | 0 | 0 | 0 |  | 0 |  |  | 0 | 0 | 0 | 0
1.1 | Bộ chia gas/dịch dàn lạnh, kèm bảo ôn | Bộ | 221 | Cho hệ thống ĐH VRV/VRF | 221 | Vật tư phụ lắp đặt, bộ chia gas chủ đầu tư cấp | 0 | 0 | Việt Nam | 25200 |  | 155200 |  |  | 180400 | 39868400 | 39868400 | Cho hệ thống ĐH VRV/VRF
1.2 | Bộ chia gas/dịch dàn nóng, kèm bảo ôn | Bộ | 34 |  | 34 | Vật tư phụ lắp đặt, bộ chia gas chủ đầu tư cấp | 0 | 0 | Việt Nam | 25200 |  | 155200 |  |  | 180400 | 6133600 | 6133600 | 0
1.3 | ống đồng dẫn tác nhân lạnh ø 6.4, t=0.71mm, bọc bảo ôn dày 13mm | m | 84.181 | Cho hệ thống ĐH Cục bộ | 84.181 | D6.35x 0.71mm kèm cách nhiệt CSLH dạng xốp 6x 13 | 0 | TPCooper + Tpflex | Việt Nam + Việt Nam | 69300 |  | 56500 |  |  | 125800 | 10589969.8 | 10589969.8 | Cho hệ thống ĐH Cục bộ
1.4 | ống đồng dẫn tác nhân lạnh ø 9.5, t=0.71mm, bọc bảo ôn dày 13mm | m | 132.077 |  | 132.077 | D9.52x 0.71mm kèm cách nhiệt CSLH dạng xốp 10x 13 | 0 | TPCooper + Tpflex | Việt Nam + Việt Nam | 100500 |  | 63500 |  |  | 164000 | 21660628 | 21660628 | 0
1.4 | ống đồng dẫn tác nhân lạnh ø 12.7, t=0.81mm, bọc bảo ôn dày 19mm | m | 83.67 |  | 83.67 | D12.7x 0.81mm kèm cách nhiệt CSLH dạng xốp 13x 19 | 0 | TPCooper + Tpflex | Việt Nam + Việt Nam | 160800 |  | 69600 |  |  | 230400 | 19277568 | 19277568 | 0
1.5 | ống đồng dẫn tác nhân lạnh ø 15.9, t=0.81mm, bọc bảo ôn dày 19mm | m | 132.201 |  | 132.201 | D15.88x 0.81mm kèm cách nhiệt CSLH dạng xốp 16x 19 | 0 | TPCooper + Tpflex | Việt Nam + Việt Nam | 198300 |  | 73600 |  |  | 271900 | 35945451.9 | 35945451.9 | 0
1.6 | ống đồng dẫn tác nhân lạnh ø 6.4, t=0.81mm, bọc bảo ôn dày 13mm | m | 205.232 | Cho hệ thống ĐH VRV/VRF | 205.232 | D6.35x 0.81mm kèm cách nhiệt CSLH dạng xốp 6x 13 | 0 | TPCooper + Tpflex | Việt Nam + Việt Nam | 75900 |  | 56500 |  |  | 132400 | 27172716.8 | 27172716.8 | Cho hệ thống ĐH VRV/VRF
1.7 | ống đồng dẫn tác nhân lạnh ø 9.5, t=0.81mm, bọc bảo ôn dày 13mm | m | 1834.13 |  | 1834.13 | D9.52x 0.81mm kèm cách nhiệt CSLH dạng xốp 10x 13 | 0 | TPCooper + Tpflex | Việt Nam + Việt Nam | 111300 |  | 63500 |  |  | 174800 | 320605924 | 320605924 | 0
1.8 | ống đồng dẫn tác nhân lạnh ø 12.7, t=0.81mm, bọc bảo ôn dày 19mm | m | 273.939 |  | 273.939 | D12.7x 0.81mm kèm cách nhiệt CSLH dạng xốp 13x 19 | 0 | TPCooper + Tpflex | Việt Nam + Việt Nam | 160800 |  | 69600 |  |  | 230400 | 63115545.6 | 63115545.6 | 0
1.9 | ống đồng dẫn tác nhân lạnh ø 15.9, t=1mm, bọc bảo ôn dày 19mm | m | 1658.565 |  | 1658.565 | D15.88x 1.0mm kèm cách nhiệt CSLH dạng xốp 16x 19 | 0 | TPCooper + Tpflex | Việt Nam + Việt Nam | 234800 |  | 72600 |  |  | 307400 | 509842881 | 509842881 | 0
1.10 | ống đồng dẫn tác nhân lạnh ø 19.1, t=1mm, bọc bảo ôn dày 19mm | m | 1531.169 |  | 1531.169 | D19.05x 1.0mm kèm cách nhiệt CSLH dạng xốp 19x 19 | 0 | TPCooper + Tpflex | Việt Nam + Việt Nam | 280600 |  | 77600 |  |  | 358200 | 548464735.8 | 548464735.8 | 0
1.11 | ống đồng dẫn tác nhân lạnh ø 22.2, t=1mm, bọc bảo ôn dày 25mm | m | 213.732 |  | 213.732 | D22.22x 1.0mm kèm cách nhiệt CSLH dạng xốp 22x 25 | 0 | TPCooper + Tpflex | Việt Nam + Việt Nam | 367500 |  | 98800 |  |  | 466300 | 99663231.6 | 99663231.6 | 0
1.12 | ống đồng dẫn tác nhân lạnh ø 28.6, t=1.2mm, bọc bảo ôn dày 25mm | m | 352.464 |  | 352.464 | D28.58x 1.20mm kèm cách nhiệt CSLH dạng xốp 28x 25 | 0 | TPCooper + Tpflex | Việt Nam + Việt Nam | 544200 |  | 120900 |  |  | 665100 | 234423806.4 | 234423806.4 | 0
1.13 | ống đồng dẫn tác nhân lạnh ø 34.9, t=1.2mm, bọc bảo ôn dày 25mm | m | 219.742 |  | 219.742 | D34.9x 1.2mm kèm cách nhiệt CSLH dạng xốp 35x 25 | 0 | TPCooper + Tpflex | Việt Nam + Việt Nam | 661300 |  | 140100 |  |  | 801400 | 176101238.8 | 176101238.8 | 0
1.14 | ống đồng dẫn tác nhân lạnh ø 41.3, t=1.43mm, bọc bảo ôn dày 25mm | m | 1064.037 |  | 1064.037 | D41.28x 1.43mm kèm cách nhiệt CSLH dạng xốp 42x 25 | 0 | TPCooper + Tpflex | Việt Nam + Việt Nam | 904900 |  | 165300 |  |  | 1070200 | 1138732397.4 | 1138732397.4 | 0
1.15 | Lượng tác nhân lạnh R-410a bổ sung vào hệ thống | kg | 490 |  | 490 | Gas R-410A | 0 | Naron | Trung Quốc | 350200 |  | 57500 |  |  | 407700 | 199773000 | 199773000 | 0
1.16 | Vật tư phụ (cút, bulông, đai ốc, sơn, băng dính…) | Lô | 1 |  | 1 | 0 | 0 | 0 | Đã bao gồm | 0 |  | 0 |  |  | 0 | 0 | 0 | 0
2 | VẬT TƯ PHẦN ỐNG THOÁT NƯỚC NGƯNG ĐIỀU HÒA |  |  |  | 0 | 0 | 0 | 0 | 0 | 0 |  | 0 |  |  | 0 | 0 | 0 | 0
2.1 | Ống uPVC (PN10) dẫn nước ngưng tụ D21, bọc dày 13mm | m | 37.674 |  | 37.674 | Ống uPVC DN21 x 1.2mm PN10, kèm cách nhiệt CSLH dạng xốp 22x 13 | 0 | Tiền Phong + Tpflex | Việt Nam + Việt Nam | 33500 |  | 46400 |  |  | 79900 | 3010152.6 | 3010152.6 | 0
2.2 | Ống uPVC (PN10) dẫn nước ngưng tụ D27, bọc dày 13mm | m | 1128.607 |  | 1128.607 | Ống uPVC DN27 x 1.3mm PN10, kèm cách nhiệt CSLH dạng xốp 28x 13 | 0 | Tiền Phong + Tpflex | Việt Nam + Việt Nam | 40900 |  | 46400 |  |  | 87300 | 98527391.1 | 98527391.1 | 0
2.3 | Ống uPVC (PN10) dẫn nước ngưng tụ D34, bọc dày 13mm | m | 470.8 |  | 470.8 | Ống uPVC DN34 x 1.7mm PN10, kèm cách nhiệt CSLH dạng xốp 35x 13 | 0 | Tiền Phong + Tpflex | Việt Nam + Việt Nam | 52100 |  | 56500 |  |  | 108600 | 51128880 | 51128880 | 0
2.4 | Ống uPVC (PN10) dẫn nước ngưng tụ D42, bọc dày 13mm | m | 327.42 |  | 327.42 | Ống uPVC DN42 x 2.0mm PN10, kèm cách nhiệt CSLH dạng xốp 42x 13 | 0 | Tiền Phong + Tpflex | Việt Nam + Việt Nam | 71900 |  | 58500 |  |  | 130400 | 42695568 | 42695568 | 0
2.5 | Ống uPVC (PN6) dẫn nước ngưng tụ D48, bọc dày 13mm | m | 1019.047 |  | 1019.047 | Ống uPVC DN48 x 2.3mm PN10, kèm cách nhiệt CSLH dạng xốp 48x 13 | 0 | Tiền Phong + Tpflex | Việt Nam + Việt Nam | 81900 |  | 78600 |  |  | 160500 | 163557043.5 | 163557043.5 | 0
2.6 | Ống uPVC (PN6) dẫn nước ngưng tụ D60, bọc dày 13mm | m | 94.883 |  | 94.883 | Ống uPVC DN60 x 2.9mm PN10, kèm cách nhiệt CSLH dạng xốp 60x 13 | 0 | Tiền Phong + Tpflex | Việt Nam + Việt Nam | 112700 |  | 100800 |  |  | 213500 | 20257520.5 | 20257520.5 | 0
2.7 | Ống uPVC (PN6) dẫn nước ngưng tụ D76, bọc dày 13mm | m | 36.076 |  | 36.076 | Ống uPVC DN75 x 3.6mm PN6, kèm cách nhiệt CSLH dạng xốp 76x 13 | 0 | Tiền Phong + Tpflex | Việt Nam + Việt Nam | 138500 |  | 125000 |  |  | 263500 | 9506026 | 9506026 | 0
2.7 | Ống uPVC (PN6) dẫn nước ngưng tụ D90, bọc dày 13mm | m | 179.13 |  | 179.13 | Ống uPVC DN90 x 4.3mm PN6, kèm cách nhiệt CSLH dạng xốp 89x 13 | 0 | Tiền Phong + Tpflex | Việt Nam + Việt Nam | 172800 |  | 146100 |  |  | 318900 | 57124557 | 57124557 | 0
2.8 | Ống uPVC (PN6) dẫn nước ngưng tụ D110, bọc dày 13mm | m | 97.569 |  | 97.569 | Ống uPVC DN110 x 5.3mm PN6, kèm cách nhiệt CSLH dạng xốp 114x 13 | 0 | Tiền Phong + Tpflex | Việt Nam + Việt Nam | 227700 |  | 171300 |  |  | 399000 | 38930031 | 38930031 | 0
2.9 | Ống uPVC (PN6) dẫn nước ngưng tụ D125, bọc dày 15mm | m | 20.388 |  | 20.388 | Ống uPVC DN125 x 6mm PN6, kèm tấm cách nhiệt CSLH dạng xốp dày 16mm 1 mặt keo, 1 mặt nhôm | 0 | Tiền Phong + Tpflex | Việt Nam + Việt Nam | 146100 |  | 216700 |  |  | 362800 | 7396766.4 | 7396766.4 | 0
2.9 | Ống uPVC (PN6) dẫn nước ngưng tụ D140, bọc dày 15mm | m | 70.243 |  | 70.243 | Ống uPVC DN140 x 6.7mm PN6, kèm tấm cách nhiệt CSLH dạng xốp dày 16mm 1 mặt keo, 1 mặt nhôm | 0 | Tiền Phong + Tpflex | Việt Nam + Việt Nam | 181000 |  | 216700 |  |  | 397700 | 27935641.1 | 27935641.1 | 0
2.9 | Ống uPVC (PN6) dẫn nước ngưng tụ D160, bọc dày 15mm | m | 0 |  | 0 | Ống uPVC DN160 x 4.7mm PN6, kèm tấm cách nhiệt CSLH dạng xốp dày 16mm 1 mặt keo, 1 mặt nhôm | 0 | Tiền Phong + Tpflex | Việt Nam + Việt Nam | 234200 |  | 264000 |  |  | 498200 | 0 | 0 | 0
2.10 | Vật tư phụ (côn, cút, bulông, đai ốc, sơn, băng dính…) | Lô | 1 |  | 1 | 0 | 0 | 0 | Đã bao gồm | 0 |  | 0 |  |  | 0 | 0 | 0 | 0
3 | VẬT TƯ PHẦN CÁP ĐIỆN ĐIỀU KHIỂN ĐIỀU HÒA |  |  |  | 0 | 0 | 0 | 0 | 0 | 0 |  | 0 |  |  | 0 | 0 | 0 | 0
3.1 | Cáp điều khiển dùng kết nối dàn nóng với dàn lạnh (2x1.5)mm2 cho hệ thống điều hòa trung tâm VRF | m | 3867.574 |  | 3867.574 | 0 | CVV 2X1.5 0.6/1KV | Cadivi | Việt Nam | 26800 |  | 12100 |  |  | 38900 | 150448628.6 | 150448628.6 | 0
3.2 | Cáp điều khiển dùng kết nối dàn lạnh với bộ điều khiển từ xa (2x0.75)mm2 cho hệ thống điều hòa trung tâm VRF | m | 3222.127 |  | 3222.127 | 0 | CVV 2X1 | Cadivi | Việt Nam | 21600 |  | 10100 |  |  | 31700 | 102141425.9 | 102141425.9 | 0
3.3 | Cáp điều khiển dùng kết nối dàn nóng với dàn lạnh (4x1.5)mm2 cho hệ thống điều hòa cục bộ | m | 245.603 |  | 245.603 | 0 | CVV 4X1.5 0.6/1KV | Cadivi | Việt Nam | 43600 |  | 22200 |  |  | 65800 | 16160677.4 | 16160677.4 | 0
3.4 | Ống nhựa luồn cáp điều khiển PVC - D20 | m | 7169.617 |  | 7169.617 | Ống luồn tròn PVC - Medium duty phi 20mm - ARC20/M | ARC20/M | AC | Việt Nam | 9000 |  | 23200 |  |  | 32200 | 230861667.4 | 230861667.4 | 0
3.5 | Vật tư phụ (đai ốc, sơn, băng dính…) | Lô | 1 |  | 1 | 0 | 0 | 0 | Đã bao gồm | 0 |  | 0 |  |  | 0 | 0 | 0 | 0
II | THIẾT BỊ & VẬT TƯ LẮP ĐẶT ĐIỀU HÒA KHÔNG KHÍ & THÔNG GIÓ PHẦN CĂN HỘ |  |  |  | 0 | 0 | 0 | 0 | 0 | 0 |  | 0 |  |  | 0 | 0 | 0 | 0
1 | PHẦN THIẾT BỊ ĐIỀU HÒA CỤC BỘ |  |  |  | 0 | 0 | 0 | 0 | 0 | 0 |  | 0 |  |  | 0 | 0 | 0 | 0
1.1 | Dàn lạnh loại treo tường 1 chiều lạnh + Công suất lạnh: 2.5Kw + Công suất điện: 0.8 kw (1Ph/220V/50Hz) | Cái | 34 | Nhà thầu lắp đặt, CĐT cấp thiết bị | 34 | 0 | 0 | 0 | 0 | 76000 |  | 1004500 |  |  | 1080500 | 36737000 | 36737000 | Nhà thầu lắp đặt, CĐT cấp thiết bị Bao gồm giá vật tư phụ lắp đặt
1.2 | Dàn lạnh loại treo tường 1 chiều lạnh + Công suất lạnh: 5.3Kw + Công suất điện: 1.55 kw (1Ph/220V/50Hz) | Cái | 182 | Nhà thầu lắp đặt, CĐT cấp thiết bị | 182 | 0 | 0 | 0 | 0 | 76000 |  | 1004500 |  |  | 1080500 | 196651000 | 196651000 | Nhà thầu lắp đặt, CĐT cấp thiết bị Bao gồm giá vật tư phụ lắp đặt
1.3 | Dàn lạnh loại treo tường 1 chiều lạnh + Công suất lạnh: 7.1Kw + Công suất điện: 2.52 kw (1Ph/220V/50Hz) | Cái | 316 | Nhà thầu lắp đặt, CĐT cấp thiết bị | 316 | 0 | 0 | 0 | 0 | 76000 |  | 1004500 |  |  | 1080500 | 341438000 | 341438000 | Nhà thầu lắp đặt, CĐT cấp thiết bị Bao gồm giá vật tư phụ lắp đặt
2 | PHẦN THIẾT BỊ ĐIỀU HÒA MULTI |  |  |  | 0 | 0 | 0 | 0 | 0 | 0 |  | 0 |  |  | 0 | 0 | 0 | 0
a | PHẦN DÀN LẠNH |  |  |  | 0 | 0 | 0 | 0 | 0 | 0 |  | 0 |  |  | 0 | 0 | 0 | 0
2.1 | Dàn lạnh loại treo tường 1 chiều lạnh + Công suất lạnh: 2,5KW | Cái | 501 | Nhà thầu lắp đặt, CĐT cấp thiết bị | 501 | 0 | 0 | 0 | 0 | 76000 |  | 1004500 |  |  | 1080500 | 541330500 | 541330500 | Nhà thầu lắp đặt, CĐT cấp thiết bị Bao gồm giá vật tư phụ lắp đặt
2.2 | Dàn lạnh loại treo tường 1 chiều lạnh + Công suất lạnh: 3,5KW | Cái | 36 | Nhà thầu lắp đặt, CĐT cấp thiết bị | 36 | 0 | 0 | 0 | 0 | 76000 |  | 1004500 |  |  | 1080500 | 38898000 | 38898000 | Nhà thầu lắp đặt, CĐT cấp thiết bị Bao gồm giá vật tư phụ lắp đặt
2.3 | Dàn lạnh loại treo tường 1 chiều lạnh + Công suất lạnh: 5,0KW | Cái | 19 | Nhà thầu lắp đặt, CĐT cấp thiết bị | 19 | 0 | 0 | 0 | 0 | 76000 |  | 1004500 |  |  | 1080500 | 20529500 | 20529500 | Nhà thầu lắp đặt, CĐT cấp thiết bị Bao gồm giá vật tư phụ lắp đặt
b | PHẦN DÀN NÓNG |  | 0 |  | 0 | 0 | 0 | 0 | 0 | 0 |  | 0 |  |  | 0 | 0 | 0 | 0
2.4 | Dàn nóng 1 chiều làm lạnh + Công suất lạnh: 5,3KW | Cái | 205 | Nhà thầu lắp đặt, CĐT cấp thiết bị | 205 | 0 | 0 | 0 | 0 | 1368000 |  | 1162700 |  |  | 2530700 | 518793500 | 518793500 | Nhà thầu lắp đặt, CĐT cấp thiết bị Bao gồm giá vật tư phụ lắp đặt
2.5 | Dàn nóng 1 chiều làm lạnh + Công suất lạnh: 6,8KW | Cái | 19 | Nhà thầu lắp đặt, CĐT cấp thiết bị | 19 | 0 | 0 | 0 | 0 | 1368000 |  | 1162700 |  |  | 2530700 | 48083300 | 48083300 | Nhà thầu lắp đặt, CĐT cấp thiết bị Bao gồm giá vật tư phụ lắp đặt
2.6 | Dàn nóng 1 chiều làm lạnh + Công suất lạnh: 8,0KW | Cái | 17 | Nhà thầu lắp đặt, CĐT cấp thiết bị | 17 | 0 | 0 | 0 | 0 | 1368000 |  | 1162700 |  |  | 2530700 | 43021900 | 43021900 | Nhà thầu lắp đặt, CĐT cấp thiết bị Bao gồm giá vật tư phụ lắp đặt
2.7 | Dàn nóng 1 chiều làm lạnh + Công suất lạnh: 10,0KW | Cái | 19 | Nhà thầu lắp đặt, CĐT cấp thiết bị | 19 | 0 | 0 | 0 | 0 | 1368000 |  | 1162700 |  |  | 2530700 | 48083300 | 48083300 | Nhà thầu lắp đặt, CĐT cấp thiết bị Bao gồm giá vật tư phụ lắp đặt
3 | PHẦN THIẾT BỊ THÔNG GIÓ |  |  |  | 0 | 0 | 0 | 0 | 0 | 0 |  | 0 |  |  | 0 | 0 | 0 | 0
3.1 | Quạt hút khí gắn trần nối ống gió + Lưu lượng: 100 m3/h + Áp suất : 50 Pa + Công suất điện: 30w (1Ph/220V/50Hz) | Cái | 758 | Kèm van 1 chiều | 758 | CPM 1515 | Quạt gắn trần | Wolter | Thái Lan | 1625400 |  | 350700 |  |  | 1976100 | 1497883800 | 1497883800 | Kèm van 1 chiều
3.2 | Chụp hút bếp kèm quạt + Lưu lượng: 500 m3/h + Áp suất : -- Pa | Cái | 498 | Kèm van 1 chiều | 498 | 0 | 0 | 0 | 0 | 0 |  | 0 |  |  | 0 | 0 | 0 | Tuân theo RFI 2.02: Chụp hút bếp không thuộc phạm vi công việc gói thầu
4 | PHẦN VẬT TƯ LẮP ĐẶT |  |  |  | 0 | 0 | 0 | 0 | 0 | 0 |  | 0 |  |  | 0 | 0 | 0 | 0
a | PHẦN ỐNG GIÓ |  |  |  | 0 | 0 | 0 | 0 | 0 | 0 |  | 0 |  |  | 0 | 0 | 0 | 0
4.1 | Cửa thải gió ngoài nhôm sơn tĩnh điện, kèm chớp chống hắt & lưới chắn côn trùng (EAL), tiết diện sống yêu cầu max 45% |  |  |  | 0 | 0 | 0 | 0 | 0 | 0 |  | 0 |  |  | 0 | 0 | 0 | 0
| + Kích thước 400x200 | Cái | 498 |  | 498 | Cửa nan Z kèm lưới chắn côn trùng KT bì 400x200 về KT cổ 350x150 | 0 | Eusteel/ Thanh Xuân | Việt Nam | 230400 |  | 174600 |  |  | 405000 | 201690000 | 201690000 | 0
4.2 | Ống nhựa uPVC PN6 |  |  |  | 0 | 0 | 0 | 0 | 0 | 0 |  | 0 |  |  | 0 | 0 | 0 | 0
| + Kích thước Ø90 | m | 2807.867 |  | 2807.867 | Ống uPVC DN90 x 4.3mm PN6 | 0 | Tiền Phong | Việt Nam | 76900 |  | 96800 |  |  | 173700 | 487726497.9 | 487726497.9 | 0
| + Kích thước Ø125 | m | 2218.345 |  | 2218.345 | Ống uPVC DN125 x 6mm PN6 | 0 | Tiền Phong | Việt Nam | 140400 |  | 139100 |  |  | 279500 | 620027427.5 | 620027427.5 | 0
| + Kích thước Ø140 | m | 2056.666 |  | 2056.666 | Ống uPVC DN140 x 6.7mm PN6 | 0 | Tiền Phong | Việt Nam | 174500 |  | 139100 |  |  | 313600 | 644970457.6 | 644970457.6 | 0
| + Cút 90 độ Ø90 | Cái | 291 |  | 291 | Nối góc 90độ phun uPVC ISO DN 90 PN6 | 0 | Tiền Phong | Việt Nam | 29100 |  | 49400 |  |  | 78500 | 22843500 | 22843500 | 0
| + Cút 90 độ Ø125 | Cái | 133 |  | 133 | Nối góc 90độ phun uPVC ISO DN 125 PN6 | 0 | Tiền Phong | Việt Nam | 81600 |  | 77600 |  |  | 159200 | 21173600 | 21173600 | 0
| + Cút 90 độ Ø140 | Cái | 112 |  | 112 | Nối góc 90độ phun uPVC ISO DN 140 PN6 | 0 | Tiền Phong | Việt Nam | 118300 |  | 77600 |  |  | 195900 | 21940800 | 21940800 | 0
| + Tê cong D125/D125/D90 | Cái | 241 |  | 241 | Ba chạc cong 88độ CB phun uPVC (TN-3633) DN 125-90 | 0 | Tiền Phong | Việt Nam | 111500 |  | 115900 |  |  | 227400 | 54803400 | 54803400 | 0
| + Côn thu D125/D90 | Cái | 260 |  | 260 | Nối thẳng CB phun uPVC ISO DN 125-90 PN6 | 0 | Tiền Phong | Việt Nam | 32400 |  | 77600 |  |  | 110000 | 28600000 | 28600000 | 0
4.3 | Ống gió mềm không bọc bảo ôn |  |  |  | 0 | 0 | 0 | 0 | 0 | 0 |  | 0 |  |  | 0 | 0 | 0 | 0
| + kích thước Ø100 | m | 436.604 |  | 436.604 | Ống gió mềm không cách nhiệt D100 | 0 | Taisei | Việt Nam | 8700 |  | 30300 |  |  | 39000 | 17027556 | 17027556 | 0
| + kích thước Ø150 | m | 399.6426 |  | 399.6426 | Ống gió mềm không cách nhiệt D150 | 0 | Taisei | Việt Nam | 11400 |  | 30300 |  |  | 41700 | 16665096.42 | 16665096.42 | 0
4.4 | Vật tư phụ (Quang treo, ti treo…) | Lô | 1 |  | 1 | 0 | 0 | 0 | Đã bao gồm | 0 |  | 0 |  |  | 0 | 0 | 0 | 0
| Box gió 400x200 | cái | 498 |  | 498 | 0 | Z08 0.58 | Hoa Sen | Việt Nam | 172800 |  | 57100 |  |  | 229900 | 114490200 | 114490200 | 0
b | PHẦN ỐNG GAS/DỊCH ĐIỀU HÒA |  |  |  | 0 | 0 | 0 | 0 | 0 | 0 |  | 0 |  |  | 0 | 0 | 0 | 0
4.5 | Ống đồng dẫn tác nhân lạnh bọc cách nhiệt bằng cao su lưu hóa có cấu trúc ô kín, tỷ trọng 40-70 kg/m3, hệ số dẫn nhiệt k = 0.036W/mK tại 23oC , tiêu chuẩn chống cháy BS476 phần 6&7 cấp độ 0. |  |  |  | 0 | 0 | 0 | 0 | 0 | 0 |  | 0 |  |  | 0 | 0 | 0 | 0
| Kích thước ø 6,4, t=0.71mm, bọc bảo ôn dày 13mm | m | 9336.017 | Kích thước và độ dày ống, chiều dày bảo ôn có thể thay đổi theo thực tế thiết bị được lựa chọn để phù hợp với tiêu chuẩn hãng sản xuất | 9336.017 | D6.35x 0.71mm kèm cách nhiệt CSLH dạng xốp 6x 13 | 0 | TPCooper + Tpflex | Việt Nam + Việt Nam | 69300 |  | 56500 |  |  | 125800 | 1174470938.6 | 1174470938.6 | Kích thước và độ dày ống, chiều dày bảo ôn có thể thay đổi theo thực tế thiết bị được lựa chọn để phù hợp với tiêu chuẩn hãng sản xuất
| Kích thước ø 9,5, t=0.71mm, bọc bảo ôn dày 13mm | m | 5645.863 |  | 5645.863 | D9.52x 0.71mm kèm cách nhiệt CSLH dạng xốp 10x 13 | 0 | TPCooper + Tpflex | Việt Nam + Việt Nam | 100500 |  | 63500 |  |  | 164000 | 925921532 | 925921532 | 0
| Kích thước ø 12,7, t=0.81mm, bọc bảo ôn dày 19mm | m | 1349.728 |  | 1349.728 | D12.7x 0.81mm kèm cách nhiệt CSLH dạng xốp 13x 19 | 0 | TPCooper + Tpflex | Việt Nam + Việt Nam | 160800 |  | 69600 |  |  | 230400 | 310977331.2 | 310977331.2 | 0
| Kích thước ø 15,9, t=0.81mm, bọc bảo ôn dày 19mm | m | 2242.965 |  | 2242.965 | D15.88x 0.81mm kèm cách nhiệt CSLH dạng xốp 16x 19 | 0 | TPCooper + Tpflex | Việt Nam + Việt Nam | 198300 |  | 73600 |  |  | 271900 | 609862183.5 | 609862183.5 | 0
4.6 | Vật tư phụ (mút xốp, bu lông, đai ốc, băng dính, côn, cút…) | Lô | 1 |  | 1 | 0 | 0 | 0 | Đã bao gồm | 0 |  | 0 |  |  | 0 | 0 | 0 | 0
c | PHẦN ỐNG NƯỚC NGƯNG uPVC |  |  |  | 0 | 0 | 0 | 0 | 0 | 0 |  | 0 |  |  | 0 | 0 | 0 | 0
4.7 | Ống nước ngưng uPVC bọc cách nhiệt bằng cao su lưu hóa có cấu trúc ô kín, tỷ trọng 40-70 kg/m3, hệ số dẫn nhiệt k = 0.036W/mK tại 23oC , tiêu chuẩn chống cháy BS476 phần 6&7 cấp độ 0. |  |  |  | 0 | 0 | 0 | 0 | 0 | 0 |  | 0 |  |  | 0 | 0 | 0 | 0
| Ống uPVC - D21 (PN10) bọc bảo ôn dày 13mm | m | 2127.409 | Chiều dày của bảo ôn sẽ được điều chỉnh theo vật tư được phê duyệt thực tế bởi CDT sau này. | 2127.409 | Ống uPVC DN21 x 1.2mm PN10, kèm cách nhiệt CSLH dạng xốp 22x 13 | 0 | Tiền Phong + Tpflex | Việt Nam + Việt Nam | 33500 |  | 46400 |  |  | 79900 | 169979979.1 | 169979979.1 | Chiều dày của bảo ôn sẽ được điều chỉnh theo vật tư được phê duyệt thực tế bởi CDT sau này.
| Ống uPVC - D27 (PN10) bọc bảo ôn dày 13mm | m | 1194.497 |  | 1194.497 | Ống uPVC DN27 x 1.3mm PN10, kèm cách nhiệt CSLH dạng xốp 28x 13 | 0 | Tiền Phong + Tpflex | Việt Nam + Việt Nam | 40900 |  | 46400 |  |  | 87300 | 104279588.1 | 104279588.1 | 0
4.8 | Vật tư phụ (mút xốp, bu lông, đai ốc, băng dính, côn, cút…) | Lô | 1 |  | 1 | 0 | 0 | 0 | Đã bao gồm | 0 |  | 0 |  |  | 0 | 0 | 0 | 0
d | PHẦN ĐIỀU KHIỂN ĐIỀU HÒA |  |  |  | 0 | 0 | 0 | 0 | 0 | 0 |  | 0 |  |  | 0 | 0 | 0 | 0
4.9 | Dây điều khiển dùng kết nối cục ngoài, cục trong |  |  |  | 0 | 0 | 0 | 0 | 0 | 0 |  | 0 |  |  | 0 | 0 | 0 | 0
| CU/PVC/PVC (1X1.5mm2) | m | 59946.296 |  | 59946.296 | 0 | CVV 1.5 | Cadivi | Việt Nam | 10600 |  | 7100 |  |  | 17700 | 1061049439.2 | 1061049439.2 | 0
4.10 | Vật tư phụ (Bulong,vít,…) | Lô | 1 |  | 1 | 0 | 0 | 0 | Đã bao gồm | 0 |  | 0 |  |  | 0 | 0 | 0 | 0
III | THIẾT BỊ & VẬT TƯ LẮP ĐẶT ĐIỀU HÒA KHÔNG KHÍ & THÔNG GIÓ PHẦN CĂN HỘ PENTHOUSE |  |  |  | 0 | 0 | 0 | 0 | 0 | 0 |  | 0 |  |  | 0 | 0 | 0 | 0
1 | PHẦN THIẾT BỊ ĐIỀU HÒA VRV-s, Multi V-s,.... |  |  |  | 0 | 0 | 0 | 0 | 0 | 0 |  | 0 |  |  | 0 | 0 | 0 | 0
a | PHẦN DÀN LẠNH |  |  |  | 0 | 0 | 0 | 0 | 0 | 0 |  | 0 |  |  | 0 | 0 | 0 | 0
1.1 | Dàn lạnh loại âm trần nối ống gió 1 chiều làm lạnh + Công suất lạnh: 2,2KW | Cái | 2 | Nhà thầu lắp đặt, CĐT cấp thiết bị | 2 | 0 | 0 | 0 | 0 | 1358900 |  | 1162700 |  |  | 2521600 | 5043200 | 5043200 | Nhà thầu lắp đặt, CĐT cấp thiết bị Bao gồm giá vật tư phụ lắp đặt
1.2 | Dàn lạnh loại âm trần nối ống gió 1 chiều làm lạnh + Công suất lạnh: 2,8KW | Cái | 8 | Nhà thầu lắp đặt, CĐT cấp thiết bị | 8 | 0 | 0 | 0 | 0 | 1358900 |  | 1162700 |  |  | 2521600 | 20172800 | 20172800 | Nhà thầu lắp đặt, CĐT cấp thiết bị Bao gồm giá vật tư phụ lắp đặt
1.3 | Dàn lạnh loại âm trần nối ống gió 1 chiều làm lạnh + Công suất lạnh: 3.5KW | Cái | 5 | Nhà thầu lắp đặt, CĐT cấp thiết bị | 5 | 0 | 0 | 0 | 0 | 1358900 |  | 1162700 |  |  | 2521600 | 12608000 | 12608000 | Nhà thầu lắp đặt, CĐT cấp thiết bị Bao gồm giá vật tư phụ lắp đặt
1.4 | Dàn lạnh loại âm trần nối ống gió 1 chiều làm lạnh + Công suất lạnh: 4.5KW | Cái | 3 | Nhà thầu lắp đặt, CĐT cấp thiết bị | 3 | 0 | 0 | 0 | 0 | 1358900 |  | 1162700 |  |  | 2521600 | 7564800 | 7564800 | Nhà thầu lắp đặt, CĐT cấp thiết bị Bao gồm giá vật tư phụ lắp đặt
1.5 | Dàn lạnh loại âm trần nối ống gió 1 chiều làm lạnh + Công suất lạnh: 7.1KW | Cái | 3 | Nhà thầu lắp đặt, CĐT cấp thiết bị | 3 | 0 | 0 | 0 | 0 | 1358900 |  | 1162700 |  |  | 2521600 | 7564800 | 7564800 | Nhà thầu lắp đặt, CĐT cấp thiết bị Bao gồm giá vật tư phụ lắp đặt
1.6 | Dàn lạnh loại âm trần nối ống gió 1 chiều làm lạnh + Công suất lạnh: 9.0KW | Cái | 7 | Nhà thầu lắp đặt, CĐT cấp thiết bị | 7 | 0 | 0 | 0 | 0 | 1358900 |  | 1348100 |  |  | 2707000 | 18949000 | 18949000 | Nhà thầu lắp đặt, CĐT cấp thiết bị Bao gồm giá vật tư phụ lắp đặt
1.7 | Dàn lạnh loại âm trần nối ống gió 1 chiều làm lạnh + Công suất lạnh: 11.2KW | Cái | 1 | Nhà thầu lắp đặt, CĐT cấp thiết bị | 1 | 0 | 0 | 0 | 0 | 1358900 |  | 1348100 |  |  | 2707000 | 2707000 | 2707000 | Nhà thầu lắp đặt, CĐT cấp thiết bị Bao gồm giá vật tư phụ lắp đặt
1.8 | Dàn lạnh loại âm trần nối ống gió 1 chiều làm lạnh + Công suất lạnh: 14.0KW | Cái | 1 | Nhà thầu lắp đặt, CĐT cấp thiết bị | 1 | 0 | 0 | 0 | 0 | 1358900 |  | 1348100 |  |  | 2707000 | 2707000 | 2707000 | Nhà thầu lắp đặt, CĐT cấp thiết bị Bao gồm giá vật tư phụ lắp đặt
b | PHẦN DÀN NÓNG |  | 0 |  | 0 | 0 | 0 | 0 | 0 | 0 |  | 0 |  |  | 0 | 0 | 0 | 0
1.9 | Dàn nóng 1 chiều làm lạnh + Công suất lạnh: 11.2KW | Cái | 2 | Nhà thầu lắp đặt, CĐT cấp thiết bị | 2 | 0 | 0 | 0 | 0 | 1520000 |  | 3886300 |  |  | 5406300 | 10812600 | 10812600 | Nhà thầu lắp đặt, CĐT cấp thiết bị Bao gồm giá vật tư phụ lắp đặt
1.10 | Dàn nóng 1 chiều làm lạnh + Công suất lạnh: 16.0KW | Cái | 2 | Nhà thầu lắp đặt, CĐT cấp thiết bị | 2 | 0 | 0 | 0 | 0 | 1520000 |  | 4391300 |  |  | 5911300 | 11822600 | 11822600 | Nhà thầu lắp đặt, CĐT cấp thiết bị Bao gồm giá vật tư phụ lắp đặt
1.11 | Dàn nóng 1 chiều làm lạnh + Công suất lạnh: 22.4KW | Cái | 4 | Nhà thầu lắp đặt, CĐT cấp thiết bị | 4 | 0 | 0 | 0 | 0 | 1520000 |  | 4615300 |  |  | 6135300 | 24541200 | 24541200 | Nhà thầu lắp đặt, CĐT cấp thiết bị Bao gồm giá vật tư phụ lắp đặt
1.12 | Dàn nóng 1 chiều làm lạnh + Công suất lạnh: 24.0KW | Cái | 1 | Nhà thầu lắp đặt, CĐT cấp thiết bị | 1 | 0 | 0 | 0 | 0 | 1520000 |  | 4615300 |  |  | 6135300 | 6135300 | 6135300 | Nhà thầu lắp đặt, CĐT cấp thiết bị Bao gồm giá vật tư phụ lắp đặt
2 | PHẦN THIẾT BỊ THÔNG GIÓ |  |  |  | 0 | 0 | 0 | 0 | 0 | 0 |  | 0 |  |  | 0 | 0 | 0 | 0
2.1 | Quạt hút khí gắn trần nối ống gió + Lưu lượng: 100 m3/h + Áp suất : 30 Pa | Cái | 14 | Kèm van 1 chiều | 14 | CPM 1212 | Quạt gắn trần | Wolter | Thái Lan | 1390300 |  | 350700 |  |  | 1741000 | 24374000 | 24374000 | Kèm van 1 chiều
2.2 | Chụp hút bếp kèm quạt + Lưu lượng: 500 m3/h + Áp suất : -- Pa | Cái | 5 |  | 5 | 0 | 0 | 0 | 0 | 0 |  | 0 |  |  | 0 | 0 | 0 | Tuân theo RFI 2.02 về chụp hút bếp không thuộc phạm vi công việc gói thầu
2.3 | Quạt cấp khí tươi + Lưu lượng: 700 m3/h + Áp suất : 200 Pa | Cái | 5 |  | 5 | DEF 25200-4 | Quạt hướng trục Inline | Wolter | Thái Lan | 9884000 |  | 446400 |  |  | 10330400 | 51652000 | 51652000 | 0
3 | PHẦN VẬT TƯ LẮP ĐẶT |  |  |  | 0 | 0 | 0 | 0 | 0 | 0 |  | 0 |  |  | 0 | 0 | 0 | 0
a | PHẦN ỐNG GIÓ |  |  |  | 0 | 0 | 0 | 0 | 0 | 0 |  | 0 |  |  | 0 | 0 | 0 | 0
| Hệ thống gió tươi (OA) |  |  |  | 0 | 0 | 0 | 0 | 0 | 0 |  | 0 |  |  | 0 | 0 | 0 | 0
3.1 | Ống gió tôn tráng kẽm |  |  |  | 0 | 0 | 0 | 0 | 0 | 0 |  | 0 |  |  | 0 | 0 | 0 | 0
| KT 100x100 độ dày tôn 0.48mm | m | 28.354 |  | 28.354 | Ống 100x100 | Z08 0.48 | Hoa Sen | Việt Nam | 117900 |  | 60100 |  |  | 178000 | 5047012 | 5047012 | 0
| KT 150x100 độ dày tôn 0.48mm | m | 33.837 |  | 33.837 | Ống 150x100 | Z08 0.48 | Hoa Sen | Việt Nam | 147200 |  | 75100 |  |  | 222300 | 7521965.1 | 7521965.1 | 0
| KT 200x150 độ dày tôn 0.58mm | m | 9.299 |  | 9.299 | Ống KT 200x150 | Z08 0.58 | Hoa Sen | Việt Nam | 214400 |  | 124900 |  |  | 339300 | 3155150.7 | 3155150.7 | 0
| KT 200x100 độ dày tôn 0.58mm | m | 18.584 |  | 18.584 | Ống 200x100 | Z08 0.58 | Hoa Sen | Việt Nam | 183800 |  | 107000 |  |  | 290800 | 5404227.2 | 5404227.2 | 0
| KT 300x200 độ dày tôn 0.58mm | m | 24.908 |  | 24.908 | Ống KT 300x200 | Z08 0.58 | Hoa Sen | Việt Nam | 306300 |  | 178400 |  |  | 484700 | 12072907.6 | 12072907.6 | 0
| KT 200x200 độ dày tôn 0.48mm | m | 9 |  | 9 | Ống KT 200x200 | Z08 0.48 | Hoa Sen | Việt Nam | 228500 |  | 120100 |  |  | 348600 | 3137400 | 3137400 | 0
| KT 150x150 độ dày tôn 0.48mm | m | 4 |  | 4 | Ống KT 150x150 | Z08 0.48 | Hoa Sen | Việt Nam | 176700 |  | 90100 |  |  | 266800 | 1067200 | 1067200 | 0
3.2 | Cút 90 độ ống gió tôn tráng kẽm. |  |  |  | 0 | 0 | 0 | 0 | 0 | 0 |  | 0 |  |  | 0 | 0 | 0 | 0
| KT 100x100 độ dày tôn 0.48mm | Cái | 6 |  | 6 | Cút 90 độ 100x100R50 | Z08 0.48 | Hoa Sen | Việt Nam | 77300 |  | 9500 |  |  | 86800 | 520800 | 520800 | 0
| KT 150x100 độ dày tôn 0.48mm | Cái | 4 |  | 4 | Cút 90 độ 150x100R75 | Z08 0.48 | Hoa Sen | Việt Nam | 91400 |  | 17700 |  |  | 109100 | 436400 | 436400 | 0
| KT 200x100 độ dày tôn 0.58mm | Cái | 2 |  | 2 | Cút 90 độ 200x100R100 | Z08 0.58 | Hoa Sen | Việt Nam | 115500 |  | 33700 |  |  | 149200 | 298400 | 298400 | 0
| KT 300x200 độ dày tôn 0.58mm | Cái | 3 |  | 3 | Cút 90 độ 300x200R150 | Z08 0.58 | Hoa Sen | Việt Nam | 205900 |  | 84100 |  |  | 290000 | 870000 | 870000 | 0
3.3 | Côn thu ống gió tôn tráng kẽm |  |  |  | 0 | 0 | 0 | 0 | 0 | 0 |  | 0 |  |  | 0 | 0 | 0 | 0
| KT 150x100/100x100 độ dày tôn 0.48mm | Cái | 2 |  | 2 | Côn 150x100/100x100L100 | Z08 0.48 | Hoa Sen | Việt Nam | 50000 |  | 6900 |  |  | 56900 | 113800 | 113800 | 0
| KT 150x150/100x100 độ dày tôn 0.48mm | Cái | 1 |  | 1 | Côn 150x150/100x100L100 | Z08 0.48 | Hoa Sen | Việt Nam | 52200 |  | 7800 |  |  | 60000 | 60000 | 60000 | 0
| KT 200x150/150x100 độ dày tôn 0.48mm | Cái | 1 |  | 1 | Côn 200x150/150x100L100 | Z08 0.48 | Hoa Sen | Việt Nam | 56000 |  | 9300 |  |  | 65300 | 65300 | 65300 | 0
| KT 200x100/150x100 độ dày tôn 0.48mm | Cái | 2 |  | 2 | Côn 200x100/150x100L100 | Z08 0.48 | Hoa Sen | Việt Nam | 53700 |  | 8400 |  |  | 62100 | 124200 | 124200 | 0
| KT 300x200/200x200 độ dày tôn 0.48mm | Cái | 1 |  | 1 | Côn 300x200/200x200L150 | Z08 0.48 | Hoa Sen | Việt Nam | 84100 |  | 20800 |  |  | 104900 | 104900 | 104900 | 0
| KT 300x200/200x100 độ dày tôn 0.48mm | Cái | 2 |  | 2 | Côn 300x200/200x100L150 | Z08 0.48 | Hoa Sen | Việt Nam | 79800 |  | 19000 |  |  | 98800 | 197600 | 197600 | 0
3.4 | Gót ống gió tôn tráng kẽm | 0 |  |  | 0 | 0 | 0 | 0 | 0 | 0 |  | 0 |  |  | 0 | 0 | 0 | 0
| KT 200x100/100x100 độ dày tôn 0.48mm | Cái | 16 |  | 16 | Chân rẽ 200x100/100x100L100 | Z08 0.48 | Hoa Sen | Việt Nam | 50800 |  | 7900 |  |  | 58700 | 939200 | 939200 | 0
| KT 250x100/150x100 độ dày tôn 0.48mm | Cái | 2 |  | 2 | Chân rẽ 250x100/150x100L100 | Z08 0.48 | Hoa Sen | Việt Nam | 54200 |  | 9400 |  |  | 63600 | 127200 | 127200 | 0
| KT 250x150/150x150 độ dày tôn 0.48mm | Cái | 1 |  | 1 | Chân rẽ 250x150/150x150L100 | Z08 0.48 | Hoa Sen | Việt Nam | 58000 |  | 11100 |  |  | 69100 | 69100 | 69100 | 0
| KT 300x100/200x100 độ dày tôn 0.48mm | Cái | 8 |  | 8 | Chân rẽ 300x100/200x100L100 | Z08 0.48 | Hoa Sen | Việt Nam | 57600 |  | 10900 |  |  | 68500 | 548000 | 548000 | 0
| KT 300x150/200x150 độ dày tôn 0.48mm | Cái | 2 |  | 2 | Chân rẽ 300x150/200x150L100 | Z08 0.48 | Hoa Sen | Việt Nam | 61400 |  | 12600 |  |  | 74000 | 148000 | 148000 | 0
3.5 | Vuông tròn ống gió tôn tráng kẽm | 0 |  |  | 0 | 0 | 0 | 0 | 0 | 0 |  | 0 |  |  | 0 | 0 | 0 | 0
| KT 100x100/D100 độ dày tôn 0.48mm | Cái | 12 |  | 12 | Côn 100x100/D100L150 | Z08 0.48 | Hoa Sen | Việt Nam | 54300 |  | 8100 |  |  | 62400 | 748800 | 748800 | 0
| KT 200x100/D200 độ dày tôn 0.48mm | Cái | 6 |  | 6 | Côn 200x100/D200L150 | Z08 0.48 | Hoa Sen | Việt Nam | 69900 |  | 14100 |  |  | 84000 | 504000 | 504000 | 0
| KT 200x150/D200 độ dày tôn 0.48mm | Cái | 2 |  | 2 | Côn 200x150/D200L150 | Z08 0.48 | Hoa Sen | Việt Nam | 72500 |  | 15100 |  |  | 87600 | 175200 | 175200 | 0
| KT 300x200/D400 độ dày tôn 0.48mm | Cái | 10 |  | 10 | Côn 300x200/D400L150 | Z08 0.48 | Hoa Sen | Việt Nam | 102300 |  | 26400 |  |  | 128700 | 1287000 | 1287000 | 0
3.6 | Ống gió mềm không bọc cách nhiệt |  | 0 |  | 0 | 0 | 0 | 0 | 0 | 0 |  | 0 |  |  | 0 | 0 | 0 | 0
| KT D100 | m | 68 |  | 68 | Ống gió mềm không cách nhiệt D100 | 0 | Taisei | Việt Nam | 8700 |  | 30300 |  |  | 39000 | 2652000 | 2652000 | 0
| KT D150 | m | 10 |  | 10 | Ống gió mềm không cách nhiệt D150 | 0 | Taisei | Việt Nam | 11400 |  | 30300 |  |  | 41700 | 417000 | 417000 | 0
| KT D200 | m | 18 |  | 18 | Ống gió mềm không cách nhiệt D200 | 0 | Taisei | Việt Nam | 13800 |  | 32300 |  |  | 46100 | 829800 | 829800 | 0
3.7 | Box ống gió tôn tráng kẽm |  |  |  | 0 | 0 | 0 | 0 | 0 | 0 |  | 0 |  |  | 0 | 0 | 0 | 0
| KT 500x250 độ dày tôn 0.48mm | Cái | 5 |  | 5 | 0 | Z08 0.48 | Hoa Sen | Việt Nam | 150900 |  | 63800 |  |  | 214700 | 1073500 | 1073500 | 0
| KT 400x200 độ dày tôn 0.48mm | Cái | 5 |  | 5 | 0 | Z08 0.48 | Hoa Sen | Việt Nam | 121800 |  | 48100 |  |  | 169900 | 849500 | 849500 | 0
3.8 | Khớp nối mềm Canvas Simily |  |  |  | 0 | 0 | 0 | 0 | 0 | 0 |  | 0 |  |  | 0 | 0 | 0 | 0
| Dàn lạnh FCU có công suất nhỏ hơn bằng 7.1 kw | Cái | 36 |  | 36 | 0 | 0 | 0 | 0 | 0 |  | 0 |  |  | 0 | 0 | 0 | Nhà thầu đã bao gồm vào chi phí vật tư phụ lắp đặt dàn lạnh
| Dàn lạnh FCU có công suất lớn hơn 7.1 kw | Cái | 24 |  | 24 | 0 | 0 | 0 | 0 | 0 |  | 0 |  |  | 0 | 0 | 0 | Nhà thầu đã bao gồm vào chi phí vật tư phụ lắp đặt dàn lạnh
3.9 | Van điều chỉnh lưu lượng bằng tay (VD) |  |  |  | 0 | 0 | 0 | 0 | 0 | 0 |  | 0 |  |  | 0 | 0 | 0 | 0
| KT D100 | Cái | 20 |  | 20 | Van VCD KT: D100 L200 | Z08-0.95 | Eusteel/ Thanh Xuân | Việt Nam | 167000 |  | 101800 |  |  | 268800 | 5376000 | 5376000 | 0
| KT D200 | Cái | 9 |  | 9 | Van VCD KT: D200 L250 | Z08-0.95 | Eusteel/ Thanh Xuân | Việt Nam | 303800 |  | 106800 |  |  | 410600 | 3695400 | 3695400 | 0
3.10 | Cửa lấy gió ngoài , nhôm sơn tĩnh điện, kèm chớp chống hắt & lưới chắn côn trùng (OAL), tiết diện sống yêu cầu max 45% |  |  |  | 0 | 0 | 0 | 0 | 0 | 0 |  | 0 |  |  | 0 | 0 | 0 | 0
| KT: 500x250 | Cái | 5 |  | 5 | Cửa nan Z kèm lưới chắn côn trùng KT bì 500x250 về KT cổ 450x200 | 0 | Eusteel/ Thanh Xuân | Việt Nam | 292300 |  | 174300 |  |  | 466600 | 2333000 | 2333000 | 0
3.11 | Khớp nối mềm, kèm mặt bích | Cái | 10 |  | 10 | 0 | 0 | 0 | Việt Nam | 583700 |  | 38800 |  |  | 622500 | 6225000 | 6225000 | 0
3.12 | Cửa thải gió ngoài nhôm sơn tĩnh điện, kèm chớp chống hắt & lưới chắn côn trùng (EAL), tiết diện sống yêu cầu max 45% |  |  |  | 0 | 0 | 0 | 0 | 0 | 0 |  | 0 |  |  | 0 | 0 | 0 | 0
| + Kích thước 400x200 | Cái | 5 |  | 5 | Cửa nan Z kèm lưới chắn côn trùng KT bì 400x200 về KT cổ 350x150 | 0 | Eusteel/ Thanh Xuân | Việt Nam | 230400 |  | 174600 |  |  | 405000 | 2025000 | 2025000 | 0
3.13 | Ống nhựa uPVC PN6 |  |  |  | 0 | 0 | 0 | 0 | 0 | 0 |  | 0 |  |  | 0 | 0 | 0 | 0
| + Kích thước Ø90 | m | 47.45 |  | 47.45 | Ống uPVC DN90 x 4.3mm PN6 | 0 | Tiền Phong | Việt Nam | 76900 |  | 96800 |  |  | 173700 | 8242065 | 8242065 | 0
| + Kích thước Ø125 | m | 20.387 |  | 20.387 | Ống uPVC DN125 x 6mm PN6 | 0 | Tiền Phong | Việt Nam | 140400 |  | 139100 |  |  | 279500 | 5698166.5 | 5698166.5 | 0
| + Kích thước Ø140 | m | 70.243 |  | 70.243 | Ống uPVC DN140 x 6.7mm PN6 | 0 | Tiền Phong | Việt Nam | 174500 |  | 139100 |  |  | 313600 | 22028204.8 | 22028204.8 | 0
| + Cút 90 độ Ø90 | Cái | 7 |  | 7 | Nối góc 90độ phun uPVC ISO DN 90 PN6 | 0 | Tiền Phong | Việt Nam | 29100 |  | 49400 |  |  | 78500 | 549500 | 549500 | 0
| + Cút 90 độ Ø125 | Cái | 2 |  | 2 | Nối góc 90độ phun uPVC ISO DN 125 PN6 | 0 | Tiền Phong | Việt Nam | 81600 |  | 77600 |  |  | 159200 | 318400 | 318400 | 0
| + Cút 90 độ Ø140 | Cái | 16 |  | 16 | Nối góc 90độ phun uPVC ISO DN 140 PN6 | 0 | Tiền Phong | Việt Nam | 118300 |  | 77600 |  |  | 195900 | 3134400 | 3134400 | 0
| + Tê cong D125/D90/D90 | Cái | 2 |  | 2 | Ba chạc cong 88độ CB phun uPVC (TN-3633) DN 125-90 | 0 | Tiền Phong | Việt Nam | 111500 |  | 115900 |  |  | 227400 | 454800 | 454800 | 0
| + Tê cong D140/D125/D90 | Cái | 2 |  | 2 | Ba chạc cong 88độ CB phun uPVC (TN-3633) DN 140-125 | 0 | Tiền Phong | Việt Nam | 134700 |  | 139100 |  |  | 273800 | 547600 | 547600 | 0
3.14 | Ống mềm bọc bọc bảo ôn bông thủy tinh (Glasswood ) 1 mặt bạc, tỷ trọng 32kg/m3, dày 25mm |  |  |  | 0 | 0 | 0 | 0 | 0 | 0 |  | 0 |  |  | 0 | 0 | 0 | 0
| + kích thước Ø200 | m | 191.4892 |  | 191.4892 | Ống gió mềm cách nhiệt BTT D200x 32KG/M3 | 0 | Taisei | Việt Nam | 73600 |  | 45400 |  |  | 119000 | 22787214.8 | 22787214.8 | 0
| + kích thước Ø250 | m | 57.9012 |  | 57.9012 | Ống gió mềm cách nhiệt BTT D250x32KG/M3 | 0 | Taisei | Việt Nam | 84600 |  | 48400 |  |  | 133000 | 7700859.6 | 7700859.6 | 0
3.15 | Cửa cấp gió nhôm sơn tĩnh điện bọc cách nhiệt tỷ trọng 40-70 kg/m3, hệ số dẫn nhiệt k = 0.036W/mK tại 23oC , tiêu chuẩn chống cháy BS476 phần 6&7 cấp độ 0. |  |  |  | 0 | 0 | 0 | 0 | 0 | 0 |  | 0 |  |  | 0 | 0 | 0 | 0
| KT (1200x150), kiểu khuếch tán, kèm hộp gió KT: 1200x150xH250 | m | 30 |  | 30 | Cửa nan T KT bì 1200x150 L250 về KT cổ 1150x100 kèm hộp H250 + Tấm CSLH dạng xốp dày 19mm 1 mặt keo, 1 mặt nhôm | Z08-0.75 | Eusteel/ Thanh Xuân + Tpflex | Việt Nam + Việt Nam | 1182800 |  | 633700 |  |  | 1816500 | 54495000 | 54495000 | 0
| KT (1500x150), kiểu khuếch tán, kèm hộp gió KT: 1500x150xH250 | m | 17 |  | 17 | Cửa nan T KT bì 1500x150 L250 về KT cổ 1450x100 kèm hộp H250 + Tấm CSLH dạng xốp dày 19mm 1 mặt keo, 1 mặt nhôm | Z08-0.75 | Eusteel/ Thanh Xuân + Tpflex | Việt Nam + Việt Nam | 1459000 |  | 766800 |  |  | 2225800 | 37838600 | 37838600 | 0
3.16 | Cửa gió hồi nhôm sơn tĩnh điện bọc cách nhiệt tỷ trọng 40-70 kg/m3, hệ số dẫn nhiệt k = 0.036W/mK tại 23oC , tiêu chuẩn chống cháy BS476 phần 6&7 cấp độ 0. |  |  |  | 0 | 0 | 0 | 0 | 0 | 0 |  | 0 |  |  | 0 | 0 | 0 | 0
| KT (1200x150), kiểu nan sọt, kèm hộp gió KT: 1200x150xH250 | m | 30 |  | 30 | Cửa bầu dục 1 khung 2 lớp nan cố định KT bì 1200x150 L250 về KT cổ 1150x100 kèm hộp H250 + Tấm CSLH dạng xốp dày 19mm 1 mặt keo, 1 mặt nhôm | Z08-0.75 | Eusteel/ Thanh Xuân + Tpflex | Việt Nam + Việt Nam | 1312300 |  | 634700 |  |  | 1947000 | 58410000 | 58410000 | 0
| KT (1500x150), kiểu nan sọt, kèm hộp gió KT: 1500x150xH250 | m | 17 |  | 17 | Cửa bầu dục 1 khung 2 lớp nan cố định KT bì 1500x150 L250 về KT cổ 1450x100 kèm hộp H250 + Tấm CSLH dạng xốp dày 19mm 1 mặt keo, 1 mặt nhôm | Z08-0.75 | Eusteel/ Thanh Xuân + Tpflex | Việt Nam + Việt Nam | 1628800 |  | 1037800 |  |  | 2666600 | 45332200 | 45332200 | 0
3.17 | Vật tư phụ (Quang treo, ti treo…) | Lô | 1 |  | 1 | 0 | 0 | 0 | Đã bao gồm | 0 |  | 0 |  |  | 0 | 0 | 0 | 0
3.18 | Tiêu âm trước và sau dàn lạnh âm trần nối ống gió bằng tấm dán có cấu trúc bán ô hở (semi open) với Tỷ trọng lớp foam tiêu âm: 60 kg/m3, Hệ số hấp thụ âm thanh ISO 354: 0.4-0.5 |  |  |  | 0 | 0 | 0 | 0 | 0 | 0 |  | 0 |  |  | 0 | 0 | 0 | 0
| Dàn lạnh FCU có công suất nhỏ hơn bằng 7.1 kw, lớp tiêu âm có chiều dày 15mm | Cái | 36 |  | 36 | Hộp tiêu âm đầu máy 1200x250H250 kèm cách nhiệt CSLH dạng xốp dày 19mm 1 mặt keo, 1 mặt nhôm | Z08 0.75 | Hoa Sen+Tpflex | Việt Nam+Việt Nam | 2483000 |  | 285100 |  |  | 2768100 | 99651600 | 99651600 | 0
| Dàn lạnh FCU có công suất lớn hơn 7.1 kw,lớp tiêu âm có chiều dày 25mm | Cái | 24 |  | 24 | Hộp tiêu âm đầu máy 1200x250H250 kèm cách nhiệt CSLH dạng xốp dày 25mm 1 mặt keo, 1 mặt nhôm | Z08 0.75 | Hoa Sen+Tpflex | Việt Nam+Việt Nam | 3206100 |  | 285100 |  |  | 3491200 | 83788800 | 83788800 | 0
b | PHẦN ỐNG GAS/DỊCH ĐIỀU HÒA |  |  |  | 0 | 0 | 0 | 0 | 0 | 0 |  | 0 |  |  | 0 | 0 | 0 | 0
3.19 | Ống đồng dẫn tác nhân lạnh bọc cách nhiệt bằng cao su lưu hóa có cấu trúc ô kín, tỷ trọng 40-70 kg/m3, hệ số dẫn nhiệt k = 0.036W/mK tại 23oC , tiêu chuẩn chống cháy BS476 phần 6&7 cấp độ 0. |  |  | Kích thước và độ dày ống, chiều dày bảo ôn có thể thay đổi theo thực tế thiết bị được lựa chọn để phù hợp với tiêu chuẩn hãng sản xuất | 0 | 0 | 0 | 0 | 0 | 0 |  | 0 |  |  | 0 | 0 | 0 | Nhà thầu lắp đặt, CĐT cấp thiết bị
3.20 | Bộ chia Gas/dịch dàn lạnh | Cái | 21 |  | 21 | Vật tư phụ lắp đặt, bộ chia gas chủ đầu tư cấp | 0 | 0 | Việt Nam | 25200 |  | 155200 |  |  | 180400 | 3788400 | 3788400 | 0
3.21 | Kích thước ø 6,4, t=0.81mm, bọc bảo ôn dày 13mm | m | 102.341 |  | 102.341 | D6.35x 0.81mm kèm cách nhiệt CSLH dạng xốp 6x 13 | 0 | TPCooper + Tpflex | Việt Nam + Việt Nam | 75900 |  | 56500 |  |  | 132400 | 13549948.4 | 13549948.4 | 0
3.22 | Kích thước ø 9,5, t=0.81mm, bọc bảo ôn dày 13mm | m | 131.717 |  | 131.717 | D9.52x 0.81mm kèm cách nhiệt CSLH dạng xốp 10x 13 | 0 | TPCooper + Tpflex | Việt Nam + Việt Nam | 111300 |  | 63500 |  |  | 174800 | 23024131.6 | 23024131.6 | 0
3.23 | Kích thước ø 12,7, t=0.81mm, bọc bảo ôn dày 19mm | m | 100.862 |  | 100.862 | D12.7x 0.81mm kèm cách nhiệt CSLH dạng xốp 13x 19 | 0 | TPCooper + Tpflex | Việt Nam + Việt Nam | 160800 |  | 69600 |  |  | 230400 | 23238604.8 | 23238604.8 | 0
3.24 | Kích thước ø 15,9, t=1.0mm, bọc bảo ôn dày 19mm | m | 90.827 |  | 90.827 | D15.88x 1.0mm kèm cách nhiệt CSLH dạng xốp 16x 19 | 0 | TPCooper + Tpflex | Việt Nam + Việt Nam | 234800 |  | 72600 |  |  | 307400 | 27920219.8 | 27920219.8 | 0
3.25 | Kích thước ø 19.1, t=1.0mm, bọc bảo ôn dày 19mm | m | 34.95 |  | 34.95 | D19.05x 1.0mm kèm cách nhiệt CSLH dạng xốp 19x 19 | 0 | TPCooper + Tpflex | Việt Nam + Việt Nam | 280600 |  | 77600 |  |  | 358200 | 12519090 | 12519090 | 0
3.26 | Kích thước ø 22.2, t=1.0mm, bọc bảo ôn dày 25mm | m | 3.05 |  | 3.05 | D22.22x 1.0mm kèm cách nhiệt CSLH dạng xốp 22x 25 | 0 | TPCooper + Tpflex | Việt Nam + Việt Nam | 367500 |  | 98800 |  |  | 466300 | 1422215 | 1422215 | 0
3.27 | Khối lượng tác nhân lạnh bổ xung | kg | 8.8311 |  | 8.8311 | Gas R-410A | 0 | Naron | Trung Quốc | 350200 |  | 57500 |  |  | 407700 | 3600429.2775 | 3600429.2775 | 0
3.28 | Vật tư phụ (mút xốp, bu lông, đai ốc, băng dính, côn, cút…) | Lô | 1 |  | 1 | 0 | 0 | 0 | Đã bao gồm | 0 |  | 0 |  |  | 0 | 0 | 0 | 0
c | PHẦN ỐNG NƯỚC NGƯNG uPVC |  |  |  | 0 | 0 | 0 | 0 | 0 | 0 |  | 0 |  |  | 0 | 0 | 0 | 0
3.29 | Ống nước ngưng uPVC bọc cách nhiệt bằng cao su lưu hóa có cấu trúc ô kín, tỷ trọng 40-70 kg/m3, hệ số dẫn nhiệt k = 0.036W/mK tại 23oC , tiêu chuẩn chống cháy BS476 phần 6&7 cấp độ 0. |  |  | Chiều dày của bảo ôn sẽ được điều chỉnh theo vật tư được phê duyệt thực tế bởi CDT sau này. | 0 | 0 | 0 | 0 | 0 | 0 |  | 0 |  |  | 0 | 0 | 0 | 0
| Ống uPVC - D27 (PN10) bọc bảo ôn dày 13mm | m | 114.866 |  | 114.866 | Ống uPVC DN27 x 1.3mm PN10, kèm cách nhiệt CSLH dạng xốp 28x 13 | 0 | Tiền Phong + Tpflex | Việt Nam + Việt Nam | 40900 |  | 46400 |  |  | 87300 | 10027801.8 | 10027801.8 | 0
| Ống uPVC - D34 (PN10) bọc bảo ôn dày 13mm | m | 59.44 |  | 59.44 | Ống uPVC DN34 x 1.7mm PN10, kèm cách nhiệt CSLH dạng xốp 35x 13 | 0 | Tiền Phong + Tpflex | Việt Nam + Việt Nam | 52100 |  | 56500 |  |  | 108600 | 6455184 | 6455184 | 0
3.30 | Vật tư phụ (mút xốp, bu lông, đai ốc, băng dính, côn, cút…) | Lô | 1 |  | 1 | 0 | 0 | 0 | Đã bao gồm | 0 |  | 0 |  |  | 0 | 0 | 0 | 0
d | PHẦN ĐIỀU KHIỂN ĐIỀU HÒA |  | 0 |  | 0 | 0 | 0 | 0 | 0 | 0 |  | 0 |  |  | 0 | 0 | 0 | 0
3.31 | Cáp điều khiển dùng kết nối dàn nóng với dàn lạnh (2x1.5)mm2 cho hệ thống điều hòa trung tâm VRF | m | 226.266 |  | 226.266 | 0 | CVV 2X1.5 0.6/1KV | Cadivi | Việt Nam | 26800 |  | 12100 |  |  | 38900 | 8801747.4 | 8801747.4 | 0
3.32 | Cáp điều khiển dùng kết nối dàn lạnh với bộ điều khiển từ xa (2x0.75)mm2 cho hệ thống điều hòa trung tâm VRF | m | 167.037 |  | 167.037 | 0 | CVV 2X1 | Cadivi | Việt Nam | 21600 |  | 10100 |  |  | 31700 | 5295072.9 | 5295072.9 | 0
3.33 | Ống nhựa luồn cáp điều khiển PVC - D20 | m | 338.303 |  | 338.303 | Ống luồn tròn PVC - Medium duty phi 20mm - ARC20/M | ARC20/M | AC | Việt Nam | 9000 |  | 23200 |  |  | 32200 | 10893356.6 | 10893356.6 | 0
3.34 | Vật tư phụ (đai ốc, sơn, băng dính…) | Lô | 1 |  | 1 | 0 | 0 | 0 | Đã bao gồm | 0 |  | 0 |  |  | 0 | 0 | 0 | 0
B | Phát sinh ngoài KLMT Nhà thầu bổ sung
0 | Đầu cảm biến CO | cái | 0 |  | 0 | 0 | 0 | 0 | 0 | 0 |  | 0 |  |  | 0 | 0 | 0 | Thuộc phạm vi gói BMS
0 | Cảm biến khói | cái | 0 |  | 0 | 0 | 0 | 0 | 0 | 0 |  | 0 |  |  | 0 | 0 | 0 | Thuộc phạm vi gói BMS
0 | Cắt đục tường ống nước ngưng | m | 0 |  | 0 | 0 | 0 | 0 | Việt Nam | 22800 |  | 75600 |  |  | 98400 | 0 | 0 | Nghiệm thu theo khối lượng thực tế
0 | Sleeve ống đồng D114 | Điểm | 0 |  | 0 | Ống uPVC DN125 x 6mm PN6 | 0 | Tiền Phong | Việt Nam | 85200 |  | 120900 |  |  | 206100 | 0 | 0 | 0
| …....................... |  |  |  | 0 | 0 | 0 | 0 | 0 | 0 |  | 0 |  |  | 0 | 0 | 0 | 0
C | TỔNG CỘNG TRƯỚC VAT: C = A + B | [14 empty] | 44950911594.7175 | 44950911594.7175

## 5. Ngăn cháy lan
Dự án: TOÀ NHÀ HỖN HỢP HACOM MALL
Gói thầu: CUNG CẤP VTTB VÀ THI CÔNG LẮP ĐẶT HỆ THỐNG CƠ ĐIỆN
Hạng mục: Ngăn cháy lan
KHỐI LƯỢNG MỜI THẦU |  |  |  |  | NHÀ THẦU SEAREFICO
STT | Nội dung công việc | Đơn vị | KL Mời thầu Lần 2 | Ghi chú | KL Nhà thầu chào | THÔNG TIN VỀ VẬT LIỆU CHÍNH |  |  |  | ĐƠN GIÁ (chưa bao gồm VAT) | [5 empty] | Thành tiền BOQ |  | Ghi chú
[6 empty] | Mô tả/ Quy cách | Mã hiệu | Thương hiệu | Xuất xứ | VL chính | VL phụ | NC&M | CF quản lý | Lợi nhuận | ĐG tổng hợp | Thành tiền KLMT | Thành tiền Nhà thầu chào
1 | 2 | 3 | 4 | 5 | 6 | 7 | 8 | 9 | 10 | 11 | 12 | 13 | 14 | 15 | 16=11+12+13+14+15 | 17=4*16 | 18=6*16 | 19
A | ĐẦU MỤC CÔNG VIỆC THEO KLMT
I | Trục điện - Điện nhẹ (theo phạm vi tính toán)
1 | Vữa ngăn cháy lan (Mô tả lắp đặt: vữa + rockwool) | Bao | 113.4395 | 15 kg/ 1 bao | 113.4395 |  | 0 | Polyseam Ltd | Anh | 970200 |  | 0 |  |  | 970200 | 110058979.1538 | 110058979.1538 | 0
2 | Keo ngăn cháy lan trương nở (mô tả lắp đặt: Keo + rockwool) | Lít | 268.5636 |  | 268.5636 |  | 0 | Specified Technologies Inc (STI) | Hoa Kỳ | 880200 |  | 0 |  |  | 880200 | 236389698.324 | 236389698.324 | 0
3 | Nhân công thi công xuyên sàn và vật tư phụ (lập là thép mạ kẽm điện phân 30x3, bông khoáng >=100kg/m3, tôn mạ kẽm >=0.42, dây thít, bulong, vít…). Tính theo diện tích lỗ mở không trừ thiết bị chiếm chỗ | m2 | 55.3842 |  | 55.3842 |  | 0 | 0 | Việt Nam | 0 |  | 4340000 |  |  | 4340000 | 240367428 | 240367428 | 0
II | Hệ CTN (theo phạm vi tính toán) |  |  |  | 0 |  | 0 | 0 | 0 | 0 |  | 0 |  |  | 0 | 0 | 0 | 0
1 | Vữa ngăn cháy lan (Mô tả lắp đặt: vữa + rockwool) | Bao | 144.3928 | 15 kg/ 1 bao | 144.3928 |  | 0 | Polyseam Ltd | Anh | 970200 |  | 0 |  |  | 970200 | 140089893.5593 | 140089893.5593 | 0
2 | Băng quấn ngăn cháy lan FR pipe wrap | m | 627.9407 |  | 627.9407 |  | 0 | Polyseam Ltd | Anh | 332700 |  | 0 |  |  | 332700 | 208915855.5858 | 208915855.5858 | 0
| Keo ngăn cháy FR ASF (mô tả lắp đặt: keo + rockwool) (dùng kết hợp băng cuốn ngăn cháy với ống nhựa xuyên tường) | Lít | 0 |  | 0 |  | 0 | Polyseam Ltd | Anh | 450500 |  | 0 |  |  | 450500 | 0 | 0 | 0
3 | Keo ngăn cháy lan trương nở (mô tả lắp đặt: Keo + rockwool) (có thể dùng cho ống nhựa D<=75mm xuyên tường), khe quanh ống >=20mm, chi tiết theo tính toán | Lít | 93.1219 |  | 93.1219 |  | 0 | Specified Technologies Inc (STI) | Hoa Kỳ | 880200 |  | 0 |  |  | 880200 | 81965879.6562 | 81965879.6562 | 0
4 | Nhân công thi công và vật tư phụ (đường ống tròn xuyên tường). Tính theo vị trí | Vị trí | 547 |  | 547 |  | 0 | 0 | Việt Nam | 0 |  | 100800 |  |  | 100800 | 55137600 | 55137600 | 0
5 | Nhân công thi công xuyên sàn và vật tư phụ (lập là thép mạ kẽm điện phân 30x3, bông khoáng >=100kg/m3, tôn mạ kẽm >=0.42, dây thít, bulong, vít…). Tính theo diện tích lỗ mở không trừ thiết bị chiếm chỗ | m2 | 40.7304 |  | 40.7304 |  | 0 | 0 | Việt Nam | 0 |  | 4340000 |  |  | 4340000 | 176770007.61 | 176770007.61 | 0
III | Hệ Duct - HVAC (xuyên tường) (theo phạm vi tính toán) |  |  |  | 0 |  | 0 | 0 | 0 | 0 |  | 0 |  |  | 0 | 0 | 0 | 0
1 | Keo ngăn cháy lan trương nở Specseal LCI (mô tả lắp đặt: keo + rockwool) (dùng cho ống Duct bảo ôn hoặc không bảo ôn) | Lít | 671.68 |  | 671.68 |  | 0 | Specified Technologies Inc (STI) | Hoa Kỳ | 880200 |  | 0 |  |  | 880200 | 591212736 | 591212736 | 0
2 | Keo ngăn cháy Protecta FR ASF (mô tả lắp đặt: keo + rockwool) (dùng cho ống Duct trần, Duct EI) | Lít | 0 |  | 0 |  | 0 | Polyseam Ltd | Anh | 450500 |  | 0 |  |  | 450500 | 0 | 0 | 0
3 | Nhân công thi công và vật tư phụ (ống Duct xuyên tường). Tính theo chu vi ống Duct | m | 377.8 |  | 377.8 |  | 0 | 0 | Việt Nam | 0 |  | 248000 |  |  | 248000 | 93694400 | 93694400 | 0
B | Phát sinh ngoài KLMT Nhà thầu bổ sung
….......................
C | TỔNG CỘNG TRƯỚC VAT: C = A + B | [14 empty] | 1934602477.8891 | 1934602477.8891