## TONG
Mẫu số 03.1
BẢNG GIÁ CHÀO TỔNG HỢP
Stt | Mô tả công việc mời thầu | Thành tiền |  | Ghi chú
|  | Theo KLMT | Nhà thầu chào
A | ĐẦU MỤC CÔNG VIỆC THEO KLMT | 176354076898.622
I | HẠNG MỤC: ĐIỆN | 85852544382
II | HẠNG MỤC: ĐIỆN NHẸ | 1893615371
III | HẠNG MỤC: CẤP THOÁT NƯỚC | 30727290604.7
IV | HẠNG MỤC: HVAC | 56272312209.3
V | HẠNG MỤC: NGĂN CHÁY LAN | 1608314331.6219
B | ĐẦU MỤC CÔNG VIỆC PHÁT SINH NGOÀI KLMT | 3926674400
I | HẠNG MỤC: ĐIỆN | 395709700
II | HẠNG MỤC: ĐIỆN NHẸ
III | HẠNG MỤC: CẤP THOÁT NƯỚC | 2264013000
IV | HẠNG MỤC: HVAC | 1266951700
V | HẠNG MỤC: NGĂN CHÁY LAN
BS | CHI PHÍ CHUNG | 8351925000
C | TỔNG CỘNG GIÁ CHÀO TRƯỚC THUẾ: (C = A + B) | 188632676298.622
| Thuế Vat | 15090614103.8898 |  | 8%
D | TỔNG CỘNG GIÁ CHÀO SAU THUẾ | 203723290402.5117
ĐẠI DIỆN HỢP PHÁP CỦA NHÀ THẦU
(Ghi tên, chức danh, ký tên và đóng dấu)

## Bia
BẢNG BÁO GIÁ
DỰ ÁN | : | TÒA NHÀ HỖN HỢP HACOM MALL
HẠNG MỤC | : | CUNG CẤP VTTB VÀ THI CÔNG LẮP ĐẶT HỆ THỐNG CƠ ĐIỆN
ĐỊA CHỈ | : | PHƯỜNG ĐÔNG HẢI, TỈNH KHÁNH HÒA
HO CHI MINH CITY - 12/2025

## Tong VK
BẢNG BÁO GIÁ
Từ | : | Công Ty Cổ Phần Tập Đoàn Đầu Tư – Thương Mại Và Xây Dựng Vân Khánh |  | Kính gửi | : | Công ty Cổ phần đầu tư Hacom Holdings
Người gửi | : | Le Van Hao / Email : hao.levan@vankhanhgroup.com |  | Người nhận | : | Mr Thái
Tel | : | M : 096.448.2608 / +84.274 399 0303 : Ext 308 |  | Tel | :
Công trình | : | Tòa nhà hỗn hợp Hacom Mall |  | Email | : | thaipv@hacomholdings.vn
Hạng mục | : | Cung cấp VTTB và thi công lắp đặt hệ thống Cơ điện |  | Hiệu lực | : | 10 Ngày kể từ ngày phát hành / Hiệu chỉnh
Địa chỉ | : | Phường Đông Hải, tỉnh Khánh Hòa |  | Phát hành | : | Ngày 10 tháng 10 năm 2025
Số báo giá | : | VKG-Hacom Holdings/ Hacom mall/ Rev01 |  | Hiệu chỉnh | : | Ngày 08 tháng 12 năm 2025
Chúng tôi gửi tới Quý Công ty bảng báo giá theo yêu cầu như sau:
STT |  | Diễn Giải | Đơn Vị | Số Lượng |  | Đơn Giá ( VND ) | Thành Tiền ( VND )
A |  | ĐẦU MỤC CÔNG VIỆC THEO KLMT
1 |  | HỆ THỐNG ĐIỆN | Lô | 1 |  | 85852544382 | 85852544382
2 |  | HỆ THỐNG ĐIỆN NHẸ | Lô | 1 |  | 1893615371 | 1893615371
3 |  | HỆ THỐNG CẤP THOÁT NƯỚC | Lô | 1 |  | 30727290604.7 | 30727290604.7
4 |  | HỆ THỐNG ĐIỀU HÒA KHÔNG KHÍ | Lô | 1 |  | 56272312209.3 | 56272312209.3
5 |  | HỆ THỐNG NGĂN CHÁY LAN | Lô | 1 |  | 1608314331.6219 | 1608314331.6219
B |  | ĐẦU MỤC CÔNG VIỆC PHÁT SINH NGOÀI KLMT
1 |  | HỆ THỐNG ĐIỆN | Lô | 1 |  | 395709700 | 395709700
2 |  | HỆ THỐNG ĐIỆN NHẸ | Lô | 1 |  |  | 0
3 |  | HỆ THỐNG CẤP THOÁT NƯỚC | Lô | 1 |  | 2264013000 | 2264013000
4 |  | HỆ THỐNG ĐIỀU HÒA KHÔNG KHÍ | Lô | 1 |  | 1266951700 | 1266951700
5 |  | HỆ THỐNG NGĂN CHÁY LAN | Lô | 1
C |  | CHI PHÍ CHUNG | Lô | 1 |  | 8351925000 | 8351925000
|  | TỔNG : |  |  |  |  | 188632676298.622
|  | THUẾ VAT (8%): |  |  |  |  | 15090614103.8898
|  | TỔNG CỘNG ( Bao gồm VAT) : |  |  |  |  | 203723290402.5117
Ghi chú :
|  | Khách hàng phê duyệt |  |  |  |  | Công Ty Cổ Phần Tập Đoàn Đầu Tư – Thương Mại Và Xây Dựng Vân Khánh

## BoQ chi tiet
Dự án: TOÀ NHÀ HỖN HỢP HACOM MALL
Gói thầu: CUNG CẤP VTTB VÀ THI CÔNG LẮP ĐẶT HỆ THỐNG CƠ ĐIỆN
Hạng mục: Cung cấp VTTB và thi công lắp đặt hệ thống Cơ điện
KHỐI LƯỢNG MỜI THẦU |  |  |  |  | VÂN KHÁNH GROUP
STT | Diễn giải | Đơn vị | KL Mời thầu Lần 2 | Ghi chú | KL Nhà thầu chào | THÔNG TIN VỀ VẬT LIỆU CHÍNH |  |  |  | ĐƠN GIÁ (chưa bao gồm VAT) | [5 empty] | Thành tiền BOQ |  | Ghi chú
[6 empty] | Mô tả/ Quy cách | Mã hiệu | Thương hiệu | Xuất xứ | VL chính | VL phụ | NC&M | CF quản lý | Lợi nhuận | ĐG tổng hợp | Thành tiền KLMT | Thành tiền Nhà thầu chào
1 | 2 | 3 | 4 |  | 6 | 7 | 8 | 9 | 10 | 11 | 12 | 13 | 14 | 15 | 16=11+12+13+14+15 | 17=4*16 | 18=6*16 | 19
A | ĐẦU MỤC CÔNG VIỆC THEO KLMT | [14 empty] | 176354076898.6217
| HẠNG MỤC: ĐIỆN | [14 empty] | 85852544382
I | Tủ điện hạ thế
1 | Tủ điện LV-G.1+LV-G.2+LV-G.3+LV-G.4+LV-G.5+LV-G.6 | Tủ | 1 |  | 7: Thiết bị đóng cắt: Schneider/ ABB; 9: Á Châu (ACIT)/ Đạt Vĩnh Tiến (ĐVT)/ Bích Hạnh (BHT); 10: Việt Nam; 11: 2461261500; 13: 39137500 | 2500399000 | 2500399000 | 0 | Báo giá theo bản vẽ SĐNL Chi tiết xem sheet "Chi tiet tu dien"
| Vỏ tủ form 3B | Cái | 1
Đầu vào:
| ACB Fixed 4P 3200AT 3200AF 65kA , bảo vệ quá dòng, chạm đất, quá áp, thấp áp, đo lường class 1, kết nối NFC/ Bluetooth. | Cái | 2
| Motor sạc 220VAC cho ACB Fixed 4P 3200A 65kA | Cái | 2
| Cuộn đóng 220VAC cho ACB Fixed 4P 3200A 65kA | Cái | 2
| Cuộn cắt 220VAC cho ACB Fixed dòng MTZ | Cái | 2
| Cuộn UVT 220VAC cho ACB Fixed dòng MTZ | Cái | 2
| Khóa đóng cắt ACB | Cái | 2
| Bộ hòa đồng bộ 2 máy phát | Bộ | 1
| Đèn báo trạng thái On/OFF/TRIP ACB | Cái | 6
| Biến dòng hạ thế 3200/5A | Quả | 12
| Đồng hồ Volt 0-450VAC | Cái | 2
| Chuyển mạch Volt 7 vị trí | Cái | 2
| Đồng hồ Ampe 0-3200A | Cái | 6
| Đèn báo pha | Cái | 6
| Cầu chi 2A | Cái | 18
Đầu ra:
| ACB Fixed 4P 3000AT 3200AF 65kA | Cái | 1
| Motor sạc 220VAC cho ACB Fixed 4P 3000AT 3200AF 65kA | Cái | 1
| Cuộn đóng 220VAC cho ACB Fixed 4P 3000AT 3200AF 65kA | Cái | 1
| Cuộn cắt 220VAC cho ACB Fixed dòng MTZ | Cái | 1
| ACB 4P 1600AT 1600AF 65kA Fixed | Cái | 1
| Motor sạc 220VAC cho ACB 4P 1600AT 1600AF 65kA Fixed | Cái | 1
| Cuộn đóng 220VAC cho ACB 4P 1600AT 1600AF 65kA Fixed | Cái | 1
| Cuộn cắt 220VAC cho ACB 4P 1600AT 1600AF 65kA Fixed | Cái | 2
| Đèn báo trạng thái On/OFF/TRIP ACB | Cái | 6
| Khóa đóng cắt ACB | Cái | 2
| MCCB 4P 1250AT 1250AF 50kA | Cái | 1
| Tiếp điểm báo trạng thái cho MCCB 4P 1250AT 1250AF 50kA | Cái | 2
| MCCB 4P 1000AT 1000AF 50kA | Cái | 1
| Tiếp điểm báo trạng thái cho MCCB 4P 1000AT 1000AF 50kA | Cái | 2
| MCCB 4P 400AT 400AF 50kA | Cái | 2
| Tiếp điểm báo trạng thái cho MCCB 4P 400AT 400AF 50kA | Cái | 4
| MCCB 4P 320AT 400AF 50kA | Cái | 1
| Tiếp điểm báo trạng thái cho MCCB 4P 320AT 400AF 50kA | Cái | 2
| MCCB 4P 250AT 250AF 50kA | Cái | 1
| Tiếp điểm báo trạng thái cho MCCB 4P 250AT 250AF 50kA | Cái | 2
| Đồng thanh cái chính 6400A+100%N+25%E mạ thiếc | Bộ | 1
| Đồng thanh cái nhánh mạ thiếc | Bộ | 1
| Đồng thanh cái kết nối Busway 3200A + cáp tiếp địa + Cos + Nhân công lắp đặt + (nắp chụp nếu có) | Bộ | 1
| Đồng thanh cái kết nối Busway 1600A + cáp tiếp địa + Cos + Nhân công lắp đặt + (nắp chụp nếu có) | Bộ | 1
| Nhân công + phụ kiện lắp đặt | Tủ | 1
2 | Tủ điện MSB1.7+MSB1.8+MSB1.9 | Tủ | 1 |  | 7: Thiết bị đóng cắt: Schneider/ ABB; 9: Á Châu (ACIT)/ Đạt Vĩnh Tiến (ĐVT)/ Bích Hạnh (BHT); 10: Việt Nam; 11: 264186600; 13: 7943800 | 272130400 | 272130400 | 0 | Báo giá theo bản vẽ SĐNL Chi tiết xem sheet "Chi tiet tu dien"
| Vỏ tủ form 3B | Cái | 1
Đầu vào:
| MCCB 4P 320AT 400AF 50kA, kèm Vigi Module bảo vệ dòng rò | Cái | 1
| Tiếp điểm báo trạng thái cho MCCB 4P 320A 50kA | Cái | 2
| Cuộn cắt 220VAC cho MCCB 4P 320A 50kA | Cái | 2
| ATS 4P 400A | Cái | 1
| Bộ điều khiển ATS | Cái | 1
| Biến dòng hạ thế 400/5A | Quả | 6
| Đồng hồ Volt 0-450VAC | Cái | 2
| Chuyển mạch Volt 7 vị trí | Cái | 2
| Đồng hồ KTS đa chức năng (đo lường I, U, F, P, Q, S, PF, THD, Accuracy 0.5%, kết nối BMS), truyền thông Modbus | Cái | 2
| Đèn báo pha | Cái | 6
| Cầu chi 2A | Cái | 6
Đầu ra:
| MCCB 3P 125AT 160AF 50kA | Cái | 1
| MCCB 3P 80AT 100AF 50kA | Cái | 1
| MCCB 3P 63AT 100AF 50kA | Cái | 2
| MCCB 3P 50AT 100AF 50kA | Cái | 2
| MCCB 3P 100AT 100AF 50kA | Cái | 2
| MCCB 3P 32AT 100AF 50kA | Cái | 3
| Công tơ 3 pha đo gián tiếp | Cái | 1
| Biến dòng hạ thế 100/5A | Cái | 3
| Bộ nguồn 1P 220VAC/24VDC 100W | Cái | 1
| Đồng thanh cái chính 320A+100%N+25%E mạ thiếc | Bộ | 1
| Đồng thanh cái nhánh mạ thiếc | Bộ | 1
| Nhân công+phụ kiện lắp đặt | Tủ | 1
3 | Tủ điện MSB1.5+MSB1.6 | Tủ | 1 |  | 7: Thiết bị đóng cắt: Schneider/ ABB; 9: Á Châu (ACIT)/ Đạt Vĩnh Tiến (ĐVT)/ Bích Hạnh (BHT); 10: Việt Nam; 11: 189873400; 13: 7943800 | 197817200 | 197817200 | 0 | Báo giá theo bản vẽ SĐNL Chi tiết xem sheet "Chi tiet tu dien"
| Vỏ tủ form 3B | Cái | 1
Đầu vào:
| MCCB 4P 250AT 250AF 50kA, kèm Vigi Module bảo vệ dòng rò | Cái | 1
| Tiếp điểm báo trạng thái cho MCCB 4P 250A 50kA | Cái | 2
| Cuộn cắt 220VAC cho MCCB 4P 250A 50kA | Cái | 2
| ATS 4P 250A | Cái | 1
| Bộ điều khiển ATS | Cái | 1
| Biến dòng hạ thế 250/5A | Quả | 6
| Đồng hồ Volt 0-450VAC | Cái | 2
| Chuyển mạch Volt 7 vị trí | Cái | 2
| Đồng hồ KTS đa chức năng (đo lường I, U, F, P, Q, S, PF, THD, Accuracy 0.5%, kết nối BMS), truyền thông Modbus | Cái | 2
| Đèn báo pha | Cái | 6
| Cầu chi 2A | Cái | 6
Đầu ra:
| MCCB 3P 125AT 160AF 50kA | Cái | 1
| MCCB 3P 80AT 100AF 50kA | Cái | 1
| MCCB 3P 63AT 100AF 50kA | Cái | 2
| MCCB 3P 50AT 100AF 50kA | Cái | 3
| MCCB 3P 40AT 100AF 50kA | Cái | 1
| MCCB 3P 32AT 100AF 50kA | Cái | 2
| Bộ nguồn 1P 220VAC/24VDC 100W | Cái | 1
| Đồng thanh cái chính 250A+100%N+25%E mạ thiếc | Bộ | 1
| Đồng thanh cái nhánh mạ thiếc | Bộ | 1
| Nhân công+phụ kiện lắp đặt | Tủ | 1
4 | Tủ điện MSB1.1+MSB1.2+MSB1.3+MSB1.4 | Tủ | 1 |  | 7: Thiết bị đóng cắt: Schneider/ ABB; 9: Á Châu (ACIT)/ Đạt Vĩnh Tiến (ĐVT)/ Bích Hạnh (BHT); 10: Việt Nam; 11: 1976622900; 13: 29837500 | 2006460400 | 2006460400 | 0 | Báo giá theo bản vẽ SĐNL Chi tiết xem sheet "Chi tiet tu dien"
| Vỏ tủ form 3B | Cái | 1
Đầu vào:
| ACB Fixed 4P 3200AT 3200AF 65kA , bảo vệ quá dòng, chạm đất, quá áp, thấp áp, đo lường class 1, kết nối NFC/ Bluetooth. | Cái | 1
| Motor sạc 220VAC cho ACB Fixed 4P 3200A 65kA | Cái | 1
| Cuộn đóng 220VAC cho ACB Fixed 4P 3200A 65kA | Cái | 1
| Cuộn cắt 220VAC cho ACB Fixed dòng MTZ | Cái | 1
| Khóa đóng cắt ACB | Cái | 1
| Đèn báo trạng thái On/OFF/TRIP ACB | Cái | 3
| Biến dòng hạ thế 3200/5A | Quả | 9
| Đồng hồ Volt 0-450VAC | Cái | 1
| Chuyển mạch Volt 7 vị trí | Cái | 1
| Đèn báo pha | Cái | 9
| Cầu chi 2A | Cái | 9
| Đồng hồ KTS đa chức năng (đo lường I, U, F, P, Q, S, PF, THD, Accuracy 0.5%, kết nối BMS), truyền thông Modbus | Cái | 1
| MCCB 4P 32A 65kA | Cái | 1
| Chống sét lan truyền 3P+N, 400V, Imax = 65kA (8/20μs) | Cái | 1
Đầu ra:
| ACB Fixed 4P 3200AT 3200AF 65kA | Cái | 2
| Motor sạc 220VAC cho ACB Fixed 4P 3200AT 3200AF 65kA | Cái | 2
| Cuộn đóng 220VAC cho ACB Fixed 4P 3200AT 3200AF 65kA | Cái | 2
| Cuộn cắt 220VAC cho ACB Fixed dòng MTZ | Cái | 2
| Biến dòng hạ thế 3200/5A | Quả | 6
| Đồng hồ Volt 0-450VAC | Cái | 2
| Chuyển mạch Volt 7 vị trí | Cái | 2
| Đèn báo pha | Cái | 6
| Cầu chi 2A | Cái | 6
| Đồng hồ KTS đa chức năng (đo lường I, U, F, P, Q, S, PF, THD, Accuracy 0.5%, kết nối BMS), truyền thông Modbus | Cái | 2
Liên động cơ điện có ATS cho 2 ACB
| MCB 2P 10A 6kA | Cái | 4
| Bộ liên động cơ cho 2 ACB | Cái | 1
| Bộ nguồn UPS 1KVA 220VAC Line-Interactive | Cái | 1
| Rơ le bảo vệ điện áp | Cái | 2
| Bộ điều khiển Logo + Module phụ | Cái | 1
| Chuyển mạch Auto-manu | Cái | 1
| Relay trung gian+đế | Lô | 1
| ACB Fixed 4P 2000AT 2000AF 65kA , bảo vệ quá dòng,dòng rò, đo lường class 1, kết nối NFC/ Bluetooth. | Cái | 2
| Motor sạc 220VAC cho ACB 4P 2000A 65kA Fixed | Cái | 2
| Cuộn đóng 220VAC cho ACB 4P 2000A 65kA Fixed | Cái | 2
| Cuộn cắt 220VAC cho ACB 4P 2000A 65kA Fixed | Cái | 2
| Đèn báo trạng thái On/OFF/TRIP ACB | Cái | 12
| Khóa đóng cắt ACB | Cái | 4
| Bộ nguồn 1P 220VAC/24VDC 100W | Cái | 1
| Đồng thanh cái chính 3200A+100%N+25%E mạ thiếc | Bộ | 1
| Đồng thanh cái nhánh mạ thiếc | Bộ | 1
| Đồng thanh cái kết nối Busway 3200A + cáp tiếp địa + Cos + Nhân công lắp đặt + (nắp chụp nếu có) | Bộ | 1
| Đồng thanh cái kết nối Busway 2000A + cáp tiếp địa + Cos + Nhân công lắp đặt + (nắp chụp nếu có) | Bộ | 2
| Nhân công + phụ kiện lắp đặt | Tủ | 1
5 | Tủ điện EMSB2.1+EMSB2.2+EMSB2.3+EMSB2.4 | Tủ | 1 |  | 7: Thiết bị đóng cắt: Schneider/ ABB; 9: Á Châu (ACIT)/ Đạt Vĩnh Tiến (ĐVT)/ Bích Hạnh (BHT); 10: Việt Nam; 11: 732277800; 13: 12787500 | 745065300 | 745065300 | 0 | Báo giá theo bản vẽ SĐNL Chi tiết xem sheet "Chi tiet tu dien"
| Vỏ tủ form 3B | Cái | 1
Đầu vào:
| ACB 4P 1600AT 1600AF 65kA Fixed | Cái | 2
| Motor sạc 220VAC cho ACB 4P 1600AT 1600AF 65kA Fixed | Cái | 2
| Cuộn đóng 220VAC cho ACB 4P 1600AT 1600AF 65kA Fixed | Cái | 2
| Cuộn cắt 220VAC cho ACB 4P 1600AT 1600AF 65kA Fixed | Cái | 2
| Khóa đóng cắt ACB | Cái | 2
| Đèn báo trạng thái On/OFF/TRIP ACB | Cái | 6
Liên động cơ điện có ATS cho 2 ACB
| MCB 2P 10A 6kA | Cái | 4
| Bộ liên động cơ cho 2 ACB (1000A) | Cái | 1
| Bộ nguồn UPS 1KVA 220VAC Line-Interactive | Cái | 1
| Rơ le bảo vệ điện áp | Cái | 2
| Bộ điều khiển Logo + Module phụ | Cái | 1
| Chuyển mạch Auto-manu | Cái | 1
| Relay trung gian+đế | Lô | 1
| Biến dòng hạ thế 2000/5A | Quả | 6
| Đồng hồ Volt 0-450VAC | Cái | 2
| Chuyển mạch Volt 7 vị trí | Cái | 2
| Đèn báo pha | Cái | 6
| Cầu chi 2A | Cái | 6
| Đồng hồ KTS đa chức năng (đo lường I, U, F, P, Q, S, PF, THD, Accuracy 0.5%, kết nối BMS), truyền thông Modbus | Cái | 2
| MCCB 4P 32A 65kA | Cái | 1
| Chống sét lan truyền 3P+N, 400V, Imax = 65kA (8/20μs) | Cái | 1
Đầu ra:
| MCCB 3P 630AT 630AF 50kA | Cái | 1
| MCCB 3P 400AT 400AF 50kA | Cái | 2
| MCCB 3P 250AT 250AF 50kA | Cái | 3
| MCCB 3P 160AT 160AF 50kA | Cái | 2
| MCCB 3P 125AT 160AF 50kA | Cái | 5
| MCCB 3P 100AT 100AF 50kA | Cái | 1
| MCCB 3P 80AT 100AF 50kA | Cái | 2
| MCCB 3P 63AT 100AF 50kA | Cái | 0
| MCCB 3P 50AT 100AF 50kA | Cái | 4
| MCCB 3P 40AT 100AF 50kA | Cái | 3
| MCCB 3P 32AT 100AF 50kA | Cái | 1
| MCCB 3P 25AT 100AF 50kA | Cái | 5
| Đồng thanh cái chính 1600A+100%N+25%E mạ thiếc | Bộ | 1
| Đồng thanh cái nhánh mạ thiếc | Bộ | 1
| Nhân công + phụ kiện lắp đặt | Tủ | 1
6 | Tủ điện MSB2.8+MSB2.9 | Tủ | 1 |  | 7: Thiết bị đóng cắt: Schneider/ ABB; 9: Á Châu (ACIT)/ Đạt Vĩnh Tiến (ĐVT)/ Bích Hạnh (BHT); 10: Việt Nam; 11: 251889100; 13: 7943800 | 259832900 | 259832900 | 0 | Báo giá theo bản vẽ SĐNL Chi tiết xem sheet "Chi tiet tu dien"
| Vỏ tủ form 3B | Cái | 1
Đầu vào:
| MCCB 4P 400AT 400AT 50kA | Cái | 1
| Tiếp điểm báo trạng thái cho MCCB 4P 400AT 400AT 50kA | Cái | 2
| Cuộn cắt 220VAC cho MCCB 4P 400AT 400AT 50kA | Cái | 2
| ATS 4P 400A | Cái | 1
| Bộ điều khiển ATS | Cái | 1
| Biến dòng hạ thế 400/5A | Quả | 6
| Đồng hồ Volt 0-450VAC | Cái | 2
| Chuyển mạch Volt 7 vị trí | Cái | 2
| Đồng hồ KTS đa chức năng (đo lường I, U, F, P, Q, S, PF, THD, Accuracy 0.5%, kết nối BMS), truyền thông Modbus | Cái | 2
| Đèn báo pha | Cái | 6
| Cầu chi 2A | Cái
Đầu ra:
| MCCB 3P 125AT 160AF 50kA | Cái | 2
| MCCB 3P 63AT 100AF 50kA | Cái | 3
| MCCB 3P 50AT 100AF 50kA | Cái | 4
| Bộ nguồn 1P 220VAC/24VDC 100W | Cái | 1
| Đồng thanh cái chính 100%N+25%E mạ thiếc | Bộ | 1
| Đồng thanh cái chính 400A+100%N+25%E mạ thiếc | Bộ | 1
| Đồng thanh cái nhánh mạ thiếc | Bộ | 1
| Nhân công+phụ kiện lắp đặt | Tủ | 1
7 | Tủ điện MSB2.6+MSB2.7 | Tủ | 1 |  | 7: Thiết bị đóng cắt: Schneider/ ABB; 9: Á Châu (ACIT)/ Đạt Vĩnh Tiến (ĐVT)/ Bích Hạnh (BHT); 10: Việt Nam; 11: 297229300; 13: 7943800 | 305173100 | 305173100 | 0 | Báo giá theo bản vẽ SĐNL Chi tiết xem sheet "Chi tiet tu dien"
| Vỏ tủ form 3B | Cái | 1
Đầu vào:
| MCCB 4P 400AT 400AF 50kA | Cái | 1
| Tiếp điểm báo trạng thái cho MCCB 4P 400AT 400AF 50kA | Cái | 2
| Cuộn cắt 220VAC cho MCCB 4P 400AT 400AF 50kA | Cái | 2
| ATS 4P 400A | Cái | 1
| Bộ điều khiển ATS | Cái | 1
| Biến dòng hạ thế 400/5A | Quả | 6
| Đồng hồ Volt 0-450VAC | Cái | 2
| Chuyển mạch Volt 7 vị trí | Cái | 2
| Đồng hồ KTS đa chức năng (đo lường I, U, F, P, Q, S, PF, THD, Accuracy 0.5%, kết nối BMS), truyền thông Modbus | Cái | 2
| Đèn báo pha | Cái | 6
| Cầu chi 2A | Cái | 6
Đầu ra:
| MCCB 3P 200AT 250AF 50kA | Cái | 1
| MCCB 3P 125AT 160AF 50kA | Cái | 1
| MCCB 3P 100AT 100AF 50kA | Cái | 1
| MCCB 3P 80AT 100AF 50kA | Cái | 0
| MCCB 3P 63AT 100AF 50kA | Cái | 4
| MCCB 3P 50AT 100AF 50kA | Cái | 2
| MCCB 3P 40AT 100AF 50kA | Cái | 3
| MCCB 3P 25AT 100AF 50kA | Cái | 2
| Bộ nguồn 1P 220VAC/24VDC 100W | Cái | 1
| Đồng thanh cái chính 400A+100%N+25%E mạ thiếc | Bộ | 1
| Đồng thanh cái nhánh mạ thiếc | Bộ | 1
| Nhân công+phụ kiện lắp đặt | Tủ | 1
8 | Tủ điện MSB2.1+MSB2.2+MSB2.3+MSB2.4 | Tủ | 1 |  | 7: Thiết bị đóng cắt: Schneider/ ABB; 9: Á Châu (ACIT)/ Đạt Vĩnh Tiến (ĐVT)/ Bích Hạnh (BHT); 10: Việt Nam; 11: 1108185400; 13: 19762500 | 1127947900 | 1127947900 | 0 | Báo giá theo bản vẽ SĐNL Chi tiết xem sheet "Chi tiet tu dien"
| Vỏ tủ form 3B | Cái | 1
Đầu vào:
| ACB Fixed 4P 3200AT 3200AF 65kA , bảo vệ quá dòng, chạm đất, quá áp, thấp áp, đo lường class 1, kết nối NFC/ Bluetooth. | Cái | 1
| Motor sạc 220VAC cho ACB Fixed 4P 3200A 65kA | Cái | 1
| Cuộn đóng 220VAC cho ACB Fixed 4P 3200A 65kA | Cái | 1
| Cuộn cắt 220VAC cho ACB Fixed dòng MTZ | Cái | 1
| Khóa đóng cắt ACB | Cái | 1
| Đèn báo trạng thái On/OFF/TRIP ACB | Cái | 3
| Biến dòng hạ thế 3200/5A | Quả | 3
| Đồng hồ Volt 0-450VAC | Cái | 1
| Chuyển mạch Volt 7 vị trí | Cái | 1
| Đèn báo pha | Cái | 3
| Cầu chi 2A | Cái | 3
| Đồng hồ KTS đa chức năng (đo lường I, U, F, P, Q, S, PF, THD, Accuracy 0.5%, kết nối BMS), truyền thông Modbus | Cái | 1
| MCCB 4P 32A 65kA | Cái | 1
| Chống sét lan truyền 3P+N, 400V, Imax = 65kA (8/20μs) | Cái | 1
Đầu ra:
| ACB 4P 1600AT 1600AF 65kA Fixed | Cái | 2
| Motor sạc 220VAC cho ACB 4P 1600AT 1600AF 65kA Fixed | Cái | 2
| Cuộn đóng 220VAC cho ACB 4P 1600AT 1600AF 65kA Fixed | Cái | 2
| Cuộn cắt 220VAC cho ACB 4P 1600AT 1600AF 65kA Fixed | Cái | 2
| Khóa đóng cắt ACB | Cái | 2
| Đèn báo trạng thái On/OFF/TRIP ACB | Cái | 6
Liên động cơ điện có ATS cho 2 ACB
| MCB 2P 10A 6kA | Cái | 4
| Bộ liên động cơ cho 2 ACB (1600A) | Cái | 1
| Bộ nguồn UPS 1KVA 220VAC Line-Interactive | Cái | 1
| Rơ le bảo vệ điện áp | Cái | 2
| Bộ điều khiển Logo + Module phụ | Cái | 1
| Chuyển mạch Auto-manu | Cái | 1
| Relay trung gian+đế | Lô | 1
| Biến dòng hạ thế 1600/5A | Quả | 6
| Đồng hồ Volt 0-450VAC | Cái | 2
| Chuyển mạch Volt 7 vị trí | Cái | 2
| Đèn báo pha | Cái | 6
| Cầu chi 2A | Cái | 6
| Đồng hồ KTS đa chức năng (đo lường I, U, F, P, Q, S, PF, THD, Accuracy 0.5%, kết nối BMS), truyền thông Modbus | Cái | 2
Đầu ra:
| MCCB 3P 630AT 630AF 50kA | Cái | 1
| MCCB 3P 500AT 500AF 50kA | Cái | 1
| MCCB 3P 320AT 400AF 50kA | Cái | 2
| MCCB 3P 160AT 160AF 50kA | Cái | 3
| MCCB 3P 100AT 100AF 50kA | Cái | 2
| MCCB 3P 40AT 100AF 50kA | Cái | 1
| Bộ nguồn 1P 220VAC/24VDC 100W | Cái | 1
| Đồng thanh cái chính 1600A+100%N+25%E mạ thiếc | Bộ | 1
| Đồng thanh cái nhánh mạ thiếc | Bộ | 1
| Đồng thanh cái kết nối Busway 1600A + cáp tiếp địa + Cos + Nhân công lắp đặt + (nắp chụp nếu có) | Bộ | 1
| Nhân công + phụ kiện lắp đặt | Tủ | 1
9 | Tủ điện MSB2.5 | Tủ | 1 |  | 7: Thiết bị đóng cắt: Schneider/ ABB; 9: Á Châu (ACIT)/ Đạt Vĩnh Tiến (ĐVT)/ Bích Hạnh (BHT); 10: Việt Nam; 11: 457213900; 13: 7943800 | 465157700 | 465157700 | 0 | Báo giá theo bản vẽ SĐNL Chi tiết xem sheet "Chi tiet tu dien"
| Vỏ tủ form 3B | Cái | 1
Đầu vào:
| MCCB 4P 1250AT 1250AT 50kA | Cái | 2
| Tiếp điểm báo trạng thái cho MCCB 4P 1250AT 1250AT 50kA | Cái | 4
| Cuộn cắt 220VAC cho MCCB 4P 1250AT 1250AT 50kA | Cái | 4
Liên động cơ điện có ATS cho 2 MCCB
| MCB 2P 10A 6kA | Cái | 4
| Bộ nguồn UPS 1KVA 220VAC Line-Interactive | Cái | 1
| Rơ le bảo vệ điện áp | Cái | 2
| Bộ điều khiển Logo + Module phụ | Cái | 1
| Chuyển mạch Auto-manu | Cái | 1
| Relay trung gian+đế | Lô | 1
| Biến dòng hạ thế 1250/5A | Quả | 6
| Đồng hồ Volt 0-450VAC | Cái | 2
| Chuyển mạch Volt 7 vị trí | Cái | 2
| Đèn báo pha | Cái | 6
| Cầu chi 2A | Cái | 6
| Đồng hồ KTS đa chức năng (đo lường I, U, F, P, Q, S, PF, THD, Accuracy 0.5%, kết nối BMS), truyền thông Modbus | Cái | 2
| Rơ le bảo vệ dòng rò | Bộ | 2
Đầu ra:
| MCCB 3P 630AT 630AF 50kA | Cái | 1
| MCCB 3P 500AT 500AF 50kA | Cái | 1
| MCCB 3P 320AT 400AF 50kA | Cái | 1
| MCCB 3P 250AT 250AF 50kA | Cái | 1
| MCCB 3P 100AT 100AF 50kA | Cái | 1
| Đồng thanh cái chính 1250A+100%N+25%E mạ thiếc | Bộ | 1
| Đồng thanh cái nhánh mạ thiếc | Bộ | 1
| Nhân công + phụ kiện lắp đặt | Tủ | 1
II | Cáp hạ thế
Cáp điện 0,6kV, lõi đồng, cách điện FR
1 | Cu/FR/XLPE (1x240)mm2 | m | 2760 |  |  | 0.6/1kV | CXE/FR-LSHF-240 | Cadivi | Việt Nam | 1097700 |  | 47700 |  |  | 1145400 | 3161304000 | 0
2 | Cu/FR/XLPE (3x240+1x120)mm2 | m | 1413 |  |  | 0.6/1kV | CXE/FR-LSHF-3x240+1x120 | Cadivi | Việt Nam | 3809100 |  | 121900 |  |  | 3931000 | 5554503000 | 0
3 | Cu/FR/XLPE (1x185)mm2 | m | 1288 |  |  | 0.6/1kV | CXE/FR-LSHF-185 | Cadivi | Việt Nam | 837000 |  | 42100 |  |  | 879100 | 1132280800 | 0
4 | Cu/FR/XLPE (1x120)mm2 | m | 2464 |  |  | 0.6/1kV | CXE/FR-LSHF-120 | Cadivi | Việt Nam | 580600 |  | 36500 |  |  | 617100 | 1520534400 | 0
5 | Cu/FR/XLPE (1x70)mm2 | m | 2008 |  |  | 0.6/1kV | CXE/FR-LSHF-70 | Cadivi | Việt Nam | 316800 |  | 28800 |  |  | 345600 | 693964800 | 0
6 | Cu/FR/XLPE (4x50)mm2 | m | 709 |  |  | 0.6/1kV | CXE/FR-LSHF-4x50 | Cadivi | Việt Nam | 917400 |  | 60100 |  |  | 977500 | 693047500 | 0
7 | Cu/FR/XLPE (4x35)mm2 | m | 37 |  |  | 0.6/1kV | CXE/FR-LSHF-4x35 | Cadivi | Việt Nam | 661900 |  | 45500 |  |  | 707400 | 26173800 | 0
8 | Cu/FR/XLPE (4x25)mm2 | m | 666 |  |  | 0.6/1kV | CXE/FR-LSHF-4x25 | Cadivi | Việt Nam | 501000 |  | 38100 |  |  | 539100 | 359040600 | 0
9 | Cu/FR/XLPE (4x16)mm2 | m | 58 |  |  | 0.6/1kV | CXE/FR-LSHF-4x16 | Cadivi | Việt Nam | 347100 |  | 28900 |  |  | 376000 | 21808000 | 0
10 | Cu/FR/XLPE (4x10)mm2 | m | 1255 |  |  | 0.6/1kV | CXE/FR-LSHF-4x10 | Cadivi | Việt Nam | 229500 |  | 23300 |  |  | 252800 | 317264000 | 0
11 | Cu/FR/XLPE (4x6)mm2 | m | 80 |  |  | 0.6/1kV | CXE/FR-LSHF-4x6 | Cadivi | Việt Nam | 158200 |  | 17900 |  |  | 176100 | 14088000 | 0
12 | Cu/FR/XLPE (4x4)mm2 | m | 683 |  |  | 0.6/1kV | CXE/FR-LSHF-4x4 | Cadivi | Việt Nam | 125200 |  | 15000 |  |  | 140200 | 95756600 | 0
II | Cáp điện 0,6kV, lõi đồng, cách điện XLPE, vỏ PVC, tiết diện:
1 | Cu/XLPE/PVC (3x240+1x120)mm2 | m | 1096 |  |  | 0.6/1kV | CXV- 3x240+1x120 | Cadivi | Việt Nam | 3809100 |  | 121900 |  |  | 3931000 | 4308376000 | 0
2 | Cu/XLPE/PVC (3x185+1x95)mm2 | m | 15 |  |  | 0.6/1kV | CXV- 3x185+1x95 | Cadivi | Việt Nam | 2958000 |  | 107500 |  |  | 3065500 | 45982500 | 0
3 | Cu/XLPE/PVC (3x120+1x70)mm2 | m | 14 |  |  | 0.6/1kV | CXV- 3x120+1x70 | Cadivi | Việt Nam | 1973900 |  | 104900 |  |  | 2078800 | 29103200 | 0
4 | Cu/XLPE/PVC (1x185)mm2 | m | 1343 |  |  | 0.6/1kV | CXV-185 | Cadivi | Việt Nam | 776600 |  | 41900 |  |  | 818500 | 1099245500 | 0
5 | Cu/XLPE/PVC (1x120)mm2 | m | 1111 |  |  | 0.6/1kV | CXV-120 | Cadivi | Việt Nam | 522600 |  | 36400 |  |  | 559000 | 621049000 | 0
6 | Cu/XLPE/PVC (1x95)mm2 | m | 346 |  |  | 0.6/1kV | CXV-95 | Cadivi | Việt Nam | 400800 |  | 34600 |  |  | 435400 | 150648400 | 0
7 | Cu/XLPE/PVC (1x70)mm2 | m | 1754 |  |  | 0.6/1kV | CXV-70 | Cadivi | Việt Nam | 291600 |  | 28800 |  |  | 320400 | 561981600 | 0
8 | Cu/XLPE/PVC (4x50)mm2 | m | 550 |  |  | 0.6/1kV | CXV-4x50 | Cadivi | Việt Nam | 866100 |  | 60000 |  |  | 926100 | 509355000 | 0
9 | Cu/XLPE/PVC (4x35)mm2 | m | 512 |  |  | 0.6/1kV | CXV-4x35 | Cadivi | Việt Nam | 636500 |  | 45400 |  |  | 681900 | 349132800 | 0
10 | Cu/XLPE/PVC (4x25)mm2 | m | 194 |  |  | 0.6/1kV | CXV-4x25 | Cadivi | Việt Nam | 470000 |  | 38000 |  |  | 508000 | 98552000 | 0
11 | Cu/XLPE/PVC (4x16)mm2 | m | 1003 |  |  | 0.6/1kV | CXV-4x16 | Cadivi | Việt Nam | 324900 |  | 28800 |  |  | 353700 | 354761100 | 0
12 | Cu/XLPE/PVC (4x10)mm2 | m | 1227 |  |  | 0.6/1kV | CXV-4x10 | Cadivi | Việt Nam | 205500 |  | 23300 |  |  | 228800 | 280737600 | 0
13 | Cu/XLPE/PVC (4x6)mm2 | m | 537 |  |  | 0.6/1kV | CXV-4x6 | Cadivi | Việt Nam | 133500 |  | 17800 |  |  | 151300 | 81248100 | 0
14 | Cu/XLPE/PVC (4x4)mm2 | m | 113 |  |  | 0.6/1kV | CXV-4x4 | Cadivi | Việt Nam | 95100 |  | 14900 |  |  | 110000 | 12430000 | 0
III | Dây tiếp địa 0.6kV Cu/PVC, tiết diện:
1 | Cu/PVC (1x185)mm2 | m | 87 |  |  | 0.6/1kV | CV-185 | Cadivi | Việt Nam | 772400 |  | 41900 |  |  | 814300 | 70844100 | 0
2 | Cu/PVC (1x120)mm2 | m | 114 |  |  | 0.6/1kV | CV-120 | Cadivi | Việt Nam | 517600 |  | 36300 |  |  | 553900 | 63144600 | 0
3 | Cu/PVC (1x95)mm2 | m | 32 |  |  | 0.6/1kV | CV-95 | Cadivi | Việt Nam | 397400 |  | 34600 |  |  | 432000 | 13824000 | 0
4 | Cu/PVC (1x70)mm2 | m | 214 |  |  | 0.6/1kV | CV-70 | Cadivi | Việt Nam | 287400 |  | 28700 |  |  | 316100 | 67645400 | 0
5 | Cu/PVC (1x50)mm2 | m | 43 |  |  | 0.6/1kV | CV-50 | Cadivi | Việt Nam | 201400 |  | 23600 |  |  | 225000 | 9675000 | 0
6 | Cu/PVC (1x35)mm2 | m | 333 |  |  | 0.6/1kV | CV-35 | Cadivi | Việt Nam | 147200 |  | 17900 |  |  | 165100 | 54978300 | 0
7 | Cu/PVC (1x25)mm2 | m | 437 |  |  | 0.6/1kV | CV-25 | Cadivi | Việt Nam | 106400 |  | 15000 |  |  | 121400 | 53051800 | 0
8 | Cu/PVC (1x16)mm2 | m | 884 |  |  | 0.6/1kV | CV-16 | Cadivi | Việt Nam | 74400 |  | 11400 |  |  | 85800 | 75847200 | 0
9 | Cu/PVC (1x10)mm2 | m | 661 |  |  | 0.6/1kV | CV-10 | Cadivi | Việt Nam | 50400 |  | 9200 |  |  | 59600 | 39395600 | 0
10 | Cu/PVC (1x6)mm2 | m | 80 |  |  | 0.6/1kV | CV-6 | Cadivi | Việt Nam | 30400 |  | 7100 |  |  | 37500 | 3000000 | 0
11 | Cu/PVC (1x4)mm2 | m | 379 |  |  | 0.6/1kV | CV-4 | Cadivi | Việt Nam | 21200 |  | 5900 |  |  | 27100 | 10270900 | 0
Ống luồn dây HDPE
1 | HDPE 160/125 | m | 1400 |  | 7: Vật liệu: Nhưa HDPE Đường kính trong: 125mm Đường kính ngoài:160mm Độ dày: 2.5mm; 9: Opsen; 10: Việt Nam; 11: 77700; 13: 41100 | 118800 | 166320000 | 0
III | Tủ điện nhánh
1 | Tủ điện TĐ-H2 | Tủ | 1 |  | 7: Thiết bị đóng cắt: Schneider/ ABB; 9: Á Châu (ACIT)/ Đạt Vĩnh Tiến (ĐVT)/ Bích Hạnh (BHT); 10: Việt Nam; 11: 88220500; 13: 4375000 | 92595500 | 92595500 | 0 | Báo giá theo bản vẽ SĐNL Chi tiết xem sheet "Chi tiet tu dien"
| Vỏ tủ trong nhà KT: C1000xR800xS300mm, tôn dày 1.5~2 ly, hai lớp cánh, sơn tĩnh điện màu RAL7032 sần. | Cái | 1
Incomming
| MCCB 4P 40A 18kA | Cái | 1
| Đèn báo pha | Cái | 3
| Cầu chì 2A | Cái | 3
Outgoing
| RCCB 2P 25A 30mA | Cái | 2
| MCB 1P 16A 6kA | Cái | 7
| MCB 1P 10A 6kA | Cái | 19
| MCB 2P 6A 6kA | Cái | 1
Mạch điều khiển chiếu sáng
| Contactor 2P 16A, Coil 220VAC | Cái | 29
| Chuyển mạch Auto-Manu | Cái | 1
| Rơ le trung gian kèm đế | Lô | 1
| Bộ nguồn 1P 220VAC/24VDC 200W | Cái | 1
| Đồng thanh cái chính 40A + 100%N + 25%E (mạ thiếc) | Bộ | 1
| Thanh cài răng lược | Bộ | 1
| Nhân công và vật tư phụ hoàn thiện tủ (bọc cách điện, cầu chì, dây nhị thứ, sứ đỡ, cầu đấu…) | Lô | 1
2 | Tủ điện TĐ-H1 | Tủ | 1 |  | 7: Thiết bị đóng cắt: Schneider/ ABB; 9: Á Châu (ACIT)/ Đạt Vĩnh Tiến (ĐVT)/ Bích Hạnh (BHT); 10: Việt Nam; 11: 81734100; 13: 4375000 | 86109100 | 86109100 | 0 | Báo giá theo bản vẽ SĐNL Chi tiết xem sheet "Chi tiet tu dien"
| Vỏ tủ trong nhà KT: C1000xR800xS300mm, tôn dày 1.5~2 ly, hai lớp cánh, sơn tĩnh điện màu RAL7032 sần. | Cái | 1
Incomming
| MCCB 4P 50A 18kA | Cái | 1
| Đèn báo pha | Cái | 3
| Cầu chì 2A | Cái | 3
Outgoing
| RCCB 4P 25A 30mA | Cái | 3
| MCB 3P 16A 10kA | Cái | 2
| MCB 1P 16A 6kA | Cái | 11
| MCB 1P 10A 6kA | Cái | 14
| MCB 2P 6A 6kA | Cái | 1
Mạch điều khiển chiếu sáng
| Contactor 2P 16A, Coil 220VAC | Cái | 19
| Chuyển mạch Auto-Manu | Cái | 1
| Rơ le trung gian kèm đế | Lô | 1
| Mạch khởi động 3P (DOL 3.7kW) | Bộ | 1
| Contactor 3P 12A, Coil 220VAC | Cái | 1
| Tiếp điểm phụ cho Contactor | Cái | 1
| Rơ le nhiệt 5.5~8A | Cái | 1
| Đèn báo lỗi (Yellow) | Cái | 1
| Nút ấn ON/OFF có đèn báo | Cái | 2
| Rơ le trung gian kèm đế | Lô | 1
| Mạch khởi động 3P (DOL 0.55kW) | Bộ | 1
| Contactor 3P 9A, Coil 220VAC | Cái | 1
| Tiếp điểm phụ cho Contactor | Cái | 1
| Rơ le nhiệt 1.6~2.5A | Cái | 1
| Đèn báo lỗi (Yellow) | Cái | 1
| Nút ấn ON/OFF có đèn báo | Cái | 2
| Rơ le trung gian kèm đế | Lô | 1
| Bộ nguồn 1P 220VAC/24VDC 200W | Cái | 1
| Đồng thanh cái chính 40A + 100%N + 25%E (mạ thiếc) | Bộ | 1
| Thanh cài răng lược | Bộ | 1
| Nhân công và vật tư phụ hoàn thiện tủ (bọc cách điện, cầu chì, dây nhị thứ, sứ đỡ, cầu đấu…) | Lô | 1
3 | Tủ điện TĐ-QC2-H2, TĐ-QC2-H1 | Tủ | 2 |  | 7: Thiết bị đóng cắt: Schneider/ ABB; 9: Á Châu (ACIT)/ Đạt Vĩnh Tiến (ĐVT)/ Bích Hạnh (BHT); 10: Việt Nam; 11: 31123700; 13: 3675000 | 34798700 | 69597400 | 0 | Báo giá theo bản vẽ SĐNL Chi tiết xem sheet "Chi tiet tu dien"
| Vỏ tủ trong nhà KT: C1000xR800xS300mm, tôn dày 1.5 ly, hai lớp cánh, sơn tĩnh điện màu RAL7032 sần. | Cái | 1
Incomming
| MCCB 4P 63A 36kA | Cái | 1
| Biến dòng hạ thế 100/5A | Quả | 3
| Đồng hồ Volt 0-450VAC | Cái | 1
| Chuyển mạch Volt 7 vị trí | Cái | 1
| Đồng hồ Ampe 0-100A | Cái | 3
| Đèn báo pha | Cái | 3
| Cầu chì 2A | Cái | 3
Outgoing
| MCCB 3P 40A 18kA | Cái | 2
| MCB 2P 6A 6kA | Cái | 1
| Mạch khởi động 3P (DOL 11kW) | Bộ | 2
| Contactor 3P 32A, Coil 220VAC | Cái | 2
| Tiếp điểm phụ cho Contactor | Cái | 2
| Rơ le nhiệt 23~32A | Cái | 2
| Đèn báo lỗi (Yellow) | Cái | 2
| Nút ấn ON/OFF có đèn báo | Cái | 4
| Rơ le trung gian kèm đế | Lô | 1
| Bộ nguồn 1P 220VAC/24VDC 200W | Cái | 1
| Thanh đồng trung tính + tiếp địa + sứ đỡ + thanh cài | Bộ | 1
| Nhân công và vật tư phụ hoàn thiện tủ (bọc cách điện, cầu chì, dây nhị thứ, sứ đỡ, cầu đấu…) | Lô | 1
4 | Tủ điện TĐ-QTA-H2, TĐ-QTA.1 | Tủ | 2 |  | 7: Thiết bị đóng cắt: Schneider/ ABB; 9: Á Châu (ACIT)/ Đạt Vĩnh Tiến (ĐVT)/ Bích Hạnh (BHT); 10: Việt Nam; 11: 23160200; 13: 3675000 | 26835200 | 53670400 | 0 | Báo giá theo bản vẽ SĐNL Chi tiết xem sheet "Chi tiet tu dien"
| Vỏ tủ trong nhà KT: C1000xR800xS300mm, tôn dày 1.5 ly, hai lớp cánh, sơn tĩnh điện màu RAL7032 sần. | Cái | 1
Incomming
| MCCB 4P 25A 36kA | Cái | 1
| Biến dòng hạ thế 50/5A | Quả | 3
| Đồng hồ Volt 0-450VAC | Cái | 1
| Chuyển mạch Volt 7 vị trí | Cái | 1
| Đồng hồ Ampe 0-50A | Cái | 3
| Đèn báo pha | Cái | 3
| Cầu chì 2A | Cái | 3
Outgoing
| MCCB 3P 20A 18kA | Cái | 1
| MCB 2P 6A 6kA | Cái | 1
| Mạch khởi động 3P (DOL 5.5kW) | Bộ | 1
| Contactor 3P 18A, Coil 220VAC | Cái | 1
| Tiếp điểm phụ cho Contactor | Cái | 1
| Rơ le nhiệt 9~13A | Cái | 1
| Đèn báo lỗi (Yellow) | Cái | 1
| Nút ấn ON/OFF có đèn báo | Cái | 2
| Rơ le trung gian kèm đế | Lô | 1
| Bộ nguồn 1P 220VAC/24VDC 200W | Cái | 1
| Thanh đồng trung tính + tiếp địa + sứ đỡ + thanh cài | Bộ | 1
| Nhân công và vật tư phụ hoàn thiện tủ (bọc cách điện, cầu chì, dây nhị thứ, sứ đỡ, cầu đấu…) | Lô | 1
5 | Tủ điện TĐ-QC1-H2, TĐ-QC1-H1 | Tủ | 2 |  | 7: Thiết bị đóng cắt: Schneider/ ABB; 9: Á Châu (ACIT)/ Đạt Vĩnh Tiến (ĐVT)/ Bích Hạnh (BHT); 10: Việt Nam; 11: 27418100; 13: 3675000 | 31093100 | 62186200 | 0 | Báo giá theo bản vẽ SĐNL Chi tiết xem sheet "Chi tiet tu dien"
| Vỏ tủ trong nhà KT: C1000xR800xS300mm, tôn dày 1.5 ly, hai lớp cánh, sơn tĩnh điện màu RAL7032 sần. | Cái | 1
Incomming
| MCCB 4P 63A 36kA | Cái | 1
| Biến dòng hạ thế 100/5A | Quả | 3
| Đồng hồ Volt 0-450VAC | Cái | 1
| Chuyển mạch Volt 7 vị trí | Cái | 1
| Đồng hồ Ampe 0-100A | Cái | 3
| Đèn báo pha | Cái | 3
| Cầu chì 2A | Cái | 3
Outgoing
| MCCB 3P 50A 18kA | Cái | 1
| MCB 2P 6A 6kA | Cái | 1
| Mạch khởi động Y-D 3P 15kW | Bộ | 1
| Contactor 3P 32A, Coil 220VAC | Cái | 2
| Contactor 3P 18A, Coil 220VAC | Cái | 1
| Khóa liên động 2 Contactor | Cái | 1
| Rơ le nhiệt 23~32A | Cái | 1
| Đèn báo lỗi (Yellow) | Cái | 1
| Timer chuyển đổi Y-D | Cái | 1
| Nút ấn ON/OFF có đèn báo | Cái | 2
| Chuyển mạch Auto-Manu | Cái | 1
| Rơ le trung gian kèm đế | Lô | 1
| Bộ nguồn 1P 220VAC/24VDC 200W | Cái | 1
| Thanh đồng trung tính + tiếp địa + sứ đỡ + thanh cài | Bộ | 1
| Nhân công và vật tư phụ hoàn thiện tủ (bọc cách điện, cầu chì, dây nhị thứ, sứ đỡ, cầu đấu…) | Lô | 1
6 | Tủ điện TĐ-QTA-H1 | Tủ | 1 |  | 7: Thiết bị đóng cắt: Schneider/ ABB; 9: Á Châu (ACIT)/ Đạt Vĩnh Tiến (ĐVT)/ Bích Hạnh (BHT); 10: Việt Nam; 11: 43733000; 13: 3675000 | 47408000 | 47408000 | 0 | Báo giá theo bản vẽ SĐNL Chi tiết xem sheet "Chi tiet tu dien"
| Vỏ tủ trong nhà KT: C1000xR800xS300mm, tôn dày 1.5 ly, hai lớp cánh, sơn tĩnh điện màu RAL7032 sần. | Cái | 1
Incomming
| MCCB 4P 100A 36kA | Cái | 1
| Biến dòng hạ thế 100/5A | Quả | 3
| Đồng hồ Volt 0-450VAC | Cái | 1
| Chuyển mạch Volt 7 vị trí | Cái | 1
| Đồng hồ Ampe 0-100A | Cái | 3
| Đèn báo pha | Cái | 3
| Cầu chì 2A | Cái | 3
Outgoing
| MCCB 3P 50A 18kA | Cái | 1
| MCCB 3P 40A 18kA | Cái | 2
| MCB 2P 6A 6kA | Cái | 1
| Mạch khởi động Y-D 3P 15kW | Bộ | 1
| Contactor 3P 32A, Coil 220VAC | Cái | 2
| Contactor 3P 18A, Coil 220VAC | Cái | 1
| Tiếp điểm phụ cho Contactor | Cái | 1
| Khóa liên động 2 Contactor | Cái | 1
| Rơ le nhiệt 23~32A | Cái | 1
| Đèn báo lỗi (Yellow) | Cái | 1
| Timer chuyển đổi Y-D | Cái | 1
| Nút ấn ON/OFF có đèn báo | Cái | 2
| Chuyển mạch Auto-Manu | Cái | 1
| Rơ le trung gian kèm đế | Lô | 1
| Mạch khởi động 3P (DOL 11kW) | Bộ | 2
| Contactor 3P 32A, Coil 220VAC | Cái | 2
| Tiếp điểm phụ cho Contactor | Cái | 2
| Rơ le nhiệt 23~32A | Cái | 2
| Đèn báo lỗi (Yellow) | Cái | 2
| Nút ấn ON/OFF có đèn báo | Cái | 4
| Rơ le trung gian kèm đế | Lô | 1
| Cầu chì 1A | Cái | 2
| Rơ le trung gian kèm đế | Cái | 2
| Bộ nguồn 1P 220VAC/24VDC 200W | Cái | 1
| Đồng thanh cái chính 100A+100%N+25%E (mạ thiếc) | Bộ | 1
| Đồng thanh cái nhánh (mạ thiếc) | Bộ | 1
| Nhân công và vật tư phụ hoàn thiện tủ (bọc cách điện, cầu chì, dây nhị thứ, sứ đỡ, cầu đấu…) | Lô | 1
7 | Tủ điện TĐ-QHK1-H1,TĐ-QHK2-H1 | Tủ | 2 |  | 7: Thiết bị đóng cắt: Schneider/ ABB; 9: Á Châu (ACIT)/ Đạt Vĩnh Tiến (ĐVT)/ Bích Hạnh (BHT); 10: Việt Nam; 11: 23755600; 13: 3675000 | 27430600 | 54861200 | 0 | Báo giá theo bản vẽ SĐNL Chi tiết xem sheet "Chi tiet tu dien"
| Vỏ tủ trong nhà KT: C1000xR800xS300mm, tôn dày 1.5 ly, hai lớp cánh, sơn tĩnh điện màu RAL7032 sần. | Cái | 1
Incomming
| MCCB 4P 50A 36kA | Cái | 1
| Biến dòng hạ thế 50/5A | Quả | 3
| Đồng hồ Volt 0-450VAC | Cái | 1
| Chuyển mạch Volt 7 vị trí | Cái | 1
| Đồng hồ Ampe 0-50A | Cái | 3
| Đèn báo pha | Cái | 3
| Cầu chì 2A | Cái | 3
Outgoing
| MCCB 3P 40A 18kA | Cái | 1
| MCB 2P 6A 6kA | Cái | 1
| Mạch khởi động 3P (DOL 11kW) | Bộ | 1
| Contactor 3P 32A, Coil 220VAC | Cái | 1
| Tiếp điểm phụ cho Contactor | Cái | 1
| Rơ le nhiệt 23~32A | Cái | 1
| Đèn báo lỗi (Yellow) | Cái | 1
| Nút ấn ON/OFF có đèn báo | Cái | 2
| Rơ le trung gian kèm đế | Lô | 1
| Bộ nguồn 1P 220VAC/24VDC 200W | Cái | 1
| Đồng thanh cái nhánh (mạ thiếc) | Bộ | 1
| Nhân công và vật tư phụ hoàn thiện tủ (bọc cách điện, cầu chì, dây nhị thứ, sứ đỡ, cầu đấu…) | Lô | 1
8 | Tủ điện TĐ-HT | Tủ | 1 |  | 7: Thiết bị đóng cắt: Schneider/ ABB; 9: Á Châu (ACIT)/ Đạt Vĩnh Tiến (ĐVT)/ Bích Hạnh (BHT); 10: Việt Nam; 11: 27428300; 13: 3675000 | 31103300 | 31103300 | 0 | Báo giá theo bản vẽ SĐNL Chi tiết xem sheet "Chi tiet tu dien"
| Vỏ tủ trong nhà KT: C1000xR800xS250mm, tôn dày 1.5 ly, hai lớp cánh, sơn tĩnh điện màu RAL7032 sần. | Cái | 1
Incomming
| MCCB 4P 32A 36kA | Cái | 1
| Biến dòng hạ thế 50/5A | Quả | 3
| Đồng hồ Volt 0-450VAC | Cái | 1
| Chuyển mạch Volt 7 vị trí | Cái | 1
| Đồng hồ Ampe 0-50A | Cái | 3
| Đèn báo pha | Cái | 3
| Cầu chì 2A | Cái | 3
Outgoing
| RCBO 1P+N 16A 30mA 6kA | Cái | 1
| MCB 3P 20A 10kA | Cái | 1
| MCB 3P 16A 10kA | Cái | 1
| MCB 1P 25A 6kA | Cái | 1
| MCB 1P 16A 6kA | Cái | 2
| MCB 1P 10A 6kA | Cái | 2
| MCB 2P 6A 6kA | Cái | 1
| Mạch khởi động 3P (DOL 1.1kW) | Bộ | 1
| Contactor 3P 12A, Coil 220VAC | Cái | 1
| Tiếp điểm phụ cho Contactor | Cái | 1
| Rơ le nhiệt 1.6~2.5A | Cái | 1
| Đèn báo lỗi (Yellow) | Cái | 1
| Nút ấn ON/OFF có đèn báo | Cái | 2
| Rơ le trung gian kèm đế | Lô | 1
Mạch điều khiển van
| Cầu chì 2A | Cái | 2
| Rơ le trung gian kèm đế | Lô | 1
| Bộ nguồn 1P 220VAC/24VDC 200W | Cái | 1
| Thanh đồng trung tính + tiếp địa + sứ đỡ + thanh cài | Bộ | 1
| Nhân công và vật tư phụ hoàn thiện tủ (bọc cách điện, cầu chì, dây nhị thứ, sứ đỡ, cầu đấu…) | Lô | 1
9 | Tủ điện TĐ-CSNC | Tủ | 1 |  | 7: Thiết bị đóng cắt: Schneider/ ABB; 9: Á Châu (ACIT)/ Đạt Vĩnh Tiến (ĐVT)/ Bích Hạnh (BHT); 10: Việt Nam; 11: 2124600; 13: 2205000 | 4329600 | 4329600 | 0 | Báo giá theo bản vẽ SĐNL Chi tiết xem sheet "Chi tiet tu dien"
| Vỏ tủ trong nhà KT: C600xR400xS250mm, tôn dày 1.5 ly, hai lớp cánh, sơn tĩnh điện màu RAL7032 sần. | Cái | 1
Incomming
| MCB 2P 16A 6kA | Cái | 1
Outgoing
| MCB 1P 10A 6kA | Cái | 6
Mạch điều khiển cửa sập
| Thanh đồng trung tính + tiếp địa + sứ đỡ + thanh cài | Bộ | 1
| Nhân công và vật tư phụ hoàn thiện tủ (bọc cách điện, cầu chì, dây nhị thứ, sứ đỡ, cầu đấu…) | Lô | 1
10 | Tủ điện TĐ-MDF | Tủ | 1 |  | 7: Thiết bị đóng cắt: Schneider/ ABB; 9: Á Châu (ACIT)/ Đạt Vĩnh Tiến (ĐVT)/ Bích Hạnh (BHT); 10: Việt Nam; 11: 11925500; 13: 2975000 | 14900500 | 14900500 | 0 | Báo giá theo bản vẽ SĐNL Chi tiết xem sheet "Chi tiet tu dien"
| Vỏ tủ trong nhà KT: C600xR400xS250mm, tôn dày 1.5 ly, hai lớp cánh, sơn tĩnh điện màu RAL7032 sần. | Cái | 1
Incomming
| MCCB 4P 50A 18kA | Cái | 1
| Đèn báo pha | Cái | 3
| Cầu chì 2A | Cái | 3
Outgoing
| RCBO 1P+N 16A 30mA 6kA | Cái | 1
| MCB 3P 40A 10kA | Cái | 1
| MCB 1P 16A 6kA | Cái | 2
| MCB 1P 10A 6kA | Cái | 1
| Thanh đồng trung tính + tiếp địa + sứ đỡ + thanh cài | Bộ | 1
| Nhân công và vật tư phụ hoàn thiện tủ (bọc cách điện, cầu chì, dây nhị thứ, sứ đỡ, cầu đấu…) | Lô | 1
11 | Tủ điện TĐ-QH1-H2, TĐ-QH1-H1 | Tủ | 2 |  | 7: Thiết bị đóng cắt: Schneider/ ABB; 9: Á Châu (ACIT)/ Đạt Vĩnh Tiến (ĐVT)/ Bích Hạnh (BHT); 10: Việt Nam; 11: 72364300; 13: 4375000 | 76739300 | 153478600 | 0 | Báo giá theo bản vẽ SĐNL Chi tiết xem sheet "Chi tiet tu dien"
| Vỏ tủ trong nhà KT: C1000xR800xS400mm, tôn dày 1.5 ly, hai lớp cánh, sơn tĩnh điện màu RAL7032 sần. | Cái | 1
Incoming
| MCCB 4P 250A 36kA | Cái | 1
| Biến dòng hạ thế 250/5A | Quả | 3
| Đồng hồ Volt 0-450VAC | Cái | 1
| Chuyển mạch Volt 7 vị trí | Cái | 1
| Đồng hồ Ampe 0-250A | Cái | 3
| Đèn báo pha | Cái | 3
| Cầu chì 2A | Cái | 3
Outgoing
| MCCB 3P 200A 18kA | Cái | 1
| MCCB 3P 50A 18kA | Cái | 1
| MCB 2P 6A 6kA | Cái | 1
| Mạch điều khiển quạt 2 tốc độ 3P công suất 15/55kW | Bộ | 1
| Contactor 3P 95A, Coil 220VAC | Cái | 2
| Contactor 3P 80A, Coil 220VAC | Cái | 1
| Khóa liên động 2 Contactor | Cái | 1
| Rơ le nhiệt 80~104A | Cái | 1
| Contactor 3P 18A, Coil 220VAC | Cái | 1
| Contactor 3P 32A, Coil 220VAC | Cái | 2
| Tiếp điểm phụ cho Contactor | Cái | 1
| Khóa liên động 2 Contactor | Cái | 1
| Rơ le nhiệt 23~32A | Cái | 1
| Nút ấn ON/OFF có đèn báo | Cái | 3
| Đèn báo lỗi | Cái | 1
| Chuyển mạch Auto-Manu | Cái | 1
| Timer 0-60s | Cái | 1
| Rơ le trung gian kèm đế | Lô | 1
| Bộ nguồn 1P 220VAC/24VDC 200W | Cái | 1
| Đồng thanh cái chính 200A+100%N+25%E (mạ thiếc) | Bộ | 1
| Đồng thanh cái nhánh (mạ thiếc) | Bộ | 1
| Nhân công và vật tư phụ hoàn thiện tủ (bọc cách điện, cầu chì, dây nhị thứ, sứ đỡ, cầu đấu…) | Lô | 1
12 | Tủ điện TĐ-QH2-H2, TĐ-QH3-H2, TĐ-QH2-H1,TĐ-QH3-H1 | Tủ | 4 |  | 7: Thiết bị đóng cắt: Schneider/ ABB; 9: Á Châu (ACIT)/ Đạt Vĩnh Tiến (ĐVT)/ Bích Hạnh (BHT); 10: Việt Nam; 11: 51477400; 13: 3675000 | 55152400 | 220609600 | 0 | Báo giá theo bản vẽ SĐNL Chi tiết xem sheet "Chi tiet tu dien"
| Vỏ tủ trong nhà KT: C1000xR800xS300mm, tôn dày 1.5 ly, hai lớp cánh, sơn tĩnh điện màu RAL7032 sần. | Cái | 1
Incoming
| MCCB 4P 125A 36kA | Cái | 1
| Biến dòng hạ thế 150/5A | Quả | 3
| Đồng hồ Volt 0-450VAC | Cái | 1
| Chuyển mạch Volt 7 vị trí | Cái | 1
| Đồng hồ Ampe 0-150A | Cái | 3
| Đèn báo pha | Cái | 3
| Cầu chì 2A | Cái | 3
Outgoing
| MCCB 3P 100A 18kA | Cái | 1
| MCCB 3P 25A 18kA | Cái | 1
| MCB 2P 6A 6kA | Cái | 1
| Mạch điều khiển quạt 2 tốc độ 3P công suất 7.5/30kW | Bộ | 1
| Contactor 3P 65A, Coil 220VAC | Cái | 2
| Contactor 3P 40A, Coil 220VAC | Cái | 1
| Khóa liên động 2 Contactor | Cái | 1
| Rơ le nhiệt 48~65A | Cái | 1
| Contactor 3P 18A, Coil 220VAC | Cái | 1
| Tiếp điểm phụ cho Contactor | Cái | 1
| Khóa liên động 2 Contactor | Cái | 1
| Rơ le nhiệt 12~18A | Cái | 1
| Nút ấn ON/OFF có đèn báo | Cái | 3
| Đèn báo lỗi | Cái | 1
| Chuyển mạch Auto-Manu | Cái | 1
| Timer 0-60s | Cái | 1
| Rơ le trung gian kèm đế | Lô | 1
| Bộ nguồn 1P 220VAC/24VDC 200W | Cái | 1
| Đồng thanh cái chính 125A+100%N+25%E (mạ thiếc) | Bộ | 1
| Đồng thanh cái nhánh (mạ thiếc) | Bộ | 1
| Nhân công và vật tư phụ hoàn thiện tủ (bọc cách điện, cầu chì, dây nhị thứ, sứ đỡ, cầu đấu…) | Lô | 1
13 | Tủ điện TĐ-TNS1 | Tủ | 1 |  | 7: Thiết bị đóng cắt: Schneider/ ABB; 9: Á Châu (ACIT)/ Đạt Vĩnh Tiến (ĐVT)/ Bích Hạnh (BHT); 10: Việt Nam; 11: 32541400; 13: 3675000 | 36216400 | 36216400 | 0 | Báo giá theo bản vẽ SĐNL Chi tiết xem sheet "Chi tiet tu dien"
| Vỏ tủ trong nhà KT: C1000xR800xS300mm, tôn dày 1.5 ly, hai lớp cánh, sơn tĩnh điện màu RAL7032 sần. | Cái | 1
Incomming
| MCCB 4P 25A 36kA | Cái | 1
| Biến dòng hạ thế 50/5A | Quả | 3
| Đồng hồ Volt 0-450VAC | Cái | 1
| Chuyển mạch Volt 7 vị trí | Cái | 1
| Đồng hồ Ampe 0-50A | Cái | 3
| Đèn báo pha | Cái | 3
| Cầu chì 2A | Cái | 3
Outgoing
| MCCB 3P 16A 18kA | Cái | 2
| MCB 2P 6A 6kA | Cái | 1
| Mạch khởi động 3P (DOL 2.5kW) | Bộ | 2
| Contactor 3P 12A, Coil 220VAC | Cái | 2
| Tiếp điểm phụ cho Contactor | Cái | 2
| Rơ le nhiệt 4~6A | Cái | 2
| Đèn báo lỗi (Yellow) | Cái | 2
| Nút ấn ON/OFF có đèn báo | Cái | 4
| Rơ le trung gian kèm đế | Lô | 1
| Rơ le luân phiên | Cái | 1
| Bộ nguồn 1P 220VAC/24VDC 200W | Cái | 1
| Đồng thanh cái nhánh (mạ thiếc) | Bộ | 1
| Nhân công và vật tư phụ hoàn thiện tủ (bọc cách điện, cầu chì, dây nhị thứ, sứ đỡ, cầu đấu…) | Lô | 1
14 | Tủ điện TĐ-BNT | Tủ | 1 |  | 7: Thiết bị đóng cắt: Schneider/ ABB; 9: Á Châu (ACIT)/ Đạt Vĩnh Tiến (ĐVT)/ Bích Hạnh (BHT); 10: Việt Nam; 11: 47371400; 13: 4375000 | 51746400 | 51746400 | 0 | Báo giá theo bản vẽ SĐNL Chi tiết xem sheet "Chi tiet tu dien"
| Vỏ tủ trong nhà KT: C1000xR800xS300mm, tôn dày 1.5 ly, hai lớp cánh, sơn tĩnh điện màu RAL7032 sần. | Cái | 1
Incomming
| MCCB 4P 40A 36kA | Cái | 1
| Biến dòng hạ thế 50/5A | Quả | 3
| Đồng hồ Volt 0-450VAC | Cái | 1
| Chuyển mạch Volt 7 vị trí | Cái | 1
| Đồng hồ Ampe 0-50A | Cái | 3
| Đèn báo pha | Cái | 3
| Cầu chì 2A | Cái | 3
Outgoing
| MCCB 3P 16A 18kA | Cái | 4
| MCB 2P 6A 6kA | Cái | 1
| Mạch khởi động 3P (DOL 2.5kW) | Bộ | 4
| Contactor 3P 12A, Coil 220VAC | Cái | 4
| Tiếp điểm phụ cho Contactor | Cái | 4
| Rơ le nhiệt 4~6A | Cái | 4
| Đèn báo lỗi (Yellow) | Cái | 4
| Nút ấn ON/OFF có đèn báo | Cái | 8
| Rơ le trung gian kèm đế | Lô | 1
| Rơ le luân phiên | Cái | 1
| Bộ nguồn 1P 220VAC/24VDC 200W | Cái | 1
| Đồng thanh cái chính 100A+100%N+25%E (mạ thiếc) | Bộ | 1
| Đồng thanh cái nhánh (mạ thiếc) | Bộ | 1
| Nhân công và vật tư phụ hoàn thiện tủ (bọc cách điện, cầu chì, dây nhị thứ, sứ đỡ, cầu đấu…) | Lô | 1
15 | Tủ điện TĐA-BSH, TĐB-BSH | Tủ | 2 |  | 7: Thiết bị đóng cắt: Schneider/ ABB; 9: Á Châu (ACIT)/ Đạt Vĩnh Tiến (ĐVT)/ Bích Hạnh (BHT); 10: Việt Nam; 11: 71890500; 13: 4375000 | 76265500 | 152531000 | 0 | Báo giá theo bản vẽ SĐNL Chi tiết xem sheet "Chi tiet tu dien"
| Vỏ tủ trong nhà KT: C1000xR800xS300mm, tôn dày 1.5 ly, hai lớp cánh, sơn tĩnh điện màu RAL7032 sần. | Cái | 1
Incomming
| MCCB 4P 80A 36kA | Cái | 1
| Biến dòng hạ thế 100/5A | Quả | 3
| Đồng hồ Volt 0-450VAC | Cái | 1
| Chuyển mạch Volt 7 vị trí | Cái | 1
| Đồng hồ Ampe 0-100A | Cái | 3
| Đèn báo pha | Cái | 3
| Cầu chì 2A | Cái | 3
Outgoing
| MCCB 3P 63A 18kA | Cái | 2
| MCB 2P 6A 6kA | Cái | 1
| Mạch khởi động Y-D 3P 22kW | Bộ | 2
| Contactor 3P 38A, Coil 220VAC | Cái | 4
| Contactor 3P 32A, Coil 220VAC | Cái | 2
| Tiếp điểm phụ cho Contactor | Cái | 2
| Khóa liên động 2 Contactor | Cái | 2
| Rơ le nhiệt 37~50A | Cái | 2
| Đèn báo lỗi (Yellow) | Cái | 2
| Timer chuyển đổi Y-D | Cái | 2
| Nút ấn ON/OFF có đèn báo | Cái | 4
| Chuyển mạch Auto-Manu | Cái | 2
| Rơ le trung gian kèm đế | Lô | 1
| Rơ le mức nước | Cái | 2
| Bộ nguồn 1P 220VAC/24VDC 200W | Cái | 1
| Đồng thanh cái chính 100A+100%N+25%E (mạ thiếc) | Bộ | 1
| Đồng thanh cái nhánh (mạ thiếc) | Bộ | 1
| Nhân công và vật tư phụ hoàn thiện tủ (bọc cách điện, cầu chì, dây nhị thứ, sứ đỡ, cầu đấu…) | Lô | 1
16 | Tủ điện TĐ-TNS3 | Tủ | 1 |  | 7: Thiết bị đóng cắt: Schneider/ ABB; 9: Á Châu (ACIT)/ Đạt Vĩnh Tiến (ĐVT)/ Bích Hạnh (BHT); 10: Việt Nam; 11: 60135200; 13: 4375000 | 64510200 | 64510200 | 0 | Báo giá theo bản vẽ SĐNL Chi tiết xem sheet "Chi tiet tu dien"
| Vỏ tủ trong nhà KT: C1000xR800xS300mm, tôn dày 1.5 ly, hai lớp cánh, sơn tĩnh điện màu RAL7032 sần. | Cái | 1
Incomming
| MCCB 4P 40A 36kA | Cái | 1
| Biến dòng hạ thế 50/5A | Quả | 3
| Đồng hồ Volt 0-450VAC | Cái | 1
| Chuyển mạch Volt 7 vị trí | Cái | 1
| Đồng hồ Ampe 0-50A | Cái | 3
| Đèn báo pha | Cái | 3
| Cầu chì 2A | Cái | 3
Outgoing
| MCCB 3P 25A 18kA | Cái | 1
| MCCB 3P 16A 18kA | Cái | 4
| MCB 2P 6A 6kA | Cái | 1
| Mạch khởi động 3P (DOL 1.5kW) | Bộ | 4
| Contactor 3P 12A, Coil 220VAC | Cái | 4
| Tiếp điểm phụ cho Contactor | Cái | 4
| Rơ le nhiệt 2.5~4A | Cái | 4
| Đèn báo lỗi (Yellow) | Cái | 4
| Nút ấn ON/OFF có đèn báo | Cái | 8
| Rơ le trung gian kèm đế | Lô | 1
| Rơ le luân phiên | Cái | 2
| Bộ nguồn 1P 220VAC/24VDC 200W | Cái | 1
| Đồng thanh cái chính 100A+100%N+25%E (mạ thiếc) | Bộ | 1
| Đồng thanh cái nhánh (mạ thiếc) | Bộ | 1
| Nhân công và vật tư phụ hoàn thiện tủ (bọc cách điện, cầu chì, dây nhị thứ, sứ đỡ, cầu đấu…) | Lô | 1
17 | Tủ điện TĐ-TNS2, TĐ-TNS4 | Tủ | 2 |  | 7: Thiết bị đóng cắt: Schneider/ ABB; 9: Á Châu (ACIT)/ Đạt Vĩnh Tiến (ĐVT)/ Bích Hạnh (BHT); 10: Việt Nam; 11: 32541400; 13: 3675000 | 36216400 | 72432800 | 0 | Báo giá theo bản vẽ SĐNL Chi tiết xem sheet "Chi tiet tu dien"
| Vỏ tủ trong nhà KT: C1000xR800xS300mm, tôn dày 1.5 ly, hai lớp cánh, sơn tĩnh điện màu RAL7032 sần. | Cái | 1
Incomming
| MCCB 4P 25A 36kA | Cái | 1
| Biến dòng hạ thế 50/5A | Quả | 3
| Đồng hồ Volt 0-450VAC | Cái | 1
| Chuyển mạch Volt 7 vị trí | Cái | 1
| Đồng hồ Ampe 0-50A | Cái | 3
| Đèn báo pha | Cái | 3
| Cầu chì 2A | Cái | 3
Outgoing
| MCCB 3P 16A 18kA | Cái | 2
| MCB 2P 6A 6kA | Cái | 1
| Mạch khởi động 3P (DOL 2.5kW) | Bộ | 2
| Contactor 3P 12A, Coil 220VAC | Cái | 2
| Tiếp điểm phụ cho Contactor | Cái | 2
| Rơ le nhiệt 4~6A | Cái | 2
| Đèn báo lỗi (Yellow) | Cái | 2
| Nút ấn ON/OFF có đèn báo | Cái | 4
| Rơ le trung gian kèm đế | Lô | 1
| Rơ le luân phiên | Cái | 1
| Bộ nguồn 1P 220VAC/24VDC 200W | Cái | 1
| Thanh đồng trung tính + tiếp địa + sứ đỡ | Bộ | 1
| Nhân công và vật tư phụ hoàn thiện tủ (bọc cách điện, cầu chì, dây nhị thứ, sứ đỡ, cầu đấu…) | Lô | 1
18 | Tủ điện TĐ-IBS | Tủ | 1 |  | 7: Thiết bị đóng cắt: Schneider/ ABB; 9: Á Châu (ACIT)/ Đạt Vĩnh Tiến (ĐVT)/ Bích Hạnh (BHT); 10: Việt Nam; 11: 11925500; 13: 2975000 | 14900500 | 14900500 | 0 | Báo giá theo bản vẽ SĐNL Chi tiết xem sheet "Chi tiet tu dien"
| Vỏ tủ trong nhà KT: C600xR400xS250mm, tôn dày 1.5 ly, hai lớp cánh, sơn tĩnh điện màu RAL7032 sần. | Cái | 1
Incomming
| MCCB 4P 50A 18kA | Cái | 1
| Đèn báo pha | Cái | 3
| Cầu chì 2A | Cái | 3
Outgoing
| RCBO 1P+N 16A 30mA 6kA | Cái | 1
| MCB 3P 40A 10kA | Cái | 1
| MCB 1P 16A 6kA | Cái | 2
| MCB 1P 10A 6kA | Cái | 1
| Thanh đồng trung tính + tiếp địa + sứ đỡ + thanh cài | Bộ | 1
| Nhân công và vật tư phụ hoàn thiện tủ (bọc cách điện, cầu chì, dây nhị thứ, sứ đỡ, cầu đấu…) | Lô | 1
19 | Tủ điện TĐ--R.T3 | Tủ | 1 |  | 7: Thiết bị đóng cắt: Schneider/ ABB; 9: Á Châu (ACIT)/ Đạt Vĩnh Tiến (ĐVT)/ Bích Hạnh (BHT); 10: Việt Nam; 11: 2290500; 13: 2205000 | 4495500 | 4495500 | 0 | Báo giá theo bản vẽ SĐNL Chi tiết xem sheet "Chi tiet tu dien"
| Vỏ tủ trong nhà KT: C600xR400xS250mm, tôn dày 1.5 ly, hai lớp cánh, sơn tĩnh điện màu RAL7032 sần. | Cái | 1
Incomming
| MCB 2P 16A 6kA | Cái | 1
Outgoing
| MCB 1P 10A 6kA | Cái | 7
| Thanh đồng trung tính + tiếp địa + sứ đỡ + thanh cài | Bộ | 1
| Nhân công và vật tư phụ hoàn thiện tủ (bọc cách điện, cầu chì, dây nhị thứ, sứ đỡ, cầu đấu…) | Lô | 1
20 | Tủ điện TĐ-PCCC | Tủ | 1 |  | 7: Thiết bị đóng cắt: Schneider/ ABB; 9: Á Châu (ACIT)/ Đạt Vĩnh Tiến (ĐVT)/ Bích Hạnh (BHT); 10: Việt Nam; 11: 11174300; 13: 2975000 | 14149300 | 14149300 | 0 | Báo giá theo bản vẽ SĐNL Chi tiết xem sheet "Chi tiet tu dien"
| Vỏ tủ trong nhà KT: C600xR400xS250mm, tôn dày 1.5 ly, hai lớp cánh, sơn tĩnh điện màu RAL7032 sần. | Cái | 1
Incomming
| MCCB 4P 50A 18kA | Cái | 1
| Đèn báo pha | Cái | 3
| Cầu chì 2A | Cái | 3
Outgoing
| RCBO 1P+N 16A 30mA 6kA | Cái | 1
| MCB 1P 40A 6kA | Cái | 1
| MCB 1P 16A 6kA | Cái | 6
| MCB 1P 10A 6kA | Cái | 1
| Thanh đồng trung tính + tiếp địa + sứ đỡ + thanh cài | Bộ | 1
| Nhân công và vật tư phụ hoàn thiện tủ (bọc cách điện, cầu chì, dây nhị thứ, sứ đỡ, cầu đấu…) | Lô | 1
21 | Tủ điện TĐ1 | Tủ | 1 |  | 7: Thiết bị đóng cắt: Schneider/ ABB; 9: Á Châu (ACIT)/ Đạt Vĩnh Tiến (ĐVT)/ Bích Hạnh (BHT); 10: Việt Nam; 11: 99744000; 13: 5075000 | 104819000 | 104819000 | 0 | Báo giá theo bản vẽ SĐNL Chi tiết xem sheet "Chi tiet tu dien"
| Vỏ tủ trong nhà KT: C1800xR800xS400mm, tôn dày 1.5~2 ly, hai lớp cánh, sơn tĩnh điện màu RAL7032 sần. | Cái | 1
Incomming
| MCCB 4P 160A 36kA | Cái | 1
| Đèn báo pha | Cái | 3
| Cầu chì 2A | Cái | 3
Outgoing
| MCB 3P 40A 10kA | Cái | 4
| MCB 1P 63A 6kA | Cái | 2
| MCB 1P 50A 6kA | Cái | 2
| MCB 2P 6A 6kA | Cái | 1
| Contactor 3P 40A, Coil 220VAC | Cái | 8
| Contactor 1P 63A, Coil 220VAC | Cái | 4
| Contactor 1P 50A, Coil 220VAC | Cái | 4
| Công tơ điện tử 3P 10(40) | Cái | 8
| Công tơ điện tử 1P 20(80) | Cái | 8
| Đồng thanh cái chính 160A + 100%N + 25%E (mạ thiếc) | Bộ | 1
| Nhân công và vật tư phụ hoàn thiện tủ (bọc cách điện, cầu chì, dây nhị thứ, sứ đỡ, cầu đấu…) | Lô | 1
22 | Tủ điện TĐ2 | Tủ | 1 |  | 7: Thiết bị đóng cắt: Schneider/ ABB; 9: Á Châu (ACIT)/ Đạt Vĩnh Tiến (ĐVT)/ Bích Hạnh (BHT); 10: Việt Nam; 11: 87993800; 13: 5075000 | 93068800 | 93068800 | 0 | Báo giá theo bản vẽ SĐNL Chi tiết xem sheet "Chi tiet tu dien"
| Vỏ tủ trong nhà KT: C1800xR800xS400mm, tôn dày 1.5~2 ly, hai lớp cánh, sơn tĩnh điện màu RAL7032 sần. | Cái | 1
Incomming
| MCCB 4P 100A 36kA | Cái | 1
| Đèn báo pha | Cái | 3
| Cầu chì 2A | Cái | 3
Outgoing
| MCB 3P 40A 10kA | Cái | 1
| MCB 1P 63A 6kA | Cái | 2
| MCB 1P 50A 6kA | Cái | 1
| MCB 1P 40A 6kA | Cái | 2
| MCB 1P 32A 6kA | Cái | 3
| MCB 2P 6A 6kA | Cái | 1
| Contactor 3P 40A, Coil 220VAC | Cái | 2
| Contactor 1P 63A, Coil 220VAC | Cái | 4
| Contactor 1P 50A, Coil 220VAC | Cái | 2
| Contactor 1P 40A, Coil 220VAC | Cái | 4
| Contactor 1P 32A, Coil 220VAC | Cái | 6
| Công tơ điện tử 3P 10(40) | Cái | 2
| Công tơ điện tử 1P 10(40) | Cái | 16
| Đồng thanh cái chính 100A + 100%N + 25%E (mạ thiếc) | Bộ | 1
| Nhân công và vật tư phụ hoàn thiện tủ (bọc cách điện, cầu chì, dây nhị thứ, sứ đỡ, cầu đấu…) | Lô | 1
23 | Tủ điện TĐ3 | Tủ | 1 |  | 7: Thiết bị đóng cắt: Schneider/ ABB; 9: Á Châu (ACIT)/ Đạt Vĩnh Tiến (ĐVT)/ Bích Hạnh (BHT); 10: Việt Nam; 11: 144697800; 13: 5775000 | 150472800 | 150472800 | 0 | Báo giá theo bản vẽ SĐNL Chi tiết xem sheet "Chi tiet tu dien"
| Vỏ tủ trong nhà KT: C1800xR800xS400mm, tôn dày 1.5~2 ly, hai lớp cánh, sơn tĩnh điện màu RAL7032 sần. | Cái | 1
Incomming
| MCCB 4P 320A 36kA | Cái | 1
| Đèn báo pha | Cái | 3
| Cầu chì 2A | Cái | 3
Outgoing
| MCB 3P 63A 10kA | Cái | 1
| MCB 3P 50A 10kA | Cái | 2
| MCB 3P 40A 10kA | Cái | 4
| MCB 2P 6A 6kA | Cái | 1
| MCB 1P 63A 6kA | Cái | 5
| MCB 1P 50A 6kA | Cái | 1
| MCB 1P 32A 6kA | Cái | 4
| Contactor 3P 63A, Coil 220VAC | Cái | 2
| Contactor 3P 50A, Coil 220VAC | Cái | 4
| Contactor 3P 40A, Coil 220VAC | Cái | 8
| Contactor 1P 63A, Coil 220VAC | Cái | 10
| Contactor 1P 50A, Coil 220VAC | Cái | 2
| Contactor 1P 32A, Coil 220VAC | Cái | 8
| Đồng thanh cái chính 320A + 100%N + 25%E (mạ thiếc) | Bộ | 1
| Nhân công và vật tư phụ hoàn thiện tủ (bọc cách điện, cầu chì, dây nhị thứ, sứ đỡ, cầu đấu…) | Lô | 1
24 | Tủ điện TĐ3A | Tủ | 1 |  | 7: Thiết bị đóng cắt: Schneider/ ABB; 9: Á Châu (ACIT)/ Đạt Vĩnh Tiến (ĐVT)/ Bích Hạnh (BHT); 10: Việt Nam; 11: 39383800; 13: 4375000 | 43758800 | 43758800 | 0 | Báo giá theo bản vẽ SĐNL Chi tiết xem sheet "Chi tiet tu dien"
| Vỏ tủ trong nhà KT: C1800xR800xS400mm, tôn dày 1.5~2 ly, hai lớp cánh, sơn tĩnh điện màu RAL7032 sần. | Cái | 1
| Công tơ điện tử 3P 30(60) | Cái | 3
| Công tơ điện tử 3P 10(40) | Cái | 4
| Công tơ điện tử 1P 20(80) | Cái | 6
| Công tơ điện tử 1P 10(40) | Cái | 4
25 | Tủ điện TĐ4 | Tủ | 1 |  | 7: Thiết bị đóng cắt: Schneider/ ABB; 9: Á Châu (ACIT)/ Đạt Vĩnh Tiến (ĐVT)/ Bích Hạnh (BHT); 10: Việt Nam; 11: 77094800; 13: 5075000 | 82169800 | 82169800 | 0 | Báo giá theo bản vẽ SĐNL Chi tiết xem sheet "Chi tiet tu dien"
| Vỏ tủ trong nhà KT: C1800xR800xS400mm, tôn dày 1.5~2 ly, hai lớp cánh, sơn tĩnh điện màu RAL7032 sần. | Cái | 1
Incomming
| MCCB 4P 160A 36kA | Cái | 1
| Đèn báo pha | Cái | 3
| Cầu chì 2A | Cái | 3
Outgoing
| MCB 3P 40A 10kA | Cái | 1
| MCB 2P 6A 6kA | Cái | 1
| MCB 1P 63A 6kA | Cái | 3
| MCB 1P 40A 6kA | Cái | 4
| MCB 1P 32A 6kA | Cái | 5
| Contactor 3P 40A, Coil 220VAC | Cái | 2
| Contactor 1P 63A, Coil 220VAC | Cái | 8
| Contactor 1P 40A, Coil 220VAC | Cái | 8
| Contactor 1P 32A, Coil 220VAC | Cái | 12
| Công tơ điện tử 3P 10(40) | Cái | 1
| Công tơ điện tử 1P 20(80) | Cái | 3
| Công tơ điện tử 1P 10(40) | Cái | 9
| Đồng thanh cái chính 160A + 100%N + 25%E (mạ thiếc) | Bộ | 1
| Nhân công và vật tư phụ hoàn thiện tủ (bọc cách điện, cầu chì, dây nhị thứ, sứ đỡ, cầu đấu…) | Lô | 1
26 | Tủ điện TĐ4A | Tủ | 1 |  | 7: Thiết bị đóng cắt: Schneider/ ABB; 9: Á Châu (ACIT)/ Đạt Vĩnh Tiến (ĐVT)/ Bích Hạnh (BHT); 10: Việt Nam; 11: 39383800; 13: 4375000 | 43758800 | 43758800 | 0 | Báo giá theo bản vẽ SĐNL Chi tiết xem sheet "Chi tiet tu dien"
| Vỏ tủ trong nhà KT: C1800xR800xS400mm, tôn dày 1.5~2 ly, hai lớp cánh, sơn tĩnh điện màu RAL7032 sần. | Cái | 1
| Công tơ điện tử 3P 10(40) | Cái | 1
| Công tơ điện tử 1P 20(80) | Cái | 3
| Công tơ điện tử 1P 10(40) | Cái | 9
27 | Tủ điện TS1A | Tủ | 1 |  | 7: Thiết bị đóng cắt: Schneider/ ABB; 9: Á Châu (ACIT)/ Đạt Vĩnh Tiến (ĐVT)/ Bích Hạnh (BHT); 10: Việt Nam; 11: 29780900; 13: 3675000 | 33455900 | 33455900 | 0 | Báo giá theo bản vẽ SĐNL Chi tiết xem sheet "Chi tiet tu dien"
| Vỏ tủ trong nhà KT: C800xR600xS250mm, tôn dày 1.5 ly, hai lớp cánh, sơn tĩnh điện màu RAL7032 sần. | Cái | 1
Incomming
| MCCB 4P 32A 18kA | Cái | 1
| Đèn báo pha | Cái | 3
| Cầu chì 2A | Cái | 3
Outgoing
| RCCB 4P 25A 30mA | Cái | 1
| MCB 1P 16A 6kA | Cái | 6
| MCB 1P 10A 6kA | Cái | 9
| MCB 2P 6A 6kA | Cái | 1
Mạch điều khiển chiếu sáng
| Contactor 2P 16A, Coil 220VAC | Cái | 5
| Chuyển mạch Auto-Manu | Cái | 1
| Rơ le trung gian kèm đế | Lô | 1
| Bộ nguồn 1P 220VAC/24VDC 200W | Cái | 1
| Thanh đồng trung tính + tiếp địa + sứ đỡ + thanh cài | Bộ | 1
| Nhân công và vật tư phụ hoàn thiện tủ (bọc cách điện, cầu chì, dây nhị thứ, sứ đỡ, cầu đấu…) | Lô | 1
28 | Tủ điện TS1B | Tủ | 1 |  | 7: Thiết bị đóng cắt: Schneider/ ABB; 9: Á Châu (ACIT)/ Đạt Vĩnh Tiến (ĐVT)/ Bích Hạnh (BHT); 10: Việt Nam; 11: 29780900; 13: 3675000 | 33455900 | 33455900 | 0 | Báo giá theo bản vẽ SĐNL Chi tiết xem sheet "Chi tiet tu dien"
| Vỏ tủ trong nhà KT: C800xR600xS250mm, tôn dày 1.5 ly, hai lớp cánh, sơn tĩnh điện màu RAL7032 sần. | Cái | 1
Incomming
| MCCB 4P 32A 18kA | Cái | 1
| Đèn báo pha | Cái | 3
| Cầu chì 2A | Cái | 3
Outgoing
| RCCB 2P 25A 30mA | Cái | 1
| MCB 1P 16A 6kA | Cái | 6
| MCB 1P 10A 6kA | Cái | 9
| MCB 2P 6A 6kA | Cái | 1
Mạch điều khiển chiếu sáng
| Contactor 2P 16A, Coil 220VAC | Cái | 5
| Chuyển mạch Auto-Manu | Cái | 1
| Rơ le trung gian kèm đế | Lô | 1
| Bộ nguồn 1P 220VAC/24VDC 200W | Cái | 1
| Thanh đồng trung tính + tiếp địa + sứ đỡ + thanh cài | Bộ | 1
| Nhân công và vật tư phụ hoàn thiện tủ (bọc cách điện, cầu chì, dây nhị thứ, sứ đỡ, cầu đấu…) | Lô | 1
29 | Tủ điện TS1 | Tủ | 1 |  | 7: Thiết bị đóng cắt: Schneider/ ABB; 9: Á Châu (ACIT)/ Đạt Vĩnh Tiến (ĐVT)/ Bích Hạnh (BHT); 10: Việt Nam; 11: 69809000; 13: 4375000 | 74184000 | 74184000 | 0 | Báo giá theo bản vẽ SĐNL Chi tiết xem sheet "Chi tiet tu dien"
| Vỏ tủ trong nhà KT: C1000xR800xS250mm, tôn dày 1.5 ly, hai lớp cánh, sơn tĩnh điện màu RAL7032 sần. | Cái | 1
Incomming
| MCCB 4P 50A 18kA | Cái | 1
| Biến dòng hạ thế 50/5A | Quả | 3
| Đồng hồ Volt 0-450VAC | Cái | 1
| Chuyển mạch Volt 7 vị trí | Cái | 1
| Đồng hồ Ampe 0-50A | Cái | 3
| Đèn báo pha | Cái | 3
| Cầu chì 2A | Cái | 3
Outgoing
| RCCB 2P 25A 30mA | Cái | 1
| MCB 3P 16A 10kA | Cái | 2
| MCB 3P 16A 6kA | Cái | 0
| MCB 1P 20A 6kA | Cái | 1
| MCB 1P 16A 6kA | Cái | 13
| MCB 1P 10A 6kA | Cái | 8
| MCB 2P 6A 6kA | Cái | 1
Mạch điều khiển chiếu sáng
| Contactor 2P 16A, Coil 220VAC | Cái | 13
| Chuyển mạch Auto-Manu | Cái | 1
| Rơ le trung gian kèm đế | Lô | 1
| Mạch khởi động 3P (DOL 1.5kW) | Bộ | 1
| Contactor 3P 12A, Coil 220VAC | Cái | 1
| Tiếp điểm phụ cho Contactor | Cái | 1
| Rơ le nhiệt 2.5~4A | Cái | 1
| Đèn báo lỗi (Yellow) | Cái | 1
| Nút ấn ON/OFF có đèn báo | Cái | 2
| Rơ le trung gian kèm đế | Lô | 1
| Mạch khởi động 3P (DOL 1.1kW) | Bộ | 1
| Contactor 3P 12A, Coil 220VAC | Cái | 1
| Tiếp điểm phụ cho Contactor | Cái | 1
| Rơ le nhiệt 1.6~2.5A | Cái | 1
| Đèn báo lỗi (Yellow) | Cái | 1
| Nút ấn ON/OFF có đèn báo | Cái | 2
| Rơ le trung gian kèm đế | Lô | 1
| Mạch khởi động 1P (DOL 1.1kW) | Bộ | 1
| Contactor 1P 12A, Coil 220VAC | Cái | 1
| Tiếp điểm phụ cho Contactor | Cái | 1
| Rơ le nhiệt 1.6~2.5A | Cái | 1
| Đèn báo lỗi (Yellow) | Cái | 1
| Nút ấn ON/OFF có đèn báo | Cái | 2
| Rơ le trung gian kèm đế | Lô | 1
| Bộ nguồn 1P 220VAC/24VDC 200W | Cái | 1
| Thanh đồng trung tính + tiếp địa + sứ đỡ + thanh cài | Bộ | 1
| Nhân công và vật tư phụ hoàn thiện tủ (bọc cách điện, cầu chì, dây nhị thứ, sứ đỡ, cầu đấu…) | Lô | 1
30 | Tủ điện TĐ-VRV1 | Tủ | 1 |  | 7: Thiết bị đóng cắt: Schneider/ ABB; 9: Á Châu (ACIT)/ Đạt Vĩnh Tiến (ĐVT)/ Bích Hạnh (BHT); 10: Việt Nam; 11: 49250200; 13: 4375000 | 53625200 | 53625200 | 0 | Báo giá theo bản vẽ SĐNL Chi tiết xem sheet "Chi tiet tu dien"
| Vỏ tủ trong nhà KT: C1000xR800xS400mm, tôn dày 1.5~2 ly, hai lớp cánh, sơn tĩnh điện màu RAL7032 sần. | Cái | 1
Incomming
| MCCB 4P 250A 36kA | Cái | 1
| Đèn báo pha | Cái | 3
| Cầu chì 2A | Cái | 3
Outgoing
| MCCB 3P 125A 18kA | Cái | 1
| MCCB 3P 50A 18kA | Cái | 3
| Biến dòng hạ thế 125/5A | Cái | 3
| Công tơ 3P trực tiếp 30(60) | Cái | 3
| Công tơ 3P trực tiếp 3x5A | Cái | 1
| Đồng thanh cái chính 250A + 100%N + 25%E (mạ thiếc) | Bộ | 1
| Nhân công và vật tư phụ hoàn thiện tủ (bọc cách điện, cầu chì, dây nhị thứ, sứ đỡ, cầu đấu…) | Lô | 1
31 | Tủ điện TS2 | Tủ | 1 |  | 7: Thiết bị đóng cắt: Schneider/ ABB; 9: Á Châu (ACIT)/ Đạt Vĩnh Tiến (ĐVT)/ Bích Hạnh (BHT); 10: Việt Nam; 11: 64730100; 13: 4375000 | 69105100 | 69105100 | 0 | Báo giá theo bản vẽ SĐNL Chi tiết xem sheet "Chi tiet tu dien"
| Vỏ tủ trong nhà KT: C1000xR800xS250mm, tôn dày 1.5~2 ly, hai lớp cánh, sơn tĩnh điện màu RAL7032 sần. | Cái | 1
Incomming
| MCCB 4P 50A 18kA | Cái | 1
| Đèn báo pha | Cái | 3
| Cầu chì 2A | Cái | 3
Outgoing
| RCCB 4P 25A 30mA | Cái | 2
| RCCB 2P 25A 30mA | Cái | 1
| MCB 1P 16A 6kA | Cái | 11
| MCB 1P 10A 6kA | Cái | 12
| MCB 2P 6A 6kA | Cái | 1
Mạch điều khiển chiếu sáng
| Contactor 2P 16A, Coil 220VAC | Cái | 17
| Chuyển mạch Auto-Manu | Cái | 1
| Rơ le trung gian kèm đế | Lô | 1
| Bộ nguồn 1P 220VAC/24VDC 200W | Cái | 1
| Đồng thanh cái chính 50A + 100%N + 25%E (mạ thiếc) | Bộ | 1
| Thanh cài răng lược | Bộ | 1
| Nhân công và vật tư phụ hoàn thiện tủ (bọc cách điện, cầu chì, dây nhị thứ, sứ đỡ, cầu đấu…) | Lô | 1
32 | Tủ điện TS4 | Tủ | 1 |  | 7: Thiết bị đóng cắt: Schneider/ ABB; 9: Á Châu (ACIT)/ Đạt Vĩnh Tiến (ĐVT)/ Bích Hạnh (BHT); 10: Việt Nam; 11: 77094800; 13: 4375000 | 81469800 | 81469800 | 0 | Báo giá theo bản vẽ SĐNL Chi tiết xem sheet "Chi tiet tu dien"
| Vỏ tủ trong nhà KT: C1000xR800xS250mm, tôn dày 1.5~2 ly, hai lớp cánh, sơn tĩnh điện màu RAL7032 sần. | Cái | 1
Incomming
| MCCB 4P 50A 18kA | Cái | 1
| Đèn báo pha | Cái | 3
| Cầu chì 2A | Cái | 3
Outgoing
| RCCB 4P 25A 30mA | Cái | 1
| RCCB 2P 25A 30mA | Cái | 2
| MCB 1P 16A 6kA | Cái | 12
| MCB 1P 10A 6kA | Cái | 15
| MCB 2P 6A 6kA | Cái | 1
Mạch điều khiển chiếu sáng
| Contactor 2P 16A, Coil 220VAC | Cái | 23
| Chuyển mạch Auto-Manu | Cái | 1
| Rơ le trung gian kèm đế | Lô | 1
| Bộ nguồn 1P 220VAC/24VDC 200W | Cái | 1
| Đồng thanh cái chính 50A + 100%N + 25%E (mạ thiếc) | Bộ | 1
| Thanh cài răng lược | Bộ | 1
| Nhân công và vật tư phụ hoàn thiện tủ (bọc cách điện, cầu chì, dây nhị thứ, sứ đỡ, cầu đấu…) | Lô | 1
33 | Tủ điện TĐ-VRV2 | Tủ | 1 |  | 7: Thiết bị đóng cắt: Schneider/ ABB; 9: Á Châu (ACIT)/ Đạt Vĩnh Tiến (ĐVT)/ Bích Hạnh (BHT); 10: Việt Nam; 11: 52033500; 13: 4375000 | 56408500 | 56408500 | 0 | Báo giá theo bản vẽ SĐNL Chi tiết xem sheet "Chi tiet tu dien"
| Vỏ tủ trong nhà KT: C1000xR800xS400mm, tôn dày 1.5~2 ly, hai lớp cánh, sơn tĩnh điện màu RAL7032 sần. | Cái | 1
Incomming
| MCCB 4P 320A 36kA | Cái | 1
| Đèn báo pha | Cái | 3
| Cầu chì 2A | Cái | 3
Outgoing
| MCCB 3P 100A 18kA | Cái | 2
| MCCB 3P 80A 18kA | Cái | 1
| MCCB 3P 40A 18kA | Cái | 1
| Công tơ 3P trực tiếp 50(100) | Cái | 3
| Công tơ 3P trực tiếp 10(40) | Cái | 1
| Đồng thanh cái chính 320A + 100%N + 25%E (mạ thiếc) | Bộ | 1
| Nhân công và vật tư phụ hoàn thiện tủ (bọc cách điện, cầu chì, dây nhị thứ, sứ đỡ, cầu đấu…) | Lô | 1
34 | Tủ điện TĐ-FCU2 | Tủ | 1 |  | 7: Thiết bị đóng cắt: Schneider/ ABB; 9: Á Châu (ACIT)/ Đạt Vĩnh Tiến (ĐVT)/ Bích Hạnh (BHT); 10: Việt Nam; 11: 28070600; 13: 3675000 | 31745600 | 31745600 | 0 | Báo giá theo bản vẽ SĐNL Chi tiết xem sheet "Chi tiet tu dien"
| Vỏ tủ trong nhà KT: C1000xR800xS300mm, tôn dày 1.5 ly, hai lớp cánh, sơn tĩnh điện màu RAL7032 sần. | Cái | 1
Incomming
| MCCB 4P 40A 18kA | Cái | 1
| Biến dòng hạ thế 50/5A | Quả | 3
| Đồng hồ Volt 0-450VAC | Cái | 1
| Chuyển mạch Volt 7 vị trí | Cái | 1
| Đồng hồ Ampe 0-50A | Cái | 3
| Đèn báo pha | Cái | 3
| Cầu chì 2A | Cái | 3
Outgoing
| MCB 3P 16A 10kA | Cái | 2
| MCB 1P 16A 6kA | Cái | 15
| MCB 2P 6A 6kA | Cái | 1
| Mạch khởi động 3P (DOL 1.5kW) | Bộ | 2
| Contactor 3P 12A, Coil 220VAC | Cái | 2
| Tiếp điểm phụ cho Contactor | Cái | 2
| Rơ le nhiệt 2.5~4A | Cái | 2
| Đèn báo lỗi (Yellow) | Cái | 2
| Nút ấn ON/OFF có đèn báo | Cái | 4
| Rơ le trung gian kèm đế | Lô | 1
| Bộ nguồn 1P 220VAC/24VDC 200W | Cái | 1
| Thanh đồng trung tính + tiếp địa + sứ đỡ + thanh cài | Bộ | 1
| Nhân công và vật tư phụ hoàn thiện tủ (bọc cách điện, cầu chì, dây nhị thứ, sứ đỡ, cầu đấu…) | Lô | 1
35 | Tủ điện TĐ-FCU.ST | Tủ | 1 |  | 7: Thiết bị đóng cắt: Schneider/ ABB; 9: Á Châu (ACIT)/ Đạt Vĩnh Tiến (ĐVT)/ Bích Hạnh (BHT); 10: Việt Nam; 11: 34915500; 13: 3675000 | 38590500 | 38590500 | 0 | Báo giá theo bản vẽ SĐNL Chi tiết xem sheet "Chi tiet tu dien"
| Vỏ tủ trong nhà KT: C1000xR800xS300mm, tôn dày 1.5 ly, hai lớp cánh, sơn tĩnh điện màu RAL7032 sần. | Cái | 1
Incomming
| MCCB 4P 40A 18kA | Cái | 1
| Biến dòng hạ thế 50/5A | Quả | 3
| Đồng hồ Volt 0-450VAC | Cái | 1
| Chuyển mạch Volt 7 vị trí | Cái | 1
| Đồng hồ Ampe 0-50A | Cái | 3
| Đèn báo pha | Cái | 3
| Cầu chì 2A | Cái | 3
Outgoing
| MCB 3P 16A 10kA | Cái | 3
| MCB 1P 16A 6kA | Cái | 14
| MCB 2P 6A 6kA | Cái | 1
| Mạch khởi động 3P (DOL 1.5kW) | Bộ | 3
| Contactor 3P 12A, Coil 220VAC | Cái | 3
| Tiếp điểm phụ cho Contactor | Cái | 3
| Rơ le nhiệt 2.5~4A | Cái | 3
| Đèn báo lỗi (Yellow) | Cái | 3
| Nút ấn ON/OFF có đèn báo | Cái | 6
| Rơ le trung gian kèm đế | Lô | 1
| Bộ nguồn 1P 220VAC/24VDC 200W | Cái | 1
| Thanh đồng trung tính + tiếp địa + sứ đỡ + thanh cài | Bộ | 1
| Nhân công và vật tư phụ hoàn thiện tủ (bọc cách điện, cầu chì, dây nhị thứ, sứ đỡ, cầu đấu…) | Lô | 1
36 | Tủ điện TĐ-VRV.ST | Tủ | 1 |  | 7: Thiết bị đóng cắt: Schneider/ ABB; 9: Á Châu (ACIT)/ Đạt Vĩnh Tiến (ĐVT)/ Bích Hạnh (BHT); 10: Việt Nam; 11: 20091800; 13: 3675000 | 23766800 | 23766800 | 0 | Báo giá theo bản vẽ SĐNL Chi tiết xem sheet "Chi tiet tu dien"
| Vỏ tủ trong nhà KT: C1000xR800xS400mm, tôn dày 1.5 ly, hai lớp cánh, sơn tĩnh điện màu RAL7032 sần. | Cái | 1
Incomming
| MCCB 4P 200A 18kA | Cái | 1
| Đèn báo pha | Cái | 3
| Cầu chì 2A | Cái | 3
Outgoing
| MCCB 3P 125A 10kA | Cái | 2
| Đồng thanh cái chính 100A+100%N+25%E (mạ thiếc) | Bộ | 1
| Đồng thanh cái nhánh (mạ thiếc) | Bộ | 1
| Nhân công và vật tư phụ hoàn thiện tủ (bọc cách điện, cầu chì, dây nhị thứ, sứ đỡ, cầu đấu…) | Lô | 1
37 | Tủ điện TĐ.ST | Tủ | 1 |  | 7: Thiết bị đóng cắt: Schneider/ ABB; 9: Á Châu (ACIT)/ Đạt Vĩnh Tiến (ĐVT)/ Bích Hạnh (BHT); 10: Việt Nam; 11: 162877500; 13: 5775000 | 168652500 | 168652500 | 0 | Báo giá theo bản vẽ SĐNL Chi tiết xem sheet "Chi tiet tu dien"
| Vỏ tủ trong nhà KT: C1200xR800xS400mm, tôn dày 1.5~2 ly, hai lớp cánh, sơn tĩnh điện màu RAL7032 sần. | Cái | 1
Incomming
| ATS 4P 320A | Cái | 1
| Biến dòng hạ thế 400/5A | Quả | 6
| MCCB 3P 320A 36kA | Cái | 1
| Công tơ 3P đo gián tiếp 3x5A | Cái | 2
| Đèn báo pha | Cái | 6
| Cầu chì 2A | Cái | 6
Outgoing
| MCCB 3P 200A 18kA | Cái | 1
| MCCB 3P 125A 18kA | Cái | 1
| MCCB 3P 40A 18kA | Cái | 1
| MCB 1P 20A 6kA | Cái | 1
| Đồng thanh cái chính 320A+100%N+25%E (mạ thiếc) | Bộ | 1
| Đồng thanh cái nhánh (mạ thiếc) | Bộ | 1
| Nhân công và vật tư phụ hoàn thiện tủ (bọc cách điện, cầu chì, dây nhị thứ, sứ đỡ, cầu đấu…) | Lô | 1
38 | Tủ điện TĐ-FCU3 | Tủ | 1 |  | 7: Thiết bị đóng cắt: Schneider/ ABB; 9: Á Châu (ACIT)/ Đạt Vĩnh Tiến (ĐVT)/ Bích Hạnh (BHT); 10: Việt Nam; 11: 60533000; 13: 4375000 | 64908000 | 64908000 | 0 | Báo giá theo bản vẽ SĐNL Chi tiết xem sheet "Chi tiet tu dien"
| Vỏ tủ trong nhà KT: C1200xR800xS300mm, tôn dày 1.5~2 ly, hai lớp cánh, sơn tĩnh điện màu RAL7032 sần. | Cái | 1
Incomming
| MCCB 4P 63A 18kA | Cái | 1
| Biến dòng hạ thế 100/5A | Quả | 3
| Đồng hồ Volt 0-450VAC | Cái | 1
| Chuyển mạch Volt 7 vị trí | Cái | 1
| Đồng hồ Ampe 0-100A | Cái | 3
| Đèn báo pha | Cái | 3
| Cầu chì 2A | Cái | 3
Outgoing
| MCB 3P 16A 10kA | Cái | 7
| MCB 1P 16A 6kA | Cái | 28
| MCB 2P 6A 6kA | Cái | 1
| Mạch khởi động 3P (DOL 1.5kW) | Bộ | 4
| Contactor 3P 12A, Coil 220VAC | Cái | 4
| Tiếp điểm phụ cho Contactor | Cái | 4
| Rơ le nhiệt 2.5~4A | Cái | 4
| Đèn báo lỗi (Yellow) | Cái | 4
| Nút ấn ON/OFF có đèn báo | Cái | 8
| Rơ le trung gian kèm đế | Lô | 1
| Mạch khởi động 3P (DOL 1.1kW) | Bộ | 3
| Contactor 3P 12A, Coil 220VAC | Cái | 3
| Tiếp điểm phụ cho Contactor | Cái | 3
| Rơ le nhiệt 1.6~2.5A | Cái | 3
| Đèn báo lỗi (Yellow) | Cái | 3
| Nút ấn ON/OFF có đèn báo | Cái | 6
| Rơ le trung gian kèm đế | Lô | 1
| Bộ nguồn 1P 220VAC/24VDC 200W | Cái | 1
| Đồng thanh cái chính 63A+100%N+25%E (mạ thiếc) | Bộ | 1
| Đồng thanh cái nhánh (mạ thiếc) | Bộ | 1
| Nhân công và vật tư phụ hoàn thiện tủ (bọc cách điện, cầu chì, dây nhị thứ, sứ đỡ, cầu đấu…) | Lô | 1
39 | Tủ điện TĐ-VRV3 | Tủ | 1 |  | 7: Thiết bị đóng cắt: Schneider/ ABB; 9: Á Châu (ACIT)/ Đạt Vĩnh Tiến (ĐVT)/ Bích Hạnh (BHT); 10: Việt Nam; 11: 91074800; 13: 5075000 | 96149800 | 96149800 | 0 | Báo giá theo bản vẽ SĐNL Chi tiết xem sheet "Chi tiet tu dien"
| Vỏ tủ trong nhà KT: C1000xR800xS400mm, tôn dày 1.5~2 ly, hai lớp cánh, sơn tĩnh điện màu RAL7032 sần. | Cái | 1
Incomming
| MCCB 4P 630A 36kA | Cái | 1
| Đèn báo pha | Cái | 3
| Cầu chì 2A | Cái | 3
Outgoing
| MCCB 3P 125A 18kA | Cái | 4
| Biến dòng hạ thế 125/5A | Cái | 12
| MCCB 3P 80A 18kA | Cái | 1
| MCCB 3P 63A 18kA | Cái | 1
| Công tơ 3P trực tiếp 50(100) | Cái | 1
| Công tơ 3P trực tiếp 30(60) | Cái | 1
| Công tơ 3P gián tiếp 3x5A | Cái | 4
| Đồng thanh cái chính 630A + 100%N + 25%E (mạ thiếc) | Bộ | 1
| Đồng thanh cái nhánh mạ thiếc (mạ thiếc) | Bộ | 1
| Nhân công và vật tư phụ hoàn thiện tủ (bọc cách điện, cầu chì, dây nhị thứ, sứ đỡ, cầu đấu…) | Lô | 1
40 | Tủ điện TĐ-VRV4 | Tủ | 1 |  | 7: Thiết bị đóng cắt: Schneider/ ABB; 9: Á Châu (ACIT)/ Đạt Vĩnh Tiến (ĐVT)/ Bích Hạnh (BHT); 10: Việt Nam; 11: 73263800; 13: 5075000 | 78338800 | 78338800 | 0 | Báo giá theo bản vẽ SĐNL Chi tiết xem sheet "Chi tiet tu dien"
| Vỏ tủ trong nhà KT: C1000xR800xS400mm, tôn dày 1.5~2 ly, hai lớp cánh, sơn tĩnh điện màu RAL7032 sần. | Cái | 1
Incomming
| MCCB 4P 500A 36kA | Cái | 1
| Đèn báo pha | Cái | 3
| Cầu chì 2A | Cái | 3
Outgoing
| MCCB 3P 80A 18kA | Cái | 4
| MCCB 3P 63A 18kA | Cái | 1
| MCCB 3P 50A 18kA | Cái | 1
| Công tơ 3P trực tiếp 30(60) | Cái | 2
| Công tơ 3P trực tiếp 50(100) | Cái | 4
| Đồng thanh cái chính 630A + 100%N + 25%E (mạ thiếc) | Bộ | 1
| Đồng thanh cái nhánh mạ thiếc (mạ thiếc) | Bộ | 1
| Nhân công và vật tư phụ hoàn thiện tủ (bọc cách điện, cầu chì, dây nhị thứ, sứ đỡ, cầu đấu…) | Lô | 1
41 | Tủ điện TĐ-SHCĐ | Tủ | 1 |  | 7: Thiết bị đóng cắt: Schneider/ ABB; 9: Á Châu (ACIT)/ Đạt Vĩnh Tiến (ĐVT)/ Bích Hạnh (BHT); 10: Việt Nam; 11: 30226800; 13: 3675000 | 33901800 | 33901800 | 0 | Báo giá theo bản vẽ SĐNL Chi tiết xem sheet "Chi tiet tu dien"
| Vỏ tủ trong nhà KT: C600xR400xS250mm, tôn dày 1.5 ly, hai lớp cánh, sơn tĩnh điện màu RAL7032 sần. | Cái | 1
Incomming
| MCCB 4P 100A 18kA | Cái | 1
| Đèn báo pha | Cái | 3
| Cầu chì 2A | Cái | 3
Outgoing
| RCCB 4P 25A 30mA | Cái | 2
| MCCB 3P 80A 18kA | Cái | 1
| MCB 3P 16A 10kA | Cái | 1
| MCB 1P 16A 6kA | Cái | 11
| MCB 1P 10A 6kA | Cái | 5
| MCB 2P 6A 6kA | Cái | 1
| Mạch khởi động 3P (DOL 1.1kW) | Bộ | 1
| Contactor 3P 12A, Coil 220VAC | Cái | 1
| Tiếp điểm phụ cho Contactor | Cái | 1
| Rơ le nhiệt 1.6~2.5A | Cái | 1
| Đèn báo lỗi (Yellow) | Cái | 1
| Nút ấn ON/OFF có đèn báo | Cái | 2
| Rơ le trung gian kèm đế | Lô | 1
| Bộ nguồn 1P 220VAC/24VDC 200W | Cái | 1
| Đồng thanh cái chính 100A+100%N+25%E (mạ thiếc) | Bộ | 1
| Thanh cài răng lược | Bộ | 1
| Nhân công và vật tư phụ hoàn thiện tủ (bọc cách điện, cầu chì, dây nhị thứ, sứ đỡ, cầu đấu…) | Lô | 1
42 | Tủ điện TĐ-FCU4 | Tủ | 1 |  | 7: Thiết bị đóng cắt: Schneider/ ABB; 9: Á Châu (ACIT)/ Đạt Vĩnh Tiến (ĐVT)/ Bích Hạnh (BHT); 10: Việt Nam; 11: 37532900; 13: 3675000 | 41207900 | 41207900 | 0 | Báo giá theo bản vẽ SĐNL Chi tiết xem sheet "Chi tiet tu dien"
| Vỏ tủ trong nhà KT: C1200xR800xS300mm, tôn dày 1.5 ly, hai lớp cánh, sơn tĩnh điện màu RAL7032 sần. | Cái | 1
Incomming
| MCCB 4P 50A 18kA | Cái | 1
| Biến dòng hạ thế 50/5A | Quả | 3
| Đồng hồ Volt 0-450VAC | Cái | 1
| Chuyển mạch Volt 7 vị trí | Cái | 1
| Đồng hồ Ampe 0-50A | Cái | 3
| Đèn báo pha | Cái | 3
| Cầu chì 2A | Cái | 3
Outgoing
| MCB 3P 16A 10kA | Cái | 3
| MCB 1P 16A 6kA | Cái | 24
| MCB 2P 6A 6kA | Cái | 1
| Mạch khởi động 3P (DOL 1.5kW) | Bộ | 3
| Contactor 3P 12A, Coil 220VAC | Cái | 3
| Tiếp điểm phụ cho Contactor | Cái | 3
| Rơ le nhiệt 2.5~4A | Cái | 3
| Đèn báo lỗi (Yellow) | Cái | 3
| Nút ấn ON/OFF có đèn báo | Cái | 6
| Rơ le trung gian kèm đế | Lô | 1
| Bộ nguồn 1P 220VAC/24VDC 200W | Cái | 1
| Thanh đồng trung tính + tiếp địa + sứ đỡ + thanh cài | Bộ | 1
| Nhân công và vật tư phụ hoàn thiện tủ (bọc cách điện, cầu chì, dây nhị thứ, sứ đỡ, cầu đấu…) | Lô | 1
43 | Tủ điện TĐ-QHK.T5 | Tủ | 1 |  | 7: Thiết bị đóng cắt: Schneider/ ABB; 9: Á Châu (ACIT)/ Đạt Vĩnh Tiến (ĐVT)/ Bích Hạnh (BHT); 10: Việt Nam; 11: 50551300; 13: 3675000 | 54226300 | 54226300 | 0 | Báo giá theo bản vẽ SĐNL Chi tiết xem sheet "Chi tiet tu dien"
| Vỏ tủ trong nhà KT: C1000xR800xS300mm, tôn dày 1.5 ly, hai lớp cánh, sơn tĩnh điện màu RAL7032 sần. | Cái | 1
Incomming
| MCCB 4P 125A 36kA | Cái | 1
| Biến dòng hạ thế 150/5A | Quả | 3
| Đồng hồ Volt 0-450VAC | Cái | 1
| Chuyển mạch Volt 7 vị trí | Cái | 1
| Đồng hồ Ampe 0-150A | Cái | 3
| Đèn báo pha | Cái | 3
| Cầu chì 2A | Cái | 3
Outgoing
| MCCB 3P 100A 18kA | Cái | 1
| MCCB 3P 50A 18kA | Cái | 1
| MCB 2P 6A 6kA | Cái | 1
| Mạch khởi động Y-D 3P 15kW | Bộ | 1
| Contactor 3P 32A, Coil 220VAC | Cái | 2
| Contactor 3P 18A, Coil 220VAC | Cái | 1
| Khóa liên động 2 Contactor | Cái | 1
| Rơ le nhiệt 23~32A | Cái | 1
| Đèn báo lỗi (Yellow) | Cái | 1
| Timer chuyển đổi Y-D | Cái | 1
| Nút ấn ON/OFF có đèn báo | Cái | 2
| Chuyển mạch Auto-Manu | Cái | 1
| Rơ le trung gian kèm đế | Lô | 1
| Mạch khởi động Y-D 3P 30kW | Bộ | 1
| Contactor 3P 65A, Coil 220VAC | Cái | 2
| Contactor 3P 40A, Coil 220VAC | Cái | 1
| Tiếp điểm phụ cho Contactor | Cái | 5
| Khóa liên động 2 Contactor | Cái | 1
| Rơ le nhiệt 62~80A | Cái | 1
| Đèn báo lỗi (Yellow) | Cái | 1
| Timer chuyển đổi Y-D | Cái | 1
| Nút ấn ON/OFF có đèn báo | Cái | 2
| Chuyển mạch Auto-Manu | Cái | 1
| Rơ le trung gian kèm đế | Lô | 1
| Bộ nguồn 1P 220VAC/24VDC 200W | Cái | 1
| Thanh đồng trung tính + tiếp địa + sứ đỡ + thanh cài | Bộ | 1
| Nhân công và vật tư phụ hoàn thiện tủ (bọc cách điện, cầu chì, dây nhị thứ, sứ đỡ, cầu đấu…) | Lô | 1
44 | Tủ điện TĐ-BB | Tủ | 1 |  | 7: Thiết bị đóng cắt: Schneider/ ABB; 9: Á Châu (ACIT)/ Đạt Vĩnh Tiến (ĐVT)/ Bích Hạnh (BHT); 10: Việt Nam; 11: 36407900; 13: 3675000 | 40082900 | 40082900 | 0 | Báo giá theo bản vẽ SĐNL Chi tiết xem sheet "Chi tiet tu dien"
| Vỏ tủ trong nhà KT: C1000xR800xS300mm, tôn dày 1.5~2 ly, hai lớp cánh, sơn tĩnh điện màu RAL7032 sần. | Cái | 1
Incomming
| MCCB 4P 160A 36kA | Cái | 1
| Biến dòng hạ thế 200/5A | Quả | 3
| Đồng hồ Volt 0-450VAC | Cái | 1
| Chuyển mạch Volt 7 vị trí | Cái | 1
| Đồng hồ Ampe 0-200A | Cái | 3
| Đèn báo pha | Cái | 3
| Cầu chì 2A | Cái | 3
Outgoing
| MCCB 3P 100A 18kA | Cái | 1
| MCCB 3P 80A 18kA | Cái | 1
| MCCB 3P 16A 18kA | Cái | 1
| RCCB 2P 25A 30mA | Cái | 1
| MCB 1P 50A 6kA | Cái | 1
| MCB 1P 16A 6kA | Cái | 7
| MCB 1P 10A 6kA | Cái | 3
| MCB 1P 6A 6kA | Cái | 1
| Mạch khởi động 3P (DOL 1.5kW) | Bộ | 1
| Contactor 3P 12A, Coil 220VAC | Cái | 1
| Tiếp điểm phụ cho Contactor | Cái | 1
| Rơ le nhiệt 2.5~4A | Cái | 1
| Đèn báo lỗi (Yellow) | Cái | 1
| Nút ấn ON/OFF có đèn báo | Cái | 2
| Rơ le trung gian kèm đế | Lô | 1
| Bộ nguồn 1P 220VAC/24VDC 200W | Cái | 1
| Đồng thanh cái chính 160A+100%N+25%E (mạ thiếc) | Bộ | 1
| Đồng thanh cái nhánh (mạ thiếc) | Bộ | 1
| Nhân công và vật tư phụ hoàn thiện tủ (bọc cách điện, cầu chì, dây nhị thứ, sứ đỡ, cầu đấu…) | Lô | 1
45 | Tủ điện TĐ-GYM | Tủ | 1 |  | 7: Thiết bị đóng cắt: Schneider/ ABB; 9: Á Châu (ACIT)/ Đạt Vĩnh Tiến (ĐVT)/ Bích Hạnh (BHT); 10: Việt Nam; 11: 3751200; 13: 1517000 | 5268200 | 5268200 | 0 | Báo giá theo bản vẽ SĐNL Chi tiết xem sheet "Chi tiet tu dien"
| Vỏ tủ âm tường 12 modul | Cái | 1
Incomming
| MCB 2P 50A 6kA | Cái | 1
Outgoing
| RCCB 2P 40A 30mA | Cái | 1
| MCB 1P 16A 6kA | Cái | 6
| MCB 1P 10A 6kA | Cái | 2
| Nhân công + phụ kiện lắp đặt | Bộ | 1
46 | Tủ điện TĐ-QTA.T5 | Tủ | 1 |  | 7: Thiết bị đóng cắt: Schneider/ ABB; 9: Á Châu (ACIT)/ Đạt Vĩnh Tiến (ĐVT)/ Bích Hạnh (BHT); 10: Việt Nam; 11: 56662700; 13: 4375000 | 61037700 | 61037700 | 0 | Báo giá theo bản vẽ SĐNL Chi tiết xem sheet "Chi tiet tu dien"
| Vỏ tủ trong nhà KT: C1200xR1000xS300mm, tôn dày 1.5~2 ly, hai lớp cánh, sơn tĩnh điện màu RAL7032 sần. | Cái | 1
Incomming
| MCCB 4P 160A 36kA | Cái | 1
| Biến dòng hạ thế 200/5A | Quả | 3
| Đồng hồ Volt 0-450VAC | Cái | 1
| Chuyển mạch Volt 7 vị trí | Cái | 1
| Đồng hồ Ampe 0-200A | Cái | 3
| Đèn báo pha | Cái | 3
| Cầu chì 2A | Cái | 3
Outgoing
| MCCB 3P 40A 18kA | Cái | 4
| MCCB 3P 25A 18kA | Cái | 1
| MCCB 3P 16A 18kA | Cái | 1
| MCB 2P 6A 6kA | Cái | 1
| Mạch khởi động 3P (DOL 11kW) | Bộ | 4
| Contactor 3P 32A, Coil 220VAC | Cái | 4
| Tiếp điểm phụ cho Contactor | Cái | 4
| Rơ le nhiệt 23~32A | Cái | 4
| Đèn báo lỗi (Yellow) | Cái | 4
| Nút ấn ON/OFF có đèn báo | Cái | 8
| Rơ le trung gian kèm đế | Lô | 1
| Mạch khởi động 3P (DOL 7.5kW) | Bộ | 1
| Contactor 3P 18A, Coil 220VAC | Cái | 1
| Tiếp điểm phụ cho Contactor | Cái | 1
| Rơ le nhiệt 12~18A | Cái | 1
| Đèn báo lỗi (Yellow) | Cái | 1
| Nút ấn ON/OFF có đèn báo | Cái | 2
| Rơ le trung gian kèm đế | Lô | 1
| Mạch khởi động 3P (DOL 3.3kW) | Bộ | 1
| Contactor 3P 12A, Coil 220VAC | Cái | 1
| Tiếp điểm phụ cho Contactor | Cái | 1
| Rơ le nhiệt 7~10A | Cái | 1
| Đèn báo lỗi (Yellow) | Cái | 1
| Nút ấn ON/OFF có đèn báo | Cái | 2
| Rơ le trung gian kèm đế | Lô | 1
| Bộ nguồn 1P 220VAC/24VDC 200W | Cái | 1
| Đồng thanh cái chính 160A+100%N+25%E (mạ thiếc) | Bộ | 1
| Đồng thanh cái nhánh (mạ thiếc) | Bộ | 1
| Nhân công và vật tư phụ hoàn thiện tủ (bọc cách điện, cầu chì, dây nhị thứ, sứ đỡ, cầu đấu…) | Lô | 1
47 | Tủ điện TĐ.BN | Tủ | 1 |  | 7: Thiết bị đóng cắt: Schneider/ ABB; 9: Á Châu (ACIT)/ Đạt Vĩnh Tiến (ĐVT)/ Bích Hạnh (BHT); 10: Việt Nam; 11: 199624500; 13: 6475000 | 206099500 | 206099500 | 0 | Báo giá theo bản vẽ SĐNL Chi tiết xem sheet "Chi tiet tu dien"
| Vỏ tủ trong nhà KT: C1200xR800xS400mm, tôn dày 1.5~2 ly, hai lớp cánh, sơn tĩnh điện màu RAL7032 sần. | Cái | 1
Incomming
| ATS 4P 630A | Cái | 1
| Biến dòng hạ thế 750/5A | Quả | 6
| MCCB 4P 630A 36kA | Cái | 1
| Công tơ 3P đo gián tiếp | Cái | 2
| Đèn báo pha | Cái | 6
| Cầu chì 2A | Cái | 6
Outgoing
| MCCB 3P 400A 36kA | Cái | 1
| MCCB 3P 160A 18kA | Cái | 1
| MCCB 3P 125A 18kA | Cái | 1
| MCCB 3P 100A 18kA | Cái | 1
| Đồng thanh cái chính 630A+100%N+25%E (mạ thiếc) | Bộ | 1
| Đồng thanh cái nhánh (mạ thiếc) | Bộ | 1
| Nhân công và vật tư phụ hoàn thiện tủ (bọc cách điện, cầu chì, dây nhị thứ, sứ đỡ, cầu đấu…) | Lô | 1
48 | Tủ điện TĐ-VRV.B | Tủ | 1 |  | 7: Thiết bị đóng cắt: Schneider/ ABB; 9: Á Châu (ACIT)/ Đạt Vĩnh Tiến (ĐVT)/ Bích Hạnh (BHT); 10: Việt Nam; 11: 15310600; 13: 3675000 | 18985600 | 18985600 | 0 | Báo giá theo bản vẽ SĐNL Chi tiết xem sheet "Chi tiet tu dien"
| Vỏ tủ trong nhà KT: C1000xR800xS400mm, tôn dày 1.5 ly, hai lớp cánh, sơn tĩnh điện màu RAL7032 sần. | Cái | 1
Incomming
| MCCB 4P 160A 18kA | Cái | 1
| Đèn báo pha | Cái | 3
| Cầu chì 2A | Cái | 3
Outgoing
| MCCB 3P 100A 10kA | Cái | 1
| MCCB 3P 80A 10kA | Cái | 1
| Đồng thanh cái chính 160A+100%N+25%E (mạ thiếc) | Bộ | 1
| Đồng thanh cái nhánh (mạ thiếc) | Bộ | 1
| Nhân công và vật tư phụ hoàn thiện tủ (bọc cách điện, cầu chì, dây nhị thứ, sứ đỡ, cầu đấu…) | Lô | 1
49 | Tủ điện TĐ-FCU.B | Tủ | 1 |  | 7: Thiết bị đóng cắt: Schneider/ ABB; 9: Á Châu (ACIT)/ Đạt Vĩnh Tiến (ĐVT)/ Bích Hạnh (BHT); 10: Việt Nam; 11: 83156800; 13: 5075000 | 88231800 | 88231800 | 0 | Báo giá theo bản vẽ SĐNL Chi tiết xem sheet "Chi tiet tu dien"
| Vỏ tủ trong nhà KT: C1200xR800xS300mm, tôn dày 1.5~2 ly, hai lớp cánh, sơn tĩnh điện màu RAL7032 sần. | Cái | 1
Incomming
| MCCB 4P 125A 18kA | Cái | 1
| Biến dòng hạ thế 125/5A | Quả | 3
| Đồng hồ Volt 0-450VAC | Cái | 1
| Chuyển mạch Volt 7 vị trí | Cái | 1
| Đồng hồ Ampe 0-125A | Cái | 3
| Đèn báo pha | Cái | 3
| Cầu chì 2A | Cái | 3
Outgoing
| MCCB 3P 50A 18kA | Cái | 2
| MCCB 3P 40A 18kA | Cái | 1
| MCCB 3P 20A 18kA | Cái | 1
| MCCB 3P 16A 18kA | Cái | 2
| MCB 2P 6A 6kA | Cái | 1
| MCB 1P 16A 6kA | Cái | 10
| Mạch khởi động Y-D 3P 15kW | Bộ | 2
| Contactor 3P 32A, Coil 220VAC | Cái | 4
| Contactor 3P 18A, Coil 220VAC | Cái | 2
| Tiếp điểm phụ cho Contactor | Cái | 3
| Khóa liên động 2 Contactor | Cái | 2
| Rơ le nhiệt 23~32A | Cái | 2
| Đèn báo lỗi (Yellow) | Cái | 2
| Timer chuyển đổi Y-D | Cái | 2
| Nút ấn ON/OFF có đèn báo | Cái | 4
| Chuyển mạch Auto-Manu | Cái | 2
| Rơ le trung gian kèm đế | Lô | 1
| Mạch khởi động 3P (DOL 11kW) | Bộ | 1
| Contactor 3P 32A, Coil 220VAC | Cái | 1
| Tiếp điểm phụ cho Contactor | Cái | 1
| Rơ le nhiệt 23~32A | Cái | 1
| Đèn báo lỗi (Yellow) | Cái | 1
| Nút ấn ON/OFF có đèn báo | Cái | 2
| Rơ le trung gian kèm đế | Lô | 1
| Mạch khởi động 3P (DOL 4kW) | Bộ | 1
| Contactor 3P 12A, Coil 220VAC | Cái | 1
| Tiếp điểm phụ cho Contactor | Cái | 1
| Rơ le nhiệt 7~10A | Cái | 1
| Đèn báo lỗi (Yellow) | Cái | 1
| Nút ấn ON/OFF có đèn báo | Cái | 2
| Rơ le trung gian kèm đế | Lô | 1
| Mạch khởi động 3P (DOL 1.5kW) | Bộ | 2
| Contactor 3P 12A, Coil 220VAC | Cái | 2
| Tiếp điểm phụ cho Contactor | Cái | 2
| Rơ le nhiệt 2.5~4A | Cái | 2
| Đèn báo lỗi (Yellow) | Cái | 2
| Nút ấn ON/OFF có đèn báo | Cái | 4
| Rơ le trung gian kèm đế | Lô | 1
| Mạch khởi động 1P (DOL 0.75kW) | Bộ | 1
| Contactor 1P 12A, Coil 220VAC | Cái | 1
| Tiếp điểm phụ cho Contactor | Cái | 1
| Rơ le nhiệt 1.6~2.5A | Cái | 1
| Đèn báo lỗi (Yellow) | Cái | 1
| Nút ấn ON/OFF có đèn báo | Cái | 2
| Rơ le trung gian kèm đế | Lô | 1
| Mạch khởi động 1P (DOL 0.37kW) | Bộ | 1
| Contactor 1P 12A, Coil 220VAC | Cái | 1
| Tiếp điểm phụ cho Contactor | Cái | 1
| Rơ le nhiệt 1.6~2.5A | Cái | 1
| Đèn báo lỗi (Yellow) | Cái | 1
| Nút ấn ON/OFF có đèn báo | Cái | 2
| Rơ le trung gian kèm đế | Lô | 1
| Bộ nguồn 1P 220VAC/24VDC 200W | Cái | 1
| Đồng thanh cái chính 125A+100%N+25%E (mạ thiếc) | Bộ | 1
| Đồng thanh cái nhánh (mạ thiếc) | Bộ | 1
| Nhân công và vật tư phụ hoàn thiện tủ (bọc cách điện, cầu chì, dây nhị thứ, sứ đỡ, cầu đấu…) | Lô | 1
50 | Tủ điện TĐ-CP | Tủ | 1 |  | 7: Thiết bị đóng cắt: Schneider/ ABB; 9: Á Châu (ACIT)/ Đạt Vĩnh Tiến (ĐVT)/ Bích Hạnh (BHT); 10: Việt Nam; 11: 181557600; 13: 6475000 | 188032600 | 188032600 | 0 | Báo giá theo bản vẽ SĐNL Chi tiết xem sheet "Chi tiet tu dien"
| Vỏ tủ trong nhà KT: C1200xR800xS400mm, tôn dày 1.5~2 ly, hai lớp cánh, sơn tĩnh điện màu RAL7032 sần. | Cái | 1
Incomming
| ATS 4P 500A | Cái | 1
| Biến dòng hạ thế 500/5A | Quả | 6
| MCCB 4P 500A 36kA | Cái | 1
| Công tơ 3P đo gián tiếp | Cái | 2
| Đèn báo pha | Cái | 6
| Cầu chì 2A | Cái | 6
Outgoing
| MCCB 3P 400A 36kA | Cái | 1
| MCCB 3P 200A 18kA | Cái | 1
| MCCB 3P 40A 18kA | Cái | 1
| MCB 1P 20A 6kA | Cái | 1
| Đồng thanh cái chính 500A+100%N+25%E (mạ thiếc) | Bộ | 1
| Đồng thanh cái nhánh (mạ thiếc) | Bộ | 1
| Nhân công và vật tư phụ hoàn thiện tủ (bọc cách điện, cầu chì, dây nhị thứ, sứ đỡ, cầu đấu…) | Lô | 1
51 | Tủ điện TĐ-VRV.CP | Tủ | 1 |  | 7: Thiết bị đóng cắt: Schneider/ ABB; 9: Á Châu (ACIT)/ Đạt Vĩnh Tiến (ĐVT)/ Bích Hạnh (BHT); 10: Việt Nam; 11: 18852800; 13: 3675000 | 22527800 | 22527800 | 0 | Báo giá theo bản vẽ SĐNL Chi tiết xem sheet "Chi tiet tu dien"
| Vỏ tủ trong nhà KT: C1000xR800xS400mm, tôn dày 1.5 ly, hai lớp cánh, sơn tĩnh điện màu RAL7032 sần. | Cái | 1
Incomming
| MCCB 4P 200A 36kA | Cái | 1
| Đèn báo pha | Cái | 3
Outgoing
| MCCB 3P 100A 18kA | Cái | 1
| MCCB 3P 125A 18kA | Cái | 1
| Đồng thanh cái chính 160A+100%N+25%E (mạ thiếc) | Bộ | 1
| Đồng thanh cái nhánh (mạ thiếc) | Bộ | 1
| Nhân công và vật tư phụ hoàn thiện tủ (bọc cách điện, cầu chì, dây nhị thứ, sứ đỡ, cầu đấu…) | Lô | 1
52 | Tủ điện TĐ-FCU.CP | Tủ | 1 |  | 7: Thiết bị đóng cắt: Schneider/ ABB; 9: Á Châu (ACIT)/ Đạt Vĩnh Tiến (ĐVT)/ Bích Hạnh (BHT); 10: Việt Nam; 11: 29447700; 13: 3675000 | 33122700 | 33122700 | 0 | Báo giá theo bản vẽ SĐNL Chi tiết xem sheet "Chi tiet tu dien"
| Vỏ tủ trong nhà KT: C1000xR800xS300mm, tôn dày 1.5 ly, hai lớp cánh, sơn tĩnh điện màu RAL7032 sần. | Cái | 1
Incomming
| MCCB 4P 40A 18kA | Cái | 1
| Biến dòng hạ thế 50/5A | Quả | 3
| Đồng hồ Volt 0-450VAC | Cái | 1
| Chuyển mạch Volt 7 vị trí | Cái | 1
| Đồng hồ Ampe 0-50A | Cái | 3
| Cầu chì 2A | Cái | 3
| Đèn báo pha | Cái | 3
Outgoing
| MCB 3P 16A 10kA | Cái | 2
| MCB 1P 16A 6kA | Cái | 13
| MCB 2P 6A 6kA | Cái | 1
| Mạch khởi động 3P (DOL 1.5kW) | Bộ | 2
| Contactor 3P 12A, Coil 220VAC | Cái | 2
| Tiếp điểm phụ cho Contactor | Cái | 2
| Rơ le nhiệt 2.5~4A | Cái | 2
| Đèn báo lỗi (Yellow) | Cái | 2
| Nút ấn ON/OFF có đèn báo | Cái | 4
| Rơ le trung gian kèm đế | Lô | 1
| Bộ nguồn 1P 220VAC/24VDC 200W | Cái | 1
| Thanh đồng trung tính + tiếp địa + sứ đỡ + thanh cài | Bộ | 1
| Nhân công và vật tư phụ hoàn thiện tủ (bọc cách điện, cầu chì, dây nhị thứ, sứ đỡ, cầu đấu…) | Lô | 1
53 | Tủ điện TS10A | Tủ | 1 |  | 7: Thiết bị đóng cắt: Schneider/ ABB; 9: Á Châu (ACIT)/ Đạt Vĩnh Tiến (ĐVT)/ Bích Hạnh (BHT); 10: Việt Nam; 11: 85149600; 13: 4375000 | 89524600 | 89524600 | 0 | Báo giá theo bản vẽ SĐNL Chi tiết xem sheet "Chi tiet tu dien"
| Vỏ tủ trong nhà KT: C1000xR800xS250mm, tôn dày 1.5~2 ly, hai lớp cánh, sơn tĩnh điện màu RAL7032 sần. | Cái | 1
Incomming
| MCCB 4P 32A 36kA | Cái | 1
| Đèn báo pha | Cái | 3
| Cầu chì 2A | Cái | 3
Outgoing
| RCCB 2P 25A 30mA | Cái | 1
| MCCB 3P 25A 18kA | Cái | 2
| MCB 1P 16A 6kA | Cái | 3
| MCB 1P 10A 6kA | Cái | 13
| MCB 2P 6A 6kA | Cái | 1
Mạch điều khiển chiếu sáng
| Contactor 2P 16A, Coil 220VAC | Cái | 25
| Chuyển mạch Auto-Manu | Cái | 1
| Rơ le trung gian kèm đế | Lô | 1
| Bộ nguồn 1P 220VAC/24VDC 200W | Cái | 1
| Đồng thanh cái chính 40A + 100%N + 25%E (mạ thiếc) | Bộ | 1
| Thanh cài răng lược | Bộ | 1
| Nhân công và vật tư phụ hoàn thiện tủ (bọc cách điện, cầu chì, dây nhị thứ, sứ đỡ, cầu đấu…) | Lô | 1
54 | Tủ điện TS7A, TS13A, TS16A | Tủ | 3 |  | 7: Thiết bị đóng cắt: Schneider/ ABB; 9: Á Châu (ACIT)/ Đạt Vĩnh Tiến (ĐVT)/ Bích Hạnh (BHT); 10: Việt Nam; 11: 75924200; 13: 4375000 | 80299200 | 240897600 | 0 | Báo giá theo bản vẽ SĐNL Chi tiết xem sheet "Chi tiet tu dien"
| Vỏ tủ trong nhà KT: C1000xR800xS250mm, tôn dày 1.5~2 ly, hai lớp cánh, sơn tĩnh điện màu RAL7032 sần. | Cái | 1
Incomming
| MCCB 3P 25A 18kA | Cái | 1
| Đèn báo pha | Cái | 3
| Cầu chì 2A | Cái | 3
Outgoing
| RCCB 2P 25A 30mA | Cái | 1
| MCB 1P 16A 6kA | Cái | 3
| MCB 1P 10A 6kA | Cái | 12
| MCB 2P 6A 6kA | Cái | 1
Mạch điều khiển chiếu sáng
| Contactor 2P 16A, Coil 220VAC | Cái | 24
| Chuyển mạch Auto-Manu | Cái | 1
| Rơ le trung gian kèm đế | Lô | 1
| Bộ nguồn 1P 220VAC/24VDC 200W | Cái | 1
| Thanh đồng trung tính + tiếp địa + sứ đỡ + thanh cài | Bộ | 1
| Nhân công và vật tư phụ hoàn thiện tủ (bọc cách điện, cầu chì, dây nhị thứ, sứ đỡ, cầu đấu…) | Lô | 1
55 | Tủ điện TS19A | Tủ | 1 |  | 7: Thiết bị đóng cắt: Schneider/ ABB; 9: Á Châu (ACIT)/ Đạt Vĩnh Tiến (ĐVT)/ Bích Hạnh (BHT); 10: Việt Nam; 11: 100986800; 13: 4375000 | 105361800 | 105361800 | 0 | Báo giá theo bản vẽ SĐNL Chi tiết xem sheet "Chi tiet tu dien"
| Vỏ tủ trong nhà KT: C1000xR800xS250mm, tôn dày 1.5~2 ly, hai lớp cánh, sơn tĩnh điện màu RAL7032 sần. | Cái | 1
Incomming
| MCCB 4P 32A 36kA | Cái | 1
| Đèn báo pha | Cái | 3
| Cầu chì 2A | Cái | 3
Outgoing
| RCCB 2P 25A 30mA | Cái | 1
| MCCB 3P 25A 18kA | Cái | 2
| MCB 1P 16A 6kA | Cái | 3
| MCB 1P 10A 6kA | Cái | 15
| MCB 2P 6A 6kA | Cái | 1
Mạch điều khiển chiếu sáng
| Contactor 2P 16A, Coil 220VAC | Cái | 32
| Chuyển mạch Auto-Manu | Cái | 1
| Rơ le trung gian kèm đế | Lô | 1
| Bộ nguồn 1P 220VAC/24VDC 200W | Cái | 1
| Đồng thanh cái chính 40A + 100%N + 25%E (mạ thiếc) | Bộ | 1
| Thanh cài răng lược | Bộ | 1
| Nhân công và vật tư phụ hoàn thiện tủ (bọc cách điện, cầu chì, dây nhị thứ, sứ đỡ, cầu đấu…) | Lô | 1
56 | Tủ điện TS23A | Tủ | 1 |  | 7: Thiết bị đóng cắt: Schneider/ ABB; 9: Á Châu (ACIT)/ Đạt Vĩnh Tiến (ĐVT)/ Bích Hạnh (BHT); 10: Việt Nam; 11: 94035500; 13: 4375000 | 98410500 | 98410500 | 0 | Báo giá theo bản vẽ SĐNL Chi tiết xem sheet "Chi tiet tu dien"
| Vỏ tủ trong nhà KT: C1000xR800xS250mm, tôn dày 1.5~2 ly, hai lớp cánh, sơn tĩnh điện màu RAL7032 sần. | Cái | 1
Incomming
| MCCB 3P 25A 18kA | Cái | 1
| Đèn báo pha | Cái | 3
| Cầu chì 2A | Cái | 3
Outgoing
| RCCB 2P 25A 30mA | Cái | 1
| MCB 1P 16A 6kA | Cái | 3
| MCB 1P 10A 6kA | Cái | 15
| MCB 2P 6A 6kA | Cái | 1
Mạch điều khiển chiếu sáng
| Contactor 2P 16A, Coil 220VAC | Cái | 33
| Chuyển mạch Auto-Manu | Cái | 1
| Rơ le trung gian kèm đế | Lô | 1
| Bộ nguồn 1P 220VAC/24VDC 200W | Cái | 1
| Thanh đồng trung tính + tiếp địa + sứ đỡ + thanh cài | Bộ | 1
| Nhân công và vật tư phụ hoàn thiện tủ (bọc cách điện, cầu chì, dây nhị thứ, sứ đỡ, cầu đấu…) | Lô | 1
57 | Tủ điện TS10B | Tủ | 1 |  | 7: Thiết bị đóng cắt: Schneider/ ABB; 9: Á Châu (ACIT)/ Đạt Vĩnh Tiến (ĐVT)/ Bích Hạnh (BHT); 10: Việt Nam; 11: 92316300; 13: 4375000 | 96691300 | 96691300 | 0 | Báo giá theo bản vẽ SĐNL Chi tiết xem sheet "Chi tiet tu dien"
| Vỏ tủ trong nhà KT: C1000xR800xS250mm, tôn dày 1.5~2 ly, hai lớp cánh, sơn tĩnh điện màu RAL7032 sần. | Cái | 1
Incomming
| MCCB 4P 32A 36kA | Cái | 1
| Đèn báo pha | Cái | 3
| Cầu chì 2A | Cái | 3
Outgoing
| RCCB 2P 25A 30mA | Cái | 1
| MCCB 3P 25A 18kA | Cái | 2
| MCB 1P 16A 6kA | Cái | 3
| MCB 1P 10A 6kA | Cái | 13
| MCB 2P 6A 6kA | Cái | 1
Mạch điều khiển chiếu sáng
| Contactor 2P 16A, Coil 220VAC | Cái | 28
| Chuyển mạch Auto-Manu | Cái | 1
| Rơ le trung gian kèm đế | Lô | 1
| Bộ nguồn 1P 220VAC/24VDC 200W | Cái | 1
| Đồng thanh cái chính 40A + 100%N + 25%E (mạ thiếc) | Bộ | 1
| Thanh cài răng lược | Bộ | 1
| Nhân công và vật tư phụ hoàn thiện tủ (bọc cách điện, cầu chì, dây nhị thứ, sứ đỡ, cầu đấu…) | Lô | 1
58 | Tủ điện TS7B, TS13B | Tủ | 2 |  | 7: Thiết bị đóng cắt: Schneider/ ABB; 9: Á Châu (ACIT)/ Đạt Vĩnh Tiến (ĐVT)/ Bích Hạnh (BHT); 10: Việt Nam; 11: 83091000; 13: 4375000 | 87466000 | 174932000 | 0 | Báo giá theo bản vẽ SĐNL Chi tiết xem sheet "Chi tiet tu dien"
| Vỏ tủ trong nhà KT: C1000xR800xS250mm, tôn dày 1.5~2 ly, hai lớp cánh, sơn tĩnh điện màu RAL7032 sần. | Cái | 1
Incomming
| MCCB 3P 25A 18kA | Cái | 1
| Đèn báo pha | Cái | 3
| Cầu chì 2A | Cái | 3
Outgoing
| RCCB 2P 25A 30mA | Cái | 1
| MCB 1P 16A 6kA | Cái | 3
| MCB 1P 10A 6kA | Cái | 12
| MCB 2P 6A 6kA | Cái | 1
Mạch điều khiển chiếu sáng
| Contactor 2P 16A, Coil 220VAC | Cái | 28
| Chuyển mạch Auto-Manu | Cái | 1
| Rơ le trung gian kèm đế | Lô | 1
| Bộ nguồn 1P 220VAC/24VDC 200W | Cái | 1
| Thanh đồng trung tính + tiếp địa + sứ đỡ + thanh cài | Bộ | 1
| Nhân công và vật tư phụ hoàn thiện tủ (bọc cách điện, cầu chì, dây nhị thứ, sứ đỡ, cầu đấu…) | Lô | 1
59 | Tủ điện TS16B | Tủ | 1 |  | 7: Thiết bị đóng cắt: Schneider/ ABB; 9: Á Châu (ACIT)/ Đạt Vĩnh Tiến (ĐVT)/ Bích Hạnh (BHT); 10: Việt Nam; 11: 107342700; 13: 4375000 | 111717700 | 111717700 | 0 | Báo giá theo bản vẽ SĐNL Chi tiết xem sheet "Chi tiet tu dien"
| Vỏ tủ trong nhà KT: C1000xR800xS250mm, tôn dày 1.5~2 ly, hai lớp cánh, sơn tĩnh điện màu RAL7032 sần. | Cái | 1
Incomming
| MCCB 4P 32A 36kA | Cái | 1
| Đèn báo pha | Cái | 3
| Cầu chì 2A | Cái | 3
Outgoing
| RCCB 2P 25A 30mA | Cái | 1
| MCCB 3P 25A 18kA | Cái | 1
| MCB 1P 16A 6kA | Cái | 3
| MCB 1P 10A 6kA | Cái | 15
| MCB 2P 6A 6kA | Cái | 1
Mạch điều khiển chiếu sáng
| Contactor 2P 16A, Coil 220VAC | Cái | 37
| Chuyển mạch Auto-Manu | Cái | 1
| Rơ le trung gian kèm đế | Lô | 1
| Bộ nguồn 1P 220VAC/24VDC 200W | Cái | 1
| Đồng thanh cái chính 40A + 100%N + 25%E (mạ thiếc) | Bộ | 1
| Thanh cài răng lược | Bộ | 1
| Nhân công và vật tư phụ hoàn thiện tủ (bọc cách điện, cầu chì, dây nhị thứ, sứ đỡ, cầu đấu…) | Lô | 1
60 | Tủ điện TS20B | Tủ | 1 |  | 7: Thiết bị đóng cắt: Schneider/ ABB; 9: Á Châu (ACIT)/ Đạt Vĩnh Tiến (ĐVT)/ Bích Hạnh (BHT); 10: Việt Nam; 11: 104195800; 13: 4375000 | 108570800 | 108570800 | 0 | Báo giá theo bản vẽ SĐNL Chi tiết xem sheet "Chi tiet tu dien"
| Vỏ tủ trong nhà KT: C1000xR800xS250mm, tôn dày 1.5~2 ly, hai lớp cánh, sơn tĩnh điện màu RAL7032 sần. | Cái | 1
Incomming
| MCCB 4P 25A 18kA | Cái | 1
| Đèn báo pha | Cái | 3
| Cầu chì 2A | Cái | 3
Outgoing
| RCCB 2P 25A 30mA | Cái | 1
| MCB 1P 16A 6kA | Cái | 3
| MCB 1P 10A 6kA | Cái | 15
| MCB 2P 6A 6kA | Cái | 1
Mạch điều khiển chiếu sáng
| Contactor 2P 16A, Coil 220VAC | Cái | 37
| Chuyển mạch Auto-Manu | Cái | 1
| Rơ le trung gian kèm đế | Lô | 1
| Bộ nguồn 1P 220VAC/24VDC 200W | Cái | 1
| Thanh đồng trung tính + tiếp địa + sứ đỡ + thanh cài | Bộ | 1
| Nhân công và vật tư phụ hoàn thiện tủ (bọc cách điện, cầu chì, dây nhị thứ, sứ đỡ, cầu đấu…) | Lô | 1
61 | Tủ điện TĐA-KT | Tủ | 1 |  | 7: Thiết bị đóng cắt: Schneider/ ABB; 9: Á Châu (ACIT)/ Đạt Vĩnh Tiến (ĐVT)/ Bích Hạnh (BHT); 10: Việt Nam; 11: 26654200; 13: 3675000 | 30329200 | 30329200 | 0 | Báo giá theo bản vẽ SĐNL Chi tiết xem sheet "Chi tiet tu dien"
| Vỏ tủ trong nhà KT: C600xR400xS250mm, tôn dày 1.5~2 ly, hai lớp cánh, sơn tĩnh điện màu RAL7032 sần. | Cái | 1
Incomming
| MCCB 4P 100A 18kA | Cái | 1
| Đèn báo pha | Cái | 3
| Cầu chì 2A | Cái | 3
Outgoing
| RCCB 2P 25A 30mA | Cái | 1
| MCCB 3P 80A 18kA | Cái | 1
| MCCB 3P 25A 10kA | Cái | 1
| MCCB 3P 20A 10kA | Cái | 1
| MCB 3P 25A 10kA | Cái | 1
| MCB 1P 16A 6kA | Cái | 2
| MCB 1P 10A 6kA | Cái | 4
| MCB 2P 6A 6kA | Cái | 1
Mạch điều khiển chiếu sáng
| Contactor 1P 12A, Coil 220VAC | Cái | 1
| Chuyển mạch Auto-Manu | Cái | 1
| Rơ le trung gian kèm đế | Lô | 1
| Bộ nguồn 1P 220VAC/24VDC 200W | Cái | 1
| Đồng thanh cái chính 100A + 100%N + 25%E (mạ thiếc) | Bộ | 1
| Thanh cài răng lược | Bộ | 1
| Nhân công và vật tư phụ hoàn thiện tủ (bọc cách điện, cầu chì, dây nhị thứ, sứ đỡ, cầu đấu…) | Lô | 1
62 | Tủ điện TĐB-KT | Tủ | 1 |  | 7: Thiết bị đóng cắt: Schneider/ ABB; 9: Á Châu (ACIT)/ Đạt Vĩnh Tiến (ĐVT)/ Bích Hạnh (BHT); 10: Việt Nam; 11: 37439100; 13: 3675000 | 41114100 | 41114100 | 0 | Báo giá theo bản vẽ SĐNL Chi tiết xem sheet "Chi tiet tu dien"
| Vỏ tủ trong nhà KT: C600xR400xS250mm, tôn dày 1.5~2 ly, hai lớp cánh, sơn tĩnh điện màu RAL7032 sần. | Cái | 1
Incomming
| MCCB 4P 40A 18kA | Cái | 1
| Đèn báo pha | Cái | 3
| Cầu chì 2A | Cái | 3
Outgoing
| RCCB 2P 25A 30mA | Cái | 1
| MCCB 3P 25A 10kA | Cái | 1
| MCCB 3P 20A 10kA | Cái | 1
| MCB 1P 32A 6kA | Cái | 1
| MCB 1P 16A 6kA | Cái | 2
| MCB 1P 10A 6kA | Cái | 6
| MCB 2P 6A 6kA | Cái | 1
Mạch điều khiển chiếu sáng
| Contactor 1P 12A, Coil 220VAC | Cái | 8
| Chuyển mạch Auto-Manu | Cái | 1
| Rơ le trung gian kèm đế | Lô | 1
| Bộ nguồn 1P 220VAC/24VDC 200W | Cái | 1
| Đồng thanh cái chính 40A + 100%N + 25%E (mạ thiếc) | Bộ | 1
| Thanh cài răng lược | Bộ | 1
| Nhân công và vật tư phụ hoàn thiện tủ (bọc cách điện, cầu chì, dây nhị thứ, sứ đỡ, cầu đấu…) | Lô | 1
63 | Tủ điện TĐB-QH | Tủ | 1 |  | 7: Thiết bị đóng cắt: Schneider/ ABB; 9: Á Châu (ACIT)/ Đạt Vĩnh Tiến (ĐVT)/ Bích Hạnh (BHT); 10: Việt Nam; 11: 25918200; 13: 3675000 | 29593200 | 29593200 | 0 | Báo giá theo bản vẽ SĐNL Chi tiết xem sheet "Chi tiet tu dien"
| Vỏ tủ trong nhà KT: C1000xR800xS300mm, tôn dày 1.5 ly, hai lớp cánh, sơn tĩnh điện màu RAL7032 sần. | Cái | 1
Incomming
| MCCB 3P 20A 10kA | Cái | 1
| Biến dòng hạ thế 50/5A | Quả | 3
| Đồng hồ Volt 0-450VAC | Cái | 1
| Chuyển mạch Volt 7 vị trí | Cái | 1
| Đồng hồ Ampe 0-50A | Cái | 3
| Đèn báo pha | Cái | 3
| Cầu chì 2A | Cái | 3
Outgoing
| MCCB 3P 16A 10kA | Cái | 2
| MCB 2P 6A 6kA | Cái | 1
| Mạch khởi động 3P (DOL 3kW) | Bộ | 2
| Contactor 3P 12A, Coil 220VAC | Cái | 2
| Tiếp điểm phụ cho Contactor | Cái | 2
| Rơ le nhiệt 5.5~8A | Cái | 2
| Đèn báo lỗi (Yellow) | Cái | 2
| Nút ấn ON/OFF có đèn báo | Cái | 4
| Rơ le trung gian kèm đế | Lô | 1
| Bộ nguồn 1P 220VAC/24VDC 200W | Cái | 1
| Thanh đồng trung tính + tiếp địa + sứ đỡ + thanh cài | Bộ | 1
| Nhân công và vật tư phụ hoàn thiện tủ (bọc cách điện, cầu chì, dây nhị thứ, sứ đỡ, cầu đấu…) | Lô | 1
64 | Tủ điện TĐA-QH | Tủ | 1 |  | 7: Thiết bị đóng cắt: Schneider/ ABB; 9: Á Châu (ACIT)/ Đạt Vĩnh Tiến (ĐVT)/ Bích Hạnh (BHT); 10: Việt Nam; 11: 25918200; 13: 3675000 | 29593200 | 29593200 | 0 | Báo giá theo bản vẽ SĐNL Chi tiết xem sheet "Chi tiet tu dien"
| Vỏ tủ trong nhà KT: C1000xR800xS300mm, tôn dày 1.5 ly, hai lớp cánh, sơn tĩnh điện màu RAL7032 sần. | Cái | 1
Incomming
| MCCB 3P 20A 10kA | Cái | 1
| Biến dòng hạ thế 50/5A | Quả | 3
| Đồng hồ Volt 0-450VAC | Cái | 1
| Chuyển mạch Volt 7 vị trí | Cái | 1
| Đồng hồ Ampe 0-50A | Cái | 3
| Đèn báo pha | Cái | 3
| Cầu chì 2A | Cái | 3
Outgoing
| MCCB 3P 16A 10kA | Cái | 2
| MCB 2P 6A 6kA | Cái | 1
| Mạch khởi động 3P (DOL 1.1kW) | Bộ | 2
| Contactor 3P 12A, Coil 220VAC | Cái | 2
| Tiếp điểm phụ cho Contactor | Cái | 2
| Rơ le nhiệt 1.6~2.5A | Cái | 2
| Đèn báo lỗi (Yellow) | Cái | 2
| Nút ấn ON/OFF có đèn báo | Cái | 4
| Rơ le trung gian kèm đế | Lô | 1
| Bộ nguồn 1P 220VAC/24VDC 200W | Cái | 1
| Thanh đồng trung tính + tiếp địa + sứ đỡ + thanh cài | Bộ | 1
| Nhân công và vật tư phụ hoàn thiện tủ (bọc cách điện, cầu chì, dây nhị thứ, sứ đỡ, cầu đấu…) | Lô | 1
65 | Tủ điện TE1 | Tủ | 1 |  | 7: Thiết bị đóng cắt: Schneider/ ABB; 9: Á Châu (ACIT)/ Đạt Vĩnh Tiến (ĐVT)/ Bích Hạnh (BHT); 10: Việt Nam; 11: 9377800; 13: 2975000 | 12352800 | 12352800 | 0 | Báo giá theo bản vẽ SĐNL Chi tiết xem sheet "Chi tiet tu dien"
| Vỏ tủ trong nhà KT: C600xR400xS250mm, tôn dày 1.5 ly, hai lớp cánh, sơn tĩnh điện màu RAL7032 sần. | Cái | 1
Incomming
| MCCB 4P 32A 18kA | Cái | 1
| Đèn báo pha | Cái | 3
| Cầu chì 2A | Cái | 3
Outgoing
| MCB 1P 20A 6kA | Cái | 9
| Thanh đồng trung tính + tiếp địa + sứ đỡ + thanh cài | Bộ | 1
| Nhân công và vật tư phụ hoàn thiện tủ (bọc cách điện, cầu chì, dây nhị thứ, sứ đỡ, cầu đấu…) | Lô | 1
66 | Tủ điện TE9A, TE15A, TE22A, TE9B | Tủ | 4 |  | 7: Thiết bị đóng cắt: Schneider/ ABB; 9: Á Châu (ACIT)/ Đạt Vĩnh Tiến (ĐVT)/ Bích Hạnh (BHT); 10: Việt Nam; 11: 2499500; 13: 2205000 | 4704500 | 18818000 | 0 | Báo giá theo bản vẽ SĐNL Chi tiết xem sheet "Chi tiet tu dien"
| Vỏ tủ trong nhà KT: C400xR300xS150mm, tôn dày 1.5 ly, hai lớp cánh, sơn tĩnh điện màu RAL7032 sần. | Cái | 1
Incomming
| MCB 2P 20A 6kA | Cái | 1
Outgoing
| MCB 1P 10A 6kA | Cái | 8
| Nhân công + phụ kiện lắp đặt | Bộ | 1
67 | Tủ điện TE3 | Tủ | 1 |  | 7: Thiết bị đóng cắt: Schneider/ ABB; 9: Á Châu (ACIT)/ Đạt Vĩnh Tiến (ĐVT)/ Bích Hạnh (BHT); 10: Việt Nam; 11: 3017700; 13: 2205000 | 5222700 | 5222700 | 0 | Báo giá theo bản vẽ SĐNL Chi tiết xem sheet "Chi tiet tu dien"
| Vỏ tủ trong nhà KT: C400xR300xS150mm, tôn dày 1.5 ly, hai lớp cánh, sơn tĩnh điện màu RAL7032 sần. | Cái | 1
Incomming
| MCB 2P 20A 6kA | Cái | 1
Outgoing
| MCB 1P 10A 6kA | Cái | 11
| Nhân công + phụ kiện lắp đặt | Bộ | 1
68 | Tủ điện TE21B | Tủ | 1 |  | 7: Thiết bị đóng cắt: Schneider/ ABB; 9: Á Châu (ACIT)/ Đạt Vĩnh Tiến (ĐVT)/ Bích Hạnh (BHT); 10: Việt Nam; 11: 2165100; 13: 2205000 | 4370100 | 4370100 | 0 | Báo giá theo bản vẽ SĐNL Chi tiết xem sheet "Chi tiet tu dien"
| Vỏ tủ trong nhà KT: C400xR300xS150mm, tôn dày 1.5 ly, hai lớp cánh, sơn tĩnh điện màu RAL7032 sần. | Cái | 1
Incomming
| MCB 2P 20A 6kA | Cái | 1
Outgoing
| MCB 1P 10A 6kA | Cái | 6
| Nhân công + phụ kiện lắp đặt | Bộ | 1
69 | Tủ điện TEH1 | Tủ | 1 |  | 7: Thiết bị đóng cắt: Schneider/ ABB; 9: Á Châu (ACIT)/ Đạt Vĩnh Tiến (ĐVT)/ Bích Hạnh (BHT); 10: Việt Nam; 11: 1956100; 13: 2205000 | 4161100 | 4161100 | 0 | Báo giá theo bản vẽ SĐNL Chi tiết xem sheet "Chi tiet tu dien"
| Vỏ tủ trong nhà KT: C400xR300xS150mm, tôn dày 1.5 ly, hai lớp cánh, sơn tĩnh điện màu RAL7032 sần. | Cái | 1
Incomming
| MCB 2P 20A 6kA | Cái | 1
Outgoing
| MCB 1P 10A 6kA | Cái | 5
| Nhân công + phụ kiện lắp đặt | Bộ | 1
70 | Tủ điện TE15B | Tủ | 1 |  | 7: Thiết bị đóng cắt: Schneider/ ABB; 9: Á Châu (ACIT)/ Đạt Vĩnh Tiến (ĐVT)/ Bích Hạnh (BHT); 10: Việt Nam; 11: 2332300; 13: 2205000 | 4537300 | 4537300 | 0 | Báo giá theo bản vẽ SĐNL Chi tiết xem sheet "Chi tiet tu dien"
| Vỏ tủ trong nhà KT: C400xR300xS150mm, tôn dày 1.5 ly, hai lớp cánh, sơn tĩnh điện màu RAL7032 sần. | Cái | 1
Incomming
| MCB 2P 20A 6kA | Cái | 1
Outgoing
| MCB 1P 10A 6kA | Cái | 7
| Nhân công + phụ kiện lắp đặt | Bộ | 1
71 | Tủ điện TĐB-QTA | Tủ | 1 |  | 7: Thiết bị đóng cắt: Schneider/ ABB; 9: Á Châu (ACIT)/ Đạt Vĩnh Tiến (ĐVT)/ Bích Hạnh (BHT); 10: Việt Nam; 11: 158340800; 13: 5775000 | 164115800 | 164115800 | 0 | Báo giá theo bản vẽ SĐNL Chi tiết xem sheet "Chi tiet tu dien"
| Vỏ tủ trong nhà KT: C1800xR1000xS400mm, tôn dày 1.5~2 ly, hai lớp cánh, sơn tĩnh điện màu RAL7032 sần. | Cái | 1
Incomming
| MCCB 4P 400A 36kA | Cái | 1
| Biến dòng hạ thế 400/5A | Quả | 3
| Đồng hồ Volt 0-450VAC | Cái | 1
| Chuyển mạch Volt 7 vị trí | Cái | 1
| Đồng hồ Ampe 0-400A | Cái | 3
| Đèn báo pha | Cái | 3
| Cầu chì 2A | Cái | 3
Outgoing
| MCCB 3P 100A 18kA | Cái | 2
| MCCB 3P 63A 18kA | Cái | 4
| MCCB 3P 50A 18kA | Cái | 1
| MCCB 3P 40A 18kA | Cái | 1
| MCB 2P 6A 6kA | Cái | 1
| Mạch khởi động Y-D 3P 37kW | Bộ | 1
| Contactor 3P 65A, Coil 220VAC | Cái | 2
| Contactor 3P 40A, Coil 220VAC | Cái | 1
| Tiếp điểm phụ cho Contactor | Cái | 1
| Khóa liên động 2 Contactor | Cái | 1
| Rơ le nhiệt 62~80A | Cái | 1
| Đèn báo lỗi (Yellow) | Cái | 1
| Timer chuyển đổi Y-D | Cái | 1
| Nút ấn ON/OFF có đèn báo | Cái | 2
| Chuyển mạch Auto-Manu | Cái | 1
| Rơ le trung gian kèm đế | Lô | 1
| Mạch khởi động Y-D 3P 33kW | Bộ | 1
| Contactor 3P 65A, Coil 220VAC | Cái | 2
| Contactor 3P 40A, Coil 220VAC | Cái | 1
| Tiếp điểm phụ cho Contactor | Cái | 1
| Khóa liên động 2 Contactor | Cái | 1
| Rơ le nhiệt 62~80A | Cái | 1
| Đèn báo lỗi (Yellow) | Cái | 1
| Timer chuyển đổi Y-D | Cái | 1
| Nút ấn ON/OFF có đèn báo | Cái | 2
| Chuyển mạch Auto-Manu | Cái | 1
| Rơ le trung gian kèm đế | Lô | 1
| Mạch khởi động Y-D 3P 18.5kW | Bộ | 4
| Contactor 3P 32A, Coil 220VAC | Cái | 8
| Contactor 3P 18A, Coil 220VAC | Cái | 4
| Tiếp điểm phụ cho Contactor | Cái | 5
| Khóa liên động 2 Contactor | Cái | 4
| Rơ le nhiệt 30~40A | Cái | 4
| Đèn báo lỗi (Yellow) | Cái | 4
| Timer chuyển đổi Y-D | Cái | 4
| Nút ấn ON/OFF có đèn báo | Cái | 8
| Chuyển mạch Auto-Manu | Cái | 4
| Rơ le trung gian kèm đế | Lô | 1
| Mạch khởi động Y-D 3P 15kW | Bộ | 1
| Contactor 3P 32A, Coil 220VAC | Cái | 2
| Contactor 3P 18A, Coil 220VAC | Cái | 1
| Tiếp điểm phụ cho Contactor | Cái | 3
| Khóa liên động 2 Contactor | Cái | 1
| Rơ le nhiệt 23~32A | Cái | 1
| Đèn báo lỗi (Yellow) | Cái | 1
| Timer chuyển đổi Y-D | Cái | 1
| Nút ấn ON/OFF có đèn báo | Cái | 2
| Chuyển mạch Auto-Manu | Cái | 1
| Rơ le trung gian kèm đế | Lô | 1
| Mạch khởi động 3P (DOL 11kW) | Bộ | 1
| Contactor 3P 32A, Coil 220VAC | Cái | 1
| Tiếp điểm phụ cho Contactor | Cái | 1
| Rơ le nhiệt 23~32A | Cái | 1
| Đèn báo lỗi (Yellow) | Cái | 1
| Nút ấn ON/OFF có đèn báo | Cái | 2
| Rơ le trung gian kèm đế | Lô | 1
| Bộ nguồn 1P 220VAC/24VDC 200W | Cái | 1
| Đồng thanh cái chính 400A+100%N+25%E (mạ thiếc) | Bộ | 1
| Đồng thanh cái nhánh (mạ thiếc) | Bộ | 1
| Nhân công và vật tư phụ hoàn thiện tủ (bọc cách điện, cầu chì, dây nhị thứ, sứ đỡ, cầu đấu…) | Lô | 1
72 | Tủ điện TĐB-QHK | Tủ | 1 |  | 7: Thiết bị đóng cắt: Schneider/ ABB; 9: Á Châu (ACIT)/ Đạt Vĩnh Tiến (ĐVT)/ Bích Hạnh (BHT); 10: Việt Nam; 11: 41814900; 13: 4375000 | 46189900 | 46189900 | 0 | Báo giá theo bản vẽ SĐNL Chi tiết xem sheet "Chi tiet tu dien"
| Vỏ tủ trong nhà KT: C1000xR800xS400mm, tôn dày 1.5~2 ly, hai lớp cánh, sơn tĩnh điện màu RAL7032 sần. | Cái | 1
Incomming
| MCCB 4P 160A 36kA | Cái | 1
| Biến dòng hạ thế 200/5A | Quả | 3
| Đồng hồ Volt 0-450VAC | Cái | 1
| Chuyển mạch Volt 7 vị trí | Cái | 1
| Đồng hồ Ampe 0-200A | Cái | 3
| Đèn báo pha | Cái | 3
| Cầu chì 2A | Cái | 3
Outgoing
| MCCB 3P 100A 18kA | Cái | 2
| MCB 2P 6A 6kA | Cái | 1
| Mạch khởi động Y-D 3P 30kW | Bộ | 2
| Contactor 3P 65A, Coil 220VAC | Cái | 4
| Contactor 3P 40A, Coil 220VAC | Cái | 2
| Tiếp điểm phụ cho Contactor | Cái | 5
| Khóa liên động 2 Contactor | Cái | 2
| Rơ le nhiệt 62~80A | Cái | 2
| Đèn báo lỗi (Yellow) | Cái | 2
| Timer chuyển đổi Y-D | Cái | 2
| Nút ấn ON/OFF có đèn báo | Cái | 4
| Chuyển mạch Auto-Manu | Cái | 2
| Rơ le trung gian kèm đế | Lô | 1
| Bộ nguồn 1P 220VAC/24VDC 200W | Cái | 1
| Đồng thanh cái chính 160A+100%N+25%E (mạ thiếc) | Bộ | 1
| Đồng thanh cái nhánh (mạ thiếc) | Bộ | 1
| Nhân công và vật tư phụ hoàn thiện tủ (bọc cách điện, cầu chì, dây nhị thứ, sứ đỡ, cầu đấu…) | Lô | 1
73 | Tủ điện TĐA-QTA | Tủ | 1 |  | 7: Thiết bị đóng cắt: Schneider/ ABB; 9: Á Châu (ACIT)/ Đạt Vĩnh Tiến (ĐVT)/ Bích Hạnh (BHT); 10: Việt Nam; 11: 151403400; 13: 5075000 | 156478400 | 156478400 | 0 | Báo giá theo bản vẽ SĐNL Chi tiết xem sheet "Chi tiet tu dien"
| Vỏ tủ trong nhà KT: C1800xR1000xS400mm, tôn dày 1.5~2 ly, hai lớp cánh, sơn tĩnh điện màu RAL7032 sần. | Cái | 1
Incomming
| MCCB 4P 400A 36kA | Cái | 1
| Biến dòng hạ thế 400/5A | Quả | 3
| Đồng hồ Volt 0-450VAC | Cái | 1
| Chuyển mạch Volt 7 vị trí | Cái | 1
| Đồng hồ Ampe 0-400A | Cái | 3
| Đèn báo pha | Cái | 3
| Cầu chì 2A | Cái | 3
Outgoing
| MCCB 3P 100A 18kA | Cái | 3
| MCCB 3P 63A 18kA | Cái | 3
| MCCB 3P 25A 18kA | Cái | 1
| MCB 2P 6A 6kA | Cái | 1
| Mạch khởi động Y-D 3P 33kW | Bộ | 2
| Contactor 3P 65A, Coil 220VAC | Cái | 4
| Contactor 3P 40A, Coil 220VAC | Cái | 2
| Tiếp điểm phụ cho Contactor | Cái | 1
| Khóa liên động 2 Contactor | Cái | 2
| Rơ le nhiệt 62~80A | Cái | 2
| Đèn báo lỗi (Yellow) | Cái | 2
| Timer chuyển đổi Y-D | Cái | 2
| Nút ấn ON/OFF có đèn báo | Cái | 4
| Chuyển mạch Auto-Manu | Cái | 2
| Rơ le trung gian kèm đế | Lô | 1
| Mạch khởi động Y-D 3P 30kW | Bộ | 1
| Contactor 3P 65A, Coil 220VAC | Cái | 2
| Contactor 3P 40A, Coil 220VAC | Cái | 1
| Tiếp điểm phụ cho Contactor | Cái | 1
| Khóa liên động 2 Contactor | Cái | 1
| Rơ le nhiệt 62~80A | Cái | 1
| Đèn báo lỗi (Yellow) | Cái | 1
| Timer chuyển đổi Y-D | Cái | 1
| Nút ấn ON/OFF có đèn báo | Cái | 2
| Chuyển mạch Auto-Manu | Cái | 1
| Rơ le trung gian kèm đế | Lô | 1
| Mạch khởi động Y-D 3P 18.5kW | Bộ | 3
| Contactor 3P 32A, Coil 220VAC | Cái | 6
| Contactor 3P 18A, Coil 220VAC | Cái | 3
| Tiếp điểm phụ cho Contactor | Cái | 5
| Khóa liên động 2 Contactor | Cái | 3
| Rơ le nhiệt 30~40A | Cái | 3
| Đèn báo lỗi (Yellow) | Cái | 3
| Timer chuyển đổi Y-D | Cái | 3
| Nút ấn ON/OFF có đèn báo | Cái | 6
| Chuyển mạch Auto-Manu | Cái | 3
| Rơ le trung gian kèm đế | Lô | 1
| Mạch khởi động 3P (DOL 7.5kW) | Bộ | 1
| Contactor 3P 18A, Coil 220VAC | Cái | 1
| Tiếp điểm phụ cho Contactor | Cái | 1
| Rơ le nhiệt 12~18A | Cái | 1
| Đèn báo lỗi (Yellow) | Cái | 1
| Nút ấn ON/OFF có đèn báo | Cái | 2
| Rơ le trung gian kèm đế | Lô | 1
| Bộ nguồn 1P 220VAC/24VDC 200W | Cái | 1
| Đồng thanh cái chính 400A+100%N+25%E (mạ thiếc) | Bộ | 1
| Đồng thanh cái nhánh (mạ thiếc) | Bộ | 1
| Nhân công và vật tư phụ hoàn thiện tủ (bọc cách điện, cầu chì, dây nhị thứ, sứ đỡ, cầu đấu…) | Lô | 1
74 | Tủ điện TĐA-QHK | Tủ | 1 |  | 7: Thiết bị đóng cắt: Schneider/ ABB; 9: Á Châu (ACIT)/ Đạt Vĩnh Tiến (ĐVT)/ Bích Hạnh (BHT); 10: Việt Nam; 11: 89462100; 13: 4375000 | 93837100 | 93837100 | 0 | Báo giá theo bản vẽ SĐNL Chi tiết xem sheet "Chi tiet tu dien"
| Vỏ tủ trong nhà KT: C1200xR800xS400mm, tôn dày 1.5~2 ly, hai lớp cánh, sơn tĩnh điện màu RAL7032 sần. | Cái | 1
Incomming
| MCCB 4P 250A 36kA | Cái | 1
| Biến dòng hạ thế 250/5A | Quả | 3
| Đồng hồ Volt 0-450VAC | Cái | 1
| Chuyển mạch Volt 7 vị trí | Cái | 1
| Đồng hồ Ampe 0-250A | Cái | 3
| Đèn báo pha | Cái | 3
| Cầu chì 2A | Cái | 3
Outgoing
| MCCB 3P 160A 18kA | Cái | 1
| MCCB 3P 100A 18kA | Cái | 2
| MCB 2P 6A 6kA | Cái | 1
| Mạch khởi động Y-D 3P 45kW | Bộ | 1
| Contactor 3P 95A, Coil 220VAC | Cái | 2
| Contactor 3P 80A, Coil 220VAC | Cái | 1
| Tiếp điểm phụ cho Contactor | Cái | 1
| Khóa liên động 2 Contactor | Cái | 1
| Rơ le nhiệt 80~104A | Cái | 1
| Đèn báo lỗi (Yellow) | Cái | 1
| Timer chuyển đổi Y-D | Cái | 1
| Nút ấn ON/OFF có đèn báo | Cái | 2
| Chuyển mạch Auto-Manu | Cái | 1
| Rơ le trung gian kèm đế | Lô | 1
| Mạch khởi động Y-D 3P 30kW | Bộ | 2
| Contactor 3P 65A, Coil 220VAC | Cái | 4
| Contactor 3P 40A, Coil 220VAC | Cái | 2
| Tiếp điểm phụ cho Contactor | Cái | 4
| Khóa liên động 2 Contactor | Cái | 2
| Rơ le nhiệt 62~80A | Cái | 2
| Đèn báo lỗi (Yellow) | Cái | 2
| Timer chuyển đổi Y-D | Cái | 2
| Nút ấn ON/OFF có đèn báo | Cái | 4
| Chuyển mạch Auto-Manu | Cái | 2
| Rơ le trung gian kèm đế | Lô | 1
| Bộ nguồn 1P 220VAC/24VDC 200W | Cái | 1
| Đồng thanh cái chính 250A+100%N+25%E (mạ thiếc) | Bộ | 1
| Đồng thanh cái nhánh (mạ thiếc) | Bộ | 1
| Nhân công và vật tư phụ hoàn thiện tủ (bọc cách điện, cầu chì, dây nhị thứ, sứ đỡ, cầu đấu…) | Lô | 1
75 | Tủ điện TĐ-QHTM | Tủ | 1 |  | 7: Thiết bị đóng cắt: Schneider/ ABB; 9: Á Châu (ACIT)/ Đạt Vĩnh Tiến (ĐVT)/ Bích Hạnh (BHT); 10: Việt Nam; 11: 53745100; 13: 3675000 | 57420100 | 57420100 | 0 | Báo giá theo bản vẽ SĐNL Chi tiết xem sheet "Chi tiet tu dien"
| Vỏ tủ trong nhà KT: C1000xR8000xS300mm, tôn dày 1.5~2 ly, hai lớp cánh, sơn tĩnh điện màu RAL7032 sần. | Cái | 1
Incomming
| MCCB 3P 80A 18kA | Cái | 1
| Biến dòng hạ thế 100/5A | Quả | 3
| Đồng hồ Volt 0-450VAC | Cái | 1
| Chuyển mạch Volt 7 vị trí | Cái | 1
| Đồng hồ Ampe 0-100A | Cái | 3
| Đèn báo pha | Cái | 3
| Cầu chì 2A | Cái | 3
Outgoing
| MCCB 3P 80A 10kA | Cái | 2
| MCB 2P 6A 6kA | Cái | 1
| Mạch khởi động Y-D 3P 30kW | Bộ | 2
| Contactor 3P 65A, Coil 220VAC | Cái | 4
| Contactor 3P 40A, Coil 220VAC | Cái | 2
| Tiếp điểm phụ cho Contactor | Cái | 2
| Khóa liên động 2 Contactor | Cái | 2
| Rơ le nhiệt 62~80A | Cái | 2
| Đèn báo lỗi (Yellow) | Cái | 2
| Timer chuyển đổi Y-D | Cái | 2
| Nút ấn ON/OFF có đèn báo | Cái | 4
| Chuyển mạch Auto-Manu | Cái | 2
| Rơ le trung gian kèm đế | Lô | 1
| Bộ nguồn 1P 220VAC/24VDC 200W | Cái | 1
| Đồng thanh cái chính 100A+100%N+25%E (mạ thiếc) | Bộ | 1
| Đồng thanh cái nhánh (mạ thiếc) | Bộ | 1
| Nhân công và vật tư phụ hoàn thiện tủ (bọc cách điện, cầu chì, dây nhị thứ, sứ đỡ, cầu đấu…) | Lô | 1
76 | Tủ điện TĐA-V6 | Tủ | 1 |  | 7: Thiết bị đóng cắt: Schneider/ ABB; 9: Á Châu (ACIT)/ Đạt Vĩnh Tiến (ĐVT)/ Bích Hạnh (BHT); 10: Việt Nam; 11: 51716800; 13: 3675000 | 55391800 | 55391800 | 0 | Báo giá theo bản vẽ SĐNL Chi tiết xem sheet "Chi tiet tu dien"
| Vỏ tủ trong nhà KT: C800xR600xS250mm, tôn dày 1.5~2 ly, hai lớp cánh, sơn tĩnh điện màu RAL7032 sần. | Cái | 1
Incomming
| MCB 2P 16A 6kA | Cái | 1
Outgoing
| MCB 2P 2A 6kA | Cái | 1
Mạch điều khiển van
| Cầu chì 1A | Cái | 39
| Rơ le trung gian kèm đế | Cái | 39
| Bộ nguồn 1P 220VAC/24VDC 200W | Cái | 1
| Thanh đồng trung tính + tiếp địa + sứ đỡ | Bộ | 1
| Nhân công và vật tư phụ hoàn thiện tủ (bọc cách điện, cầu chì, dây nhị thứ, sứ đỡ, cầu đấu…) | Lô | 1
77 | Tủ điện TĐB-V9 | Tủ | 1 |  | 7: Thiết bị đóng cắt: Schneider/ ABB; 9: Á Châu (ACIT)/ Đạt Vĩnh Tiến (ĐVT)/ Bích Hạnh (BHT); 10: Việt Nam; 11: 23718900; 13: 2975000 | 26693900 | 26693900 | 0 | Báo giá theo bản vẽ SĐNL Chi tiết xem sheet "Chi tiet tu dien"
| Vỏ tủ trong nhà KT: C800xR600xS250mm, tôn dày 1.5~2 ly, hai lớp cánh, sơn tĩnh điện màu RAL7032 sần. | Cái | 1
Incomming
| MCB 2P 16A 6kA | Cái | 1
Outgoing
| MCB 2P 2A 6kA | Cái | 1
Mạch điều khiển van
| Cầu chì 1A | Cái | 16
| Rơ le trung gian kèm đế | Cái | 16
| Bộ nguồn 1P 220VAC/24VDC 200W | Cái | 1
| Thanh đồng trung tính + tiếp địa + sứ đỡ | Bộ | 1
| Nhân công và vật tư phụ hoàn thiện tủ (bọc cách điện, cầu chì, dây nhị thứ, sứ đỡ, cầu đấu…) | Lô | 1
78 | Tủ điện TĐB-V18 | Tủ | 1 |  | 7: Thiết bị đóng cắt: Schneider/ ABB; 9: Á Châu (ACIT)/ Đạt Vĩnh Tiến (ĐVT)/ Bích Hạnh (BHT); 10: Việt Nam; 11: 27416900; 13: 2975000 | 30391900 | 30391900 | 0 | Báo giá theo bản vẽ SĐNL Chi tiết xem sheet "Chi tiet tu dien"
| Vỏ tủ trong nhà KT: C800xR600xS250mm, tôn dày 1.5~2 ly, hai lớp cánh, sơn tĩnh điện màu RAL7032 sần. | Cái | 1
Incomming
| MCB 2P 16A 6kA | Cái | 1
Outgoing
| MCB 2P 2A 6kA | Cái | 1
Mạch điều khiển van
| Cầu chì 1A | Cái | 18
| Rơ le trung gian kèm đế | Cái | 18
| Bộ nguồn 1P 220VAC/24VDC 200W | Cái | 1
| Thanh đồng trung tính + tiếp địa + sứ đỡ | Bộ | 1
| Nhân công và vật tư phụ hoàn thiện tủ (bọc cách điện, cầu chì, dây nhị thứ, sứ đỡ, cầu đấu…) | Lô | 1
79 | Tủ điện TĐA-V18 | Tủ | 1 |  | 7: Thiết bị đóng cắt: Schneider/ ABB; 9: Á Châu (ACIT)/ Đạt Vĩnh Tiến (ĐVT)/ Bích Hạnh (BHT); 10: Việt Nam; 11: 36789200; 13: 2975000 | 39764200 | 39764200 | 0 | Báo giá theo bản vẽ SĐNL Chi tiết xem sheet "Chi tiet tu dien"
| Vỏ tủ trong nhà KT: C800xR600xS250mm, tôn dày 1.5~2 ly, hai lớp cánh, sơn tĩnh điện màu RAL7032 sần. | Cái | 1
Incomming
| MCB 2P 16A 6kA | Cái | 1
Outgoing
| MCB 2P 2A 6kA | Cái | 1
Mạch điều khiển van
| Cầu chì 1A | Cái | 16
| Rơ le trung gian kèm đế | Cái | 16
| Bộ nguồn 1P 220VAC/24VDC 200W | Cái | 1
| Thanh đồng trung tính + tiếp địa + sứ đỡ | Bộ | 1
| Nhân công và vật tư phụ hoàn thiện tủ (bọc cách điện, cầu chì, dây nhị thứ, sứ đỡ, cầu đấu…) | Lô | 1
80 | Tủ điện TĐ6A, TĐ9A, TĐ12A, TĐ15A, TĐ18A, TĐ21A, TĐ24A | Tủ | 7 |  | 7: Thiết bị đóng cắt: Schneider/ ABB; 9: Á Châu (ACIT)/ Đạt Vĩnh Tiến (ĐVT)/ Bích Hạnh (BHT); 10: Việt Nam; 11: 82418300; 13: 5075000 | 87493300 | 612453100 | 0 | Báo giá theo bản vẽ SĐNL Chi tiết xem sheet "Chi tiet tu dien"
| Vỏ tủ trong nhà KT: C1800xR800xS400mm, tôn dày 1.5~2 ly, hai lớp cánh, sơn tĩnh điện màu RAL7032 sần. | Cái | 1
Incomming
| MCCB 4P 160A 36kA | Cái | 1
| Đèn báo pha | Cái | 3
Outgoing
| MCB 1P 50A 6kA | Cái | 11
| MCB 2P 6A 6kA | Cái | 1
| Contactor 1P 50A, Coil 220VAC | Cái | 22
| Công tơ điện tử 1P 20(80) | Cái | 11
| Đồng thanh cái chính 160A + 100%N + 25%E (mạ thiếc) | Bộ | 1
| Nhân công và vật tư phụ hoàn thiện tủ (bọc cách điện, cầu chì, dây nhị thứ, sứ đỡ, cầu đấu…) | Lô | 1
81 | Tủ điện TĐ6A1, TĐ9A1, TĐ12A1, TĐ15A1, TĐ18A1, TĐ21A1, TĐ24A1 | Tủ | 7 |  | 7: Thiết bị đóng cắt: Schneider/ ABB; 9: Á Châu (ACIT)/ Đạt Vĩnh Tiến (ĐVT)/ Bích Hạnh (BHT); 10: Việt Nam; 11: 14615100; 13: 4375000 | 18990100 | 132930700 | 0 | Báo giá theo bản vẽ SĐNL Chi tiết xem sheet "Chi tiet tu dien"
| Vỏ tủ trong nhà KT: C1800xR800xS400mm, tôn dày 1.5~2 ly, hai lớp cánh, sơn tĩnh điện màu RAL7032 sần. | Cái | 1
| Công tơ điện tử 1P 20(80) | Cái | 11
82 | Tủ điện TĐ7A, TĐ10A, TĐ13A, TĐ16A, TĐ19A, TĐ22A | Tủ | 6 |  | 7: Thiết bị đóng cắt: Schneider/ ABB; 9: Á Châu (ACIT)/ Đạt Vĩnh Tiến (ĐVT)/ Bích Hạnh (BHT); 10: Việt Nam; 11: 82418300; 13: 5075000 | 87493300 | 524959800 | 0 | Báo giá theo bản vẽ SĐNL Chi tiết xem sheet "Chi tiet tu dien"
| Vỏ tủ trong nhà KT: C1800xR800xS400mm, tôn dày 1.5~2 ly, hai lớp cánh, sơn tĩnh điện màu RAL7032 sần. | Cái | 1
Incomming
| MCCB 4P 160A 36kA | Cái | 1
| Đèn báo pha | Cái | 3
Outgoing
| MCB 1P 50A 6kA | Cái | 11
| MCB 2P 6A 6kA | Cái | 1
| Contactor 1P 50A, Coil 220VAC | Cái | 22
| Công tơ điện tử 1P 20(80) | Cái | 11
| Đồng thanh cái chính 160A + 100%N + 25%E (mạ thiếc) | Bộ | 1
| Nhân công và vật tư phụ hoàn thiện tủ (bọc cách điện, cầu chì, dây nhị thứ, sứ đỡ, cầu đấu…) | Lô | 1
83 | Tủ điện TĐ7A1, TĐ10A, TĐ13A1, TĐ16A1, TĐ19A, TĐ22A1 | Tủ | 6 |  | 7: Thiết bị đóng cắt: Schneider/ ABB; 9: Á Châu (ACIT)/ Đạt Vĩnh Tiến (ĐVT)/ Bích Hạnh (BHT); 10: Việt Nam; 11: 20811400; 13: 4375000 | 25186400 | 151118400 | 0 | Báo giá theo bản vẽ SĐNL Chi tiết xem sheet "Chi tiet tu dien"
| Vỏ tủ trong nhà KT: C1800xR800xS400mm, tôn dày 1.5~2 ly, hai lớp cánh, sơn tĩnh điện màu RAL7032 sần. | Cái | 1
| Công tơ điện tử 1P 20(80) | Cái | 11
84 | Tủ điện TĐ8A, TĐ11A, TĐ14A, TĐ17A, TĐ20A, TĐ23A | Tủ | 6 |  | 7: Thiết bị đóng cắt: Schneider/ ABB; 9: Á Châu (ACIT)/ Đạt Vĩnh Tiến (ĐVT)/ Bích Hạnh (BHT); 10: Việt Nam; 11: 85201600; 13: 5075000 | 90276600 | 541659600 | 0 | Báo giá theo bản vẽ SĐNL Chi tiết xem sheet "Chi tiet tu dien"
| Vỏ tủ trong nhà KT: C1800xR800xS400mm, tôn dày 1.5~2 ly, hai lớp cánh, sơn tĩnh điện màu RAL7032 sần. | Cái | 1
Incomming
| MCCB 4P 160A 36kA | Cái | 1
| Đèn báo pha | Cái | 3
Outgoing
| MCB 1P 50A 6kA | Cái | 11
| MCB 2P 6A 6kA | Cái | 1
| Contactor 1P 50A, Coil 220VAC | Cái | 22
| Công tơ điện tử 1P 20(80) | Cái | 11
| Đồng thanh cái chính 160A + 100%N + 25%E (mạ thiếc) | Bộ | 1
| Nhân công và vật tư phụ hoàn thiện tủ (bọc cách điện, cầu chì, dây nhị thứ, sứ đỡ, cầu đấu…) | Lô | 1
85 | Tủ điện TĐ8A1, TĐ11A1, TĐ14A1, TĐ17A1, TĐ20A1, TĐ23A1 | Tủ | 6 |  | 7: Thiết bị đóng cắt: Schneider/ ABB; 9: Á Châu (ACIT)/ Đạt Vĩnh Tiến (ĐVT)/ Bích Hạnh (BHT); 10: Việt Nam; 11: 20811400; 13: 4375000 | 25186400 | 151118400 | 0 | Báo giá theo bản vẽ SĐNL Chi tiết xem sheet "Chi tiet tu dien"
| Vỏ tủ trong nhà KT: C1800xR800xS400mm, tôn dày 1.5~2 ly, hai lớp cánh, sơn tĩnh điện màu RAL7032 sần. | Cái | 1
| Công tơ điện tử 1P 20(80) | Cái | 11
86 | Tủ điện TĐ25A | Tủ | 1 |  | 7: Thiết bị đóng cắt: Schneider/ ABB; 9: Á Châu (ACIT)/ Đạt Vĩnh Tiến (ĐVT)/ Bích Hạnh (BHT); 10: Việt Nam; 11: 76222000; 13: 5075000 | 81297000 | 81297000 | 0 | Báo giá theo bản vẽ SĐNL Chi tiết xem sheet "Chi tiet tu dien"
| Vỏ tủ trong nhà KT: C1400xR800xS400mm, tôn dày 1.5~2 ly, hai lớp cánh, sơn tĩnh điện màu RAL7032 sần. | Cái | 1
Incomming
| MCCB 4P 100A 36kA | Cái | 1
| Đèn báo pha | Cái | 3
Outgoing
| MCB 3P 50A 10kA | Cái | 5
| MCB 2P 6A 6kA | Cái | 1
| Contactor 3P 40A, Coil 220VAC | Cái | 10
| Công tơ điện tử 3P | Cái | 10
| Đồng thanh cái chính 100A + 100%N + 25%E (mạ thiếc) | Bộ | 1
| Nhân công và vật tư phụ hoàn thiện tủ (bọc cách điện, cầu chì, dây nhị thứ, sứ đỡ, cầu đấu…) | Lô | 1
87 | Tủ điện TĐ8B, TĐ11B, TĐ14B, TĐ17B, TĐ20B | Tủ | 5 |  | 7: Thiết bị đóng cắt: Schneider/ ABB; 9: Á Châu (ACIT)/ Đạt Vĩnh Tiến (ĐVT)/ Bích Hạnh (BHT); 10: Việt Nam; 11: 121952400; 13: 5775000 | 127727400 | 638637000 | 0 | Báo giá theo bản vẽ SĐNL Chi tiết xem sheet "Chi tiet tu dien"
| Vỏ tủ trong nhà KT: C1800xR800xS400mm, tôn dày 1.5~2 ly, hai lớp cánh, sơn tĩnh điện màu RAL7032 sần. | Cái | 1
Incomming
| MCCB 4P 160A 36kA | Cái | 1
| Đèn báo pha | Cái | 3
Outgoing
| MCB 1P 50A 6kA | Cái | 1
| MCB 1P 40A 6kA | Cái | 16
| MCB 2P 6A 6kA | Cái | 1
| Contactor 1P 50A, Coil 220VAC | Cái | 2
| Contactor 1P 40A, Coil 220VAC | Cái | 32
| Công tơ điện tử 1P 10(40) | Cái | 16
| Công tơ điện tử 1P 20(80) | Cái | 1
| Đồng thanh cái chính 160A + 100%N + 25%E (mạ thiếc) | Bộ | 1
| Nhân công và vật tư phụ hoàn thiện tủ (bọc cách điện, cầu chì, dây nhị thứ, sứ đỡ, cầu đấu…) | Lô | 1
88 | Tủ điện TĐ8B1, TĐ11B1, TĐ14B1, TĐ17B1, TĐ20B1 | Tủ | 5 |  | 7: Thiết bị đóng cắt: Schneider/ ABB; 9: Á Châu (ACIT)/ Đạt Vĩnh Tiến (ĐVT)/ Bích Hạnh (BHT); 10: Việt Nam; 11: 20811400; 13: 4375000 | 25186400 | 125932000 | 0 | Báo giá theo bản vẽ SĐNL Chi tiết xem sheet "Chi tiet tu dien"
| Vỏ tủ trong nhà KT: C1800xR800xS400mm, tôn dày 1.5~2 ly, hai lớp cánh, sơn tĩnh điện màu RAL7032 sần. | Cái | 1
| Công tơ điện tử 1P 10(40) | Cái | 16
| Công tơ điện tử 1P 20(80) | Cái | 1
89 | Tủ điện TĐ6B, TĐ9B, TĐ12B, TĐ15B, TĐ18B, TĐ21B | Tủ | 6 |  | 7: Thiết bị đóng cắt: Schneider/ ABB; 9: Á Châu (ACIT)/ Đạt Vĩnh Tiến (ĐVT)/ Bích Hạnh (BHT); 10: Việt Nam; 11: 121952400; 13: 5775000 | 127727400 | 766364400 | 0 | Báo giá theo bản vẽ SĐNL Chi tiết xem sheet "Chi tiet tu dien"
| Vỏ tủ trong nhà KT: C1800xR800xS400mm, tôn dày 1.5~2 ly, hai lớp cánh, sơn tĩnh điện màu RAL7032 sần. | Cái | 1
Incomming
| MCCB 4P 160A 36kA | Cái | 1
| Đèn báo pha | Cái | 3
Outgoing
| MCB 1P 50A 6kA | Cái | 1
| MCB 1P 40A 6kA | Cái | 16
| MCB 2P 6A 6kA | Cái | 1
| Contactor 1P 50A, Coil 220VAC | Cái | 2
| Contactor 1P 40A, Coil 220VAC | Cái | 32
| Công tơ điện tử 1P 10(40) | Cái | 16
| Công tơ điện tử 1P 20(80) | Cái | 1
| Đồng thanh cái chính 160A + 100%N + 25%E (mạ thiếc) | Bộ | 1
| Nhân công và vật tư phụ hoàn thiện tủ (bọc cách điện, cầu chì, dây nhị thứ, sứ đỡ, cầu đấu…) | Lô | 1
90 | Tủ điện TĐ6B1, TĐ9B1, TĐ12B1, TĐ15B1, TĐ18B1, TĐ21B1 | Tủ | 6 |  | 7: Thiết bị đóng cắt: Schneider/ ABB; 9: Á Châu (ACIT)/ Đạt Vĩnh Tiến (ĐVT)/ Bích Hạnh (BHT); 10: Việt Nam; 11: 20811400; 13: 5075000 | 25886400 | 155318400 | 0 | Báo giá theo bản vẽ SĐNL Chi tiết xem sheet "Chi tiet tu dien"
| Vỏ tủ trong nhà KT: C1800xR800xS400mm, tôn dày 1.5~2 ly, hai lớp cánh, sơn tĩnh điện màu RAL7032 sần. | Cái | 1
| Công tơ điện tử 1P 10(40) | Cái | 16
| Công tơ điện tử 1P 20(80) | Cái | 1
91 | Tủ điện TĐ7B, TĐ10B, TĐ13B, TĐ16B, TĐ19B, TĐ22B | Tủ | 6 |  | 7: Thiết bị đóng cắt: Schneider/ ABB; 9: Á Châu (ACIT)/ Đạt Vĩnh Tiến (ĐVT)/ Bích Hạnh (BHT); 10: Việt Nam; 11: 121952400; 13: 5775000 | 127727400 | 766364400 | 0 | Báo giá theo bản vẽ SĐNL Chi tiết xem sheet "Chi tiet tu dien"
| Vỏ tủ trong nhà KT: C1800xR800xS400mm, tôn dày 1.5~2 ly, hai lớp cánh, sơn tĩnh điện màu RAL7032 sần. | Cái | 1
Incomming
| MCCB 4P 160A 36kA | Cái | 1
| Đèn báo pha | Cái | 3
Outgoing
| MCB 1P 50A 6kA | Cái | 1
| MCB 1P 40A 6kA | Cái | 16
| MCB 2P 6A 6kA | Cái | 1
| Contactor 1P 50A, Coil 220VAC | Cái | 2
| Contactor 1P 40A, Coil 220VAC | Cái | 32
| Công tơ điện tử 1P 10(40) | Cái | 16
| Công tơ điện tử 1P 20(80) | Cái | 1
| Đồng thanh cái chính 160A + 100%N + 25%E (mạ thiếc) | Bộ | 1
| Nhân công và vật tư phụ hoàn thiện tủ (bọc cách điện, cầu chì, dây nhị thứ, sứ đỡ, cầu đấu…) | Lô | 1
92 | Tủ điện TĐ7B1, TĐ10B1, TĐ13B1, TĐ16B1, TĐ19B,1 TĐ22B1 | Tủ | 6 |  | 7: Thiết bị đóng cắt: Schneider/ ABB; 9: Á Châu (ACIT)/ Đạt Vĩnh Tiến (ĐVT)/ Bích Hạnh (BHT); 10: Việt Nam; 11: 20811400; 13: 5075000 | 25886400 | 155318400 | 0 | Báo giá theo bản vẽ SĐNL Chi tiết xem sheet "Chi tiet tu dien"
| Vỏ tủ trong nhà KT: C1800xR800xS400mm, tôn dày 1.5~2 ly, hai lớp cánh, sơn tĩnh điện màu RAL7032 sần. | Cái | 1
| Công tơ điện tử 1P 10(40) | Cái | 16
| Công tơ điện tử 1P 20(80) | Cái | 1
93 | Tủ điện TĐ-TC1, TĐ-TC2, TĐ-TC3 | Tủ | 3 |  | 7: Thiết bị đóng cắt: Schneider/ ABB; 9: Á Châu (ACIT)/ Đạt Vĩnh Tiến (ĐVT)/ Bích Hạnh (BHT); 10: Việt Nam; 11: 10050600; 13: 2975000 | 13025600 | 39076800 | 0 | Báo giá theo bản vẽ SĐNL Chi tiết xem sheet "Chi tiet tu dien"
| Vỏ tủ trong nhà KT: C800xR600xS300mm, tôn dày 1.5 ly, hai lớp cánh, sơn tĩnh điện màu RAL7032 sần. | Cái | 1
Incomming
| MCCB 4P 63A 36kA | Cái | 1
| Biến dòng hạ thế 100/5A | Quả | 3
| Đồng hồ Volt 0-450VAC | Cái | 1
| Chuyển mạch Volt 7 vị trí | Cái | 1
| Đồng hồ Ampe 0-100A | Cái | 3
| Đèn báo pha | Cái | 3
Outgoing
| Thanh đồng trung tính + tiếp địa + sứ đỡ | Bộ | 1
| Nhân công và vật tư phụ hoàn thiện tủ (bọc cách điện, cầu chì, dây nhị thứ, sứ đỡ, cầu đấu…) | Lô | 1
94 | Tủ điện TĐA-TMCC, TĐB-TMCC | Tủ | 2 |  | 7: Thiết bị đóng cắt: Schneider/ ABB; 9: Á Châu (ACIT)/ Đạt Vĩnh Tiến (ĐVT)/ Bích Hạnh (BHT); 10: Việt Nam; 11: 10305200; 13: 2975000 | 13280200 | 26560400 | 0 | Báo giá theo bản vẽ SĐNL Chi tiết xem sheet "Chi tiet tu dien"
| Vỏ tủ trong nhà KT: C800xR600xS300mm, tôn dày 1.5 ly, hai lớp cánh, sơn tĩnh điện màu RAL7032 sần. | Cái | 1
Incomming
| MCCB 4P 80A 36kA | Cái | 1
| Biến dòng hạ thế 100/5A | Quả | 3
| Đồng hồ Volt 0-450VAC | Cái | 1
| Chuyển mạch Volt 7 vị trí | Cái | 1
| Đồng hồ Ampe 0-100A | Cái | 3
| Đèn báo pha | Cái | 3
Outgoing
| Thanh đồng trung tính + tiếp địa + sứ đỡ | Bộ | 1
| Nhân công và vật tư phụ hoàn thiện tủ (bọc cách điện, cầu chì, dây nhị thứ, sứ đỡ, cầu đấu…) | Lô | 1
95 | Tủ điện TĐ-TM1, TĐ-TM3, TĐA-TM2, TĐB-TM2 | Tủ | 4 |  | 7: Thiết bị đóng cắt: Schneider/ ABB; 9: Á Châu (ACIT)/ Đạt Vĩnh Tiến (ĐVT)/ Bích Hạnh (BHT); 10: Việt Nam; 11: 19991700; 13: 3675000 | 23666700 | 94666800 | 0 | Báo giá theo bản vẽ SĐNL Chi tiết xem sheet "Chi tiet tu dien"
| Vỏ tủ trong nhà KT: C800xR600xS300mm, tôn dày 1.5 ly, hai lớp cánh, sơn tĩnh điện màu RAL7032 sần. | Cái | 1
Incomming
| MCCB 4P 125A 36kA | Cái | 1
| Biến dòng hạ thế 150/5A | Quả | 3
| Đồng hồ Volt 0-450VAC | Cái | 1
| Chuyển mạch Volt 7 vị trí | Cái | 1
| Đồng hồ Ampe 0-150A | Cái | 3
| Đèn báo pha | Cái | 3
Outgoing
| MCCB 3P 63A 18kA | Cái | 2
| Thanh đồng trung tính + tiếp địa + sứ đỡ | Bộ | 1
| Nhân công và vật tư phụ hoàn thiện tủ (bọc cách điện, cầu chì, dây nhị thứ, sứ đỡ, cầu đấu…) | Lô | 1
96 | Tủ điện TĐA-TM1, TĐB-TM1 | Tủ | 2 |  | 7: Thiết bị đóng cắt: Schneider/ ABB; 9: Á Châu (ACIT)/ Đạt Vĩnh Tiến (ĐVT)/ Bích Hạnh (BHT); 10: Việt Nam; 11: 10050600; 13: 2975000 | 13025600 | 26051200 | 0 | Báo giá theo bản vẽ SĐNL Chi tiết xem sheet "Chi tiet tu dien"
| Vỏ tủ trong nhà KT: C800xR600xS300mm, tôn dày 1.5 ly, hai lớp cánh, sơn tĩnh điện màu RAL7032 sần. | Cái | 1
Incomming
| MCCB 4P 63A 36kA | Cái | 1
| Biến dòng hạ thế 100/5A | Quả | 3
| Đồng hồ Volt 0-450VAC | Cái | 1
| Chuyển mạch Volt 7 vị trí | Cái | 1
| Đồng hồ Ampe 0-100A | Cái | 3
| Đèn báo pha | Cái | 3
Outgoing
| Thanh đồng trung tính + tiếp địa + sứ đỡ | Bộ | 1
| Nhân công và vật tư phụ hoàn thiện tủ (bọc cách điện, cầu chì, dây nhị thứ, sứ đỡ, cầu đấu…) | Lô | 1
97 | Tủ điện TĐ-CB1 | Tủ | 1 |  | 7: Thiết bị đóng cắt: Schneider/ ABB; 9: Á Châu (ACIT)/ Đạt Vĩnh Tiến (ĐVT)/ Bích Hạnh (BHT); 10: Việt Nam; 11: 33487700; 13: 2975000 | 36462700 | 36462700 | 0 | Báo giá theo bản vẽ SĐNL Chi tiết xem sheet "Chi tiet tu dien"
| Vỏ tủ trong nhà KT: C1800xR1200xS250mm, tôn dày 1.5 ly, hai lớp cánh, sơn tĩnh điện màu RAL7032 sần. | Cái | 1
Incomming
| Công tắc xoáy ON/OFF | Cái | 25
| Đèn báo chạy/dừng/lỗi | Bộ | 43
| Nhân công và vật tư phụ hoàn thiện tủ (bọc cách điện, cầu chì, dây nhị thứ, sứ đỡ, cầu đấu…) | Lô | 1
98 | Tủ điện TĐ-CB2 | Tủ | 1 |  | 7: Thiết bị đóng cắt: Schneider/ ABB; 9: Á Châu (ACIT)/ Đạt Vĩnh Tiến (ĐVT)/ Bích Hạnh (BHT); 10: Việt Nam; 11: 73664100; 13: 3675000 | 77339100 | 77339100 | 0 | Báo giá theo bản vẽ SĐNL Chi tiết xem sheet "Chi tiet tu dien"
| Vỏ tủ trong nhà KT: C1800xR1200xS250mm, tôn dày 1.5 ly, hai lớp cánh, sơn tĩnh điện màu RAL7032 sần. | Cái | 1
Incomming
| Công tắc xoáy ON/OFF | Cái | 99
| Đèn báo chạy/dừng | Cái | 99
| Nhân công và vật tư phụ hoàn thiện tủ (bọc cách điện, cầu chì, dây nhị thứ, sứ đỡ, cầu đấu…) | Lô | 1
99 | Tủ điện TĐ-CF | Tủ | 1 |  | 7: Thiết bị đóng cắt: Schneider/ ABB; 9: Á Châu (ACIT)/ Đạt Vĩnh Tiến (ĐVT)/ Bích Hạnh (BHT); 10: Việt Nam; 11: 13404000; 13: 2975000 | 16379000 | 16379000 | 0 | Báo giá theo bản vẽ SĐNL Chi tiết xem sheet "Chi tiet tu dien"
| Vỏ tủ trong nhà KT: C600xR400xS250mm, tôn dày 1.5~2 ly, hai lớp cánh, sơn tĩnh điện màu RAL7032 sần. | Cái | 1
Incomming
| MCCB 4P 40A 18kA | Cái | 1
| Đèn báo pha | Cái | 3
| Cầu chì 2A | Cái | 3
Outgoing
| RCCB 2P 25A 30mA | Cái | 1
| MCB 3P 20A 10kA | Cái | 2
| MCB 1P 16A 6kA | Cái | 3
| MCB 1P 10A 6kA | Cái | 2
| Đồng thanh cái chính 40A + 100%N + 25%E (mạ thiếc) | Bộ | 1
| Thanh cài răng lược | Bộ | 1
| Nhân công và vật tư phụ hoàn thiện tủ (bọc cách điện, cầu chì, dây nhị thứ, sứ đỡ, cầu đấu…) | Lô | 1
100 | Tủ điện TĐA-TR, TĐB-TR, TĐ-TM2 | Tủ | 3 |  | 7: Thiết bị đóng cắt: Schneider/ ABB; 9: Á Châu (ACIT)/ Đạt Vĩnh Tiến (ĐVT)/ Bích Hạnh (BHT); 10: Việt Nam; 11: 10016300; 13: 2975000 | 12991300 | 38973900 | 0 | Báo giá theo bản vẽ SĐNL Chi tiết xem sheet "Chi tiet tu dien"
| Vỏ tủ trong nhà KT: C800xR600xS300mm, tôn dày 1.5 ly, hai lớp cánh, sơn tĩnh điện màu RAL7032 sần. | Cái | 1
Incomming
| MCCB 4P 50A 36kA | Cái | 1
| Biến dòng hạ thế 50/5A | Quả | 3
| Đồng hồ Volt 0-450VAC | Cái | 1
| Chuyển mạch Volt 7 vị trí | Cái | 1
| Đồng hồ Ampe 0-50A | Cái | 3
| Đèn báo pha | Cái | 3
Outgoing
| Thanh đồng trung tính + tiếp địa + sứ đỡ | Bộ | 1
| Nhân công và vật tư phụ hoàn thiện tủ (bọc cách điện, cầu chì, dây nhị thứ, sứ đỡ, cầu đấu…) | Lô | 1
101 | Tủ điện TĐ-BD | Tủ | 1 |  | 7: Thiết bị đóng cắt: Schneider/ ABB; 9: Á Châu (ACIT)/ Đạt Vĩnh Tiến (ĐVT)/ Bích Hạnh (BHT); 10: Việt Nam; 11: 29460300; 13: 3675000 | 33135300 | 33135300 | 0 | Báo giá theo bản vẽ SĐNL Chi tiết xem sheet "Chi tiet tu dien"
| Vỏ tủ trong nhà KT: C1000xR800xS300mm, tôn dày 1.5 ly, hai lớp cánh, sơn tĩnh điện màu RAL7032 sần. | Cái | 1
Incomming
| MCCB 3P 20A 36kA | Cái | 1
| Biến dòng hạ thế 50/5A | Quả | 3
| Đồng hồ Volt 0-450VAC | Cái | 1
| Chuyển mạch Volt 7 vị trí | Cái | 1
| Đồng hồ Ampe 0-50A | Cái | 3
| Đèn báo pha | Cái | 3
| Cầu chì 2A | Cái | 3
Outgoing
| MCCB 3P 16A 18kA | Cái | 2
| MCB 2P 6A 6kA | Cái | 1
| Mạch khởi động 3P (DOL 2.2kW) | Bộ | 2
| Contactor 3P 12A, Coil 220VAC | Cái | 2
| Tiếp điểm phụ cho Contactor | Cái | 2
| Rơ le nhiệt 4~6A | Cái | 2
| Đèn báo lỗi (Yellow) | Cái | 2
| Nút ấn ON/OFF có đèn báo | Cái | 4
| Rơ le trung gian kèm đế | Lô | 1
| Rơ le luân phiên | Cái | 1
| Bộ nguồn 1P 220VAC/24VDC 200W | Cái | 1
| Đồng thanh cái nhánh (mạ thiếc) | Bộ | 1
| Nhân công và vật tư phụ hoàn thiện tủ (bọc cách điện, cầu chì, dây nhị thứ, sứ đỡ, cầu đấu…) | Lô | 1
102 | Tủ điện TĐ-CSNN | Tủ | 1 | Chi tiết Tủ theo SĐNL | 7: Thiết bị đóng cắt: Schneider/ ABB; 9: Á Châu (ACIT)/ Đạt Vĩnh Tiến (ĐVT)/ Bích Hạnh (BHT); 10: Việt Nam; 11: 45645900; 13: 3675000 | 49320900 | 49320900 | 0 | Báo giá theo bản vẽ SĐNL Chi tiết xem sheet "Chi tiet tu dien"
IV | PHẦN CÁP NHÁNH
Cáp điện 0,6kV, lõi đồng, cách điện FR
1 | Cu/FR/XLPE (4x4)mm2 | m | 222 |  |  | 0.6/1kV | CXE/FR-LSHF-4x4 | Cadivi | Việt Nam | 125200 |  | 15000 |  |  | 140200 | 31124400 | 0
2 | Cu/FR/XLPE (4x10)mm3 | m | 11 |  |  | 0.6/1kV | CXE/FR-LSHF-4x10 | Cadivi | Việt Nam | 222800 |  | 23300 |  |  | 246100 | 2707100 | 0
3 | Cu/FR/XLPE (3x35)mm2 | m | 30 |  |  | 0.6/1kV | CXE/FR-LSHF-3x35 | Cadivi | Việt Nam | 508600 |  | 36300 |  |  | 544900 | 16347000 | 0
4 | Cu/FR/XLPE (3x25)mm2 | m | 844 |  |  | 0.6/1kV | CXE/FR-LSHF-3x25 | Cadivi | Việt Nam | 389200 |  | 30400 |  |  | 419600 | 354142400 | 0
5 | Cu/FR/XLPE (3x16)mm2 | m | 10 |  |  | 0.6/1kV | CXE/FR-LSHF-3x16 | Cadivi | Việt Nam | 275900 |  | 23100 |  |  | 299000 | 2990000 | 0
6 | Cu/FR/XLPE (3x10)mm2 | m | 1286 |  |  | 0.6/1kV | CXE/FR-LSHF-3x10 | Cadivi | Việt Nam | 180600 |  | 18700 |  |  | 199300 | 256299800 | 0
7 | Cu/FR/XLPE (3x6)mm2 | m | 346 |  |  | 0.6/1kV | CXE/FR-LSHF-3x6 | Cadivi | Việt Nam | 125200 |  | 14300 |  |  | 139500 | 48267000 | 0
8 | Cu/FR/XLPE (3x4)mm2 | m | 264 |  |  | 0.6/1kV | CXE/FR-LSHF-3x4 | Cadivi | Việt Nam | 99900 |  | 12000 |  |  | 111900 | 29541600 | 0
9 | Cu/FR/XLPE (3x2,5)mm2 | m | 408 |  |  | 0.6/1kV | CXE/FR-LSHF-3x2.5 | Cadivi | Việt Nam | 69900 |  | 9100 |  |  | 79000 | 32232000 | 0
10 | Cu/FR/XLPE (3x1,5)mm2 | m | 4770 |  |  | 0.6/1kV | CXE/FR-LSHF-3x1.5 | Cadivi | Việt Nam | 52600 |  | 7700 |  |  | 60300 | 287631000 | 0
11 | Cu/FR/XLPE (2x10)mm2 | m | 10 |  |  | 0.6/1kV | CXE/FR-LSHF-2x10 | Cadivi | Việt Nam | 135200 |  | 14000 |  |  | 149200 | 1492000 | 0
12 | Cu/FR/XLPE (2x6)mm2 | m | 174 |  |  | 0.6/1kV | CXE/FR-LSHF-2x6 | Cadivi | Việt Nam | 96300 |  | 10700 |  |  | 107000 | 18618000 | 0
13 | Cu/FR/XLPE (2x4)mm2 | m | 817 |  |  | 0.6/1kV | CXE/FR-LSHF-2x4 | Cadivi | Việt Nam | 78400 |  | 9000 |  |  | 87400 | 71405800 | 0
14 | Cu/FR/XLPE (1x185)mm2 | m | 158 |  |  | 0.6/1kV | CXE/FR-LSHF-185 | Cadivi | Việt Nam | 837000 |  | 42100 |  |  | 879100 | 138897800 | 0
15 | Cu/FR/XLPE (1x70)mm2 | m | 140 |  |  | 0.6/1kV | CXE/FR-LSHF-70 | Cadivi | Việt Nam | 316800 |  | 28800 |  |  | 345600 | 48384000 | 0
16 | Cu/FR (1x2,5)mm2 | m | 848 |  |  | 0.6/1kV | CXE/FR-LSHF-2.5 | Cadivi | Việt Nam | 21200 |  | 4500 |  |  | 25700 | 21793600 | 0
17 | Cu/FR (3x1.5)mm2 | m | 13324 |  |  | 0.6/1kV | CXE/FR-LSHF-3x1.5 | Cadivi | Việt Nam | 53700 |  | 7700 |  |  | 61400 | 818093600 | 0
Cáp điện 0,6kV, lõi đồng, cách điện XLPE, vỏ PVC, tiết diện:
1 | Cu/XLPE/PVC (1x240)mm2 | m | 198 |  |  | 0.6/1kV | CXV-240 | Cadivi | Việt Nam | 1015800 |  | 47400 |  |  | 1063200 | 210513600 | 0
2 | Cu/XLPE/PVC (1x95)mm2 | m | 128 |  |  | 0.6/1kV | CXV-95 | Cadivi | Việt Nam | 400800 |  | 34600 |  |  | 435400 | 55731200 | 0
3 | Cu/XLPE/PVC (1x70)mm2 | m | 298 |  |  | 0.6/1kV | CXV-70 | Cadivi | Việt Nam | 291600 |  | 28800 |  |  | 320400 | 95479200 | 0
4 | Cu/XLPE/PVC (4x50)mm2 | m | 649 |  |  | 0.6/1kV | CXV-4x50 | Cadivi | Việt Nam | 866100 |  | 60000 |  |  | 926100 | 601038900 | 0
5 | Cu/XLPE/PVC (4x35)mm2 | m | 352 |  |  | 0.6/1kV | CXV-4x35 | Cadivi | Việt Nam | 636500 |  | 45400 |  |  | 681900 | 240028800 | 0
6 | Cu/XLPE/PVC (4x25)mm2 | m | 726 |  |  | 0.6/1kV | CXV-4x25 | Cadivi | Việt Nam | 470000 |  | 38000 |  |  | 508000 | 368808000 | 0
7 | Cu/XLPE/PVC (4x16)mm2 | m | 79 |  |  | 0.6/1kV | CXV-4x16 | Cadivi | Việt Nam | 324900 |  | 28800 |  |  | 353700 | 27942300 | 0
8 | Cu/XLPE/PVC (4x10)mm2 | m | 351 |  |  | 0.6/1kV | CXV-4x10 | Cadivi | Việt Nam | 205500 |  | 23300 |  |  | 228800 | 80308800 | 0
9 | Cu/XLPE/PVC (4x4)mm2 | m | 46 |  |  | 0.6/1kV | CXV-4x4 | Cadivi | Việt Nam | 95100 |  | 14900 |  |  | 110000 | 5060000 | 0
10 | Cu/XLPE/PVC (3x25)mm2 | m | 100 |  |  | 0.6/1kV | CXV-3x25 | Cadivi | Việt Nam | 351500 |  | 30300 |  |  | 381800 | 38180000 | 0
11 | Cu/XLPE/PVC (3x10)mm2 | m | 184 |  |  | 0.6/1kV | CXV-3x10 | Cadivi | Việt Nam | 157700 |  | 18600 |  |  | 176300 | 32439200 | 0
12 | Cu/XLPE/PVC (3x6)mm2 | m | 609 |  |  | 0.6/1kV | CXV-3x6 | Cadivi | Việt Nam | 101100 |  | 14300 |  |  | 115400 | 70278600 | 0
13 | Cu/XLPE/PVC (3x4)mm2 | m | 30 |  |  | 0.6/1kV | CXV-3x4 | Cadivi | Việt Nam | 74100 |  | 11900 |  |  | 86000 | 2580000 | 0
14 | Cu/XLPE/PVC (3x2.5)mm2 | m | 1566 |  |  | 0.6/1kV | CXV-3x2.5 | Cadivi | Việt Nam | 51300 |  | 9100 |  |  | 60400 | 94586400 | 0
Cáp điện 0,6kV, lõi đồng, cách điện PVC, vỏ PVC, tiết diện:
1 | Cu/PVC/PVC (4x16)mm2 | m | 71 |  |  | 0.6/1kV | CVV-4x16 | Cadivi | Việt Nam | 317200 |  | 28800 |  |  | 346000 | 24566000 | 0
2 | Cu/PVC/PVC (4x10)mm2 | m | 795 |  |  | 0.6/1kV | CXV-4x10 | Cadivi | Việt Nam | 205500 |  | 23300 |  |  | 228800 | 181896000 | 0
3 | Cu/PVC/PVC (4x4)mm2 | m | 14 |  |  | 0.6/1kV | CXV-4x4 | Cadivi | Việt Nam | 95100 |  | 14900 |  |  | 110000 | 1540000 | 0
4 | Cu/PVC/PVC (2x16)mm2 | m | 785 |  |  | 0.6/1kV | CVV-2x16 | Cadivi | Việt Nam | 174900 |  | 17200 |  |  | 192100 | 150798500 | 0
5 | Cu/PVC/PVC (2x10)mm2 | m | 23839 |  |  | 0.6/1kV | CXV-2x10 | Cadivi | Việt Nam | 113100 |  | 13900 |  |  | 127000 | 3027553000 | 0
6 | Cu/PVC/PVC (2x6)mm2 | m | 693 |  |  | 0.6/1kV | CXV-2x6 | Cadivi | Việt Nam | 73800 |  | 10700 |  |  | 84500 | 58558500 | 0
7 | Cu/PVC/PVC (2x2.5)mm2 | m | 324 |  |  | 0.6/1kV | CXV-2x2.5 | Cadivi | Việt Nam | 38800 |  | 6800 |  |  | 45600 | 14774400 | 0
8 | Cu/PVC/PVC (3x1.5)mm2 | m | 8076 |  |  | 0.6/1kV | CXV-3x1.5 | Cadivi | Việt Nam | 36200 |  | 7600 |  |  | 43800 | 353728800 | 0
Cáp điện 0,6kV, lõi đồng, vỏ PVC, tiết diện:
1 | Cu/PVC (1x4.0)mm2 | m | 42 |  |  | 0.6/1kV | CV-4 | Cadivi | Việt Nam | 21200 |  | 5900 |  |  | 27100 | 1138200 | 0
1 | Cu/PVC (1x2.5)mm2 | m | 29312 |  |  | 0.6/1kV | CV-2.5 | Cadivi | Việt Nam | 14000 |  | 4500 |  |  | 18500 | 542272000 | 0
2 | Cu/PVC (1x1.5)mm2 | m | 66340 |  |  | 0.6/1kV | CV-1.5 | Cadivi | Việt Nam | 8600 |  | 3800 |  |  | 12400 | 822616000 | 0
Dây tiếp địa 0.6kV Cu/PVC, tiết diện:
1 | Cu/PVC (1x120)mm1 | m | 50 |  |  | 0.6/1kV | CV-120 | Cadivi | Việt Nam | 517600 |  | 36300 |  |  | 553900 | 27695000 | 0
2 | Cu/PVC (1x95)mm2 | m | 51 |  |  | 0.6/1kV | CV-95 | Cadivi | Việt Nam | 397400 |  | 34600 |  |  | 432000 | 22032000 | 0
3 | Cu/PVC (1x50)mm2 | m | 94 |  |  | 0.6/1kV | CV-50 | Cadivi | Việt Nam | 201400 |  | 23600 |  |  | 225000 | 21150000 | 0
4 | Cu/PVC (1x35)mm2 | m | 227 |  |  | 0.6/1kV | CV-35 | Cadivi | Việt Nam | 147200 |  | 17900 |  |  | 165100 | 37477700 | 0
5 | Cu/PVC (1x25)mm2 | m | 723 |  |  | 0.6/1kV | CV-25 | Cadivi | Việt Nam | 106400 |  | 15000 |  |  | 121400 | 87772200 | 0
6 | Cu/PVC (1x16)mm2 | m | 2641 |  |  | 0.6/1kV | CV-16 | Cadivi | Việt Nam | 74400 |  | 11400 |  |  | 85800 | 226597800 | 0
7 | Cu/PVC (1x10)mm2 | m | 17980 |  |  | 0.6/1kV | CV-10 | Cadivi | Việt Nam | 50400 |  | 9200 |  |  | 59600 | 1071608000 | 0
8 | Cu/PVC (1x6)mm2 | m | 841 |  |  | 0.6/1kV | CV-6 | Cadivi | Việt Nam | 30400 |  | 7100 |  |  | 37500 | 31537500 | 0
9 | Cu/PVC (1x4)mm2 | m | 1388 |  |  | 0.6/1kV | CV-4 | Cadivi | Việt Nam | 21200 |  | 5900 |  |  | 27100 | 37614800 | 0
10 | Cu/PVC (1x2.5)mm2 | m | 45855 |  |  | 0.6/1kV | CV-2.5 | Cadivi | Việt Nam | 14000 |  | 4500 |  |  | 18500 | 848317500 | 0
VI | Ống luồn dây PVC:
1 | D40 (lắp đặt nổi) | m | 174 |  | 7: Lực nén: 750N Đường kính ngoài: 40mm Độ dày: 2.3mm; 9: Sam Phú/ AC; 10: Việt Nam; 11: 50200; 13: 27900 | 78100 | 13589400 | 0
2 | D40 (lắp đặt chìm tường, bê tông) | m | 116 |  | 7: Lực nén: 750N Đường kính ngoài: 40mm Độ dày: 2.3mm; 9: Sam Phú/ AC; 10: Việt Nam; 11: 56000; 13: 71200 | 127200 | 14755200 | 0
3 | D32 (lắp đặt nổi) | m | 1550 |  | 7: Lực nén: 750N Đường kính ngoài: 32mm Độ dày: 2.1mm; 9: Sam Phú/ AC; 10: Việt Nam; 11: 33100; 13: 22800 | 55900 | 86645000 | 0
4 | D32 (lắp đặt chìm tường, bê tông) | m | 1034 |  | 7: Lực nén: 750N Đường kính ngoài: 32mm Độ dày: 2.1mm; 9: Sam Phú/ AC; 10: Việt Nam; 11: 38900; 13: 66100 | 105000 | 108570000 | 0
5 | D25 (lắp đặt nổi) | m | 415 |  | 7: Lực nén: 750N Đường kính ngoài: 25mm Độ dày: 1.8mm; 9: Sam Phú/ AC; 10: Việt Nam; 11: 15900; 13: 21000 | 36900 | 15313500 | 0
6 | D25 (lắp đặt chìm tường, bê tông) | m | 277 |  | 7: Lực nén: 750N Đường kính ngoài: 25mm Độ dày: 1.8mm; 9: Sam Phú/ AC; 10: Việt Nam; 11: 21800; 13: 64300 | 86100 | 23849700 | 0
7 | D20 (lắp đặt nổi) | m | 26278 |  | 7: Lực nén: 750N Đường kính ngoài: 20mm Độ dày: 1.6mm; 9: Sam Phú/ AC; 10: Việt Nam; 11: 11700; 13: 18100 | 29800 | 783084400 | 0
8 | D20 (lắp đặt chìm tường, bê tông) | m | 17518 |  | 7: Lực nén: 750N Đường kính ngoài: 20mm Độ dày: 1.6mm; 9: Sam Phú/ AC; 10: Việt Nam; 11: 17500; 13: 61400 | 78900 | 1382170200 | 0
9 | HDPE 32/25 | m | 173 |  | 7: Vật liệu: Nhưa HDPE Đường kính trong: 25mm Đường kính ngoài: 32mm Độ dày: 1.5mm; 9: Opsen; 10: Việt Nam; 11: 10100; 13: 11500 | 21600 | 3736800 | 0
VI | Ống luồn dây mềm:
1 | D20 | m | 4277 |  | 7: Đường kính ngoài: 20mm Đường kính trong: 14.5mm Độ dày: 0.35mm; 9: Sam Phú/ AC; 10: Việt Nam; 11: 3800; 13: 7000 | 10800 | 46191600 | 0
Ống luồn dây GI
1 | Ống luồn dây GI D25 (lắp đặt nổi) | m | 47 |  |  | Đường kính ngoài: OD23,42mm Độ dày: 1.25mm | EMT34 | Cát Vạn Lợi | Việt Nam | 45000 |  | 29300 |  |  | 74300 | 3492100 | 0
2 | Ống luồn dây GI D32 (lắp đặt nổi) | m | 4 |  |  | Đường kính ngoài: OD29.54mm Độ dày: 1.45mm | EMT100 | Cát Vạn Lợi | Việt Nam | 66600 |  | 36900 |  |  | 103500 | 414000 | 0
3 | Ống luồn dây GI D40 (lắp đặt nổi) | m | 264 |  |  | Đường kính ngoài: OD38.35mm Độ dày: 1.57mm | EMT114 | Cát Vạn Lợi | Việt Nam | 93400 |  | 43600 |  |  | 137000 | 36168000 | 0
4 | Ống luồn dây mềm GI D25 (lắp đặt nổi) | m | 10 |  |  | Đường kính ngoài: 26mm Đường kính trong: 24.9mm | OMB34CVL | Cát Vạn Lợi | Việt Nam | 33100 |  | 17000 |  |  | 50100 | 501000 | 0
5 | Ống luồn dây mềm GI D32 (lắp đặt nổi) | m | 1 |  |  | Đường kính ngoài: 31.8mm Đường kính trong: 30.9mm | OMB100CVL | Cát Vạn Lợi | Việt Nam | 43100 |  | 20800 |  |  | 63900 | 63900 | 0
6 | Ống luồn dây mềm GI D40 (lắp đặt nổi) | m | 48 |  |  | Đường kính ngoài: 41.1mm Đường kính trong: 38.5mm | OMB114CVL | Cát Vạn Lợi | Việt Nam | 83300 |  | 30100 |  |  | 113400 | 5443200 | 0
Ống PVC lực nén 1250N
1 | D20 (lắp đặt ngầm tường, bê tông) | m | 144 |  | 7: Lực nén: 1250N Đường kính ngoài: 20mm Độ dày: 2.0mm; 9: Sam Phú/ AC; 10: Việt Nam; 11: 20200; 13: 61600 | 81800 | 11779200 | 0
G | PHẦN CĂN HỘ
I | TỦ ĐIỆN CĂN HỘ
1 | TỦ ĐIỆN CĂN HỘ LOẠI 3 PHÒNG NGỦ CH-A, CH-01
| Tủ module âm tường (14MCB) | Tủ | 36 |  | 8: 137156; 9: Legrand; 10: Poland; 11: 2517900; 13: 817000 | 3334900 | 120056400 | 0
| MCB 2P 50A 6kA | Cái | 1 |  | 8: 403816; 9: Legrand; 10: China
| MCB 1P 20A 6kA | Cái | 2 |  | 8: 403803; 9: Legrand; 10: China
| MCB 1P 16A 6kA | Cái | 6 |  | 8: 403802; 9: Legrand; 10: China
| MCB 1P 10A 6kA | Cái | 2 |  | 8: 403801; 9: Legrand; 10: China
| RCCB 1P+N 40A 30mA | Cái | 1 |  | 8: 403842; 9: Legrand; 10: China
| RCBO 1P+N 32A 6kA 30mA | Cái | 1 |  | 8: 403841; 9: Legrand; 10: China
| Vật liệu phụ, nhân công lắp đặt hoàn thiện | Lô | 1
2 | TỦ ĐIỆN CĂN HỘ LOẠI 2 PHÒNG NGỦ (M1) CH-B1, CH-B3.1, CH-B3.2, CH-B3.4
| Tủ module âm tường (14MCB) | Tủ | 95 |  | 8: 137156; 9: Legrand; 10: Poland; 11: 2381400; 13: 817000 | 3198400 | 303848000 | 0
| MCB 2P 50A 6kA | Cái | 1 |  | 8: 403816; 9: Legrand; 10: China
| MCB 1P 20 6kA | Cái | 1 |  | 8: 403803; 9: Legrand; 10: China
| MCB 1P 16A 6kA | Cái | 6 |  | 8: 403802; 9: Legrand; 10: China
| MCB 1P 10A 6kA | Cái | 1 |  | 8: 403801; 9: Legrand; 10: China
| RCCB 1P+N 32A 30mA | Cái | 1 |  | 8: 403841; 9: Legrand; 10: China
| RCBO 1P+N 32A 6kA 30mA | Cái | 1 |  | 8: 403841; 9: Legrand; 10: China
| Vật liệu phụ, nhân công lắp đặt hoàn thiện | Lô | 1
3 | TỦ ĐIỆN CĂN HỘ LOẠI 2 PHÒNG NGỦ (M2) CH-B2.1, CH-B2.2, CH-B2.3, CH-B3.3, CH-B4
| Tủ module âm tường (14MCB) | Tủ | 95 |  | 8: 137156; 9: Legrand; 10: Poland; 11: 2381400; 13: 817000 | 3198400 | 303848000 | 0
| MCB 2P 50A 6kA | Cái | 1 |  | 8: 403816; 9: Legrand; 10: China
| MCB 1P 20A 6kA | Cái | 2 |  | 8: 403803; 9: Legrand; 10: China
| MCB 1P 16A 6kA | Cái | 5 |  | 8: 403802; 9: Legrand; 10: China
| MCB 1P 10A 6kA | Cái | 1 |  | 8: 403801; 9: Legrand; 10: China
| RCCB 1P+N 32A 30mA | Cái | 1 |  | 8: 403841; 9: Legrand; 10: China
| RCBO 1P+N 32A 6kA 30mA | Cái | 1 |  | 8: 403841; 9: Legrand; 10: China
| Vật liệu phụ, nhân công lắp đặt hoàn thiện | Lô | 1
4 | TỦ ĐIỆN CĂN HỘ LOẠI 2 PHÒNG NGỦ (M3) CH-02, CH-03
| Tủ module âm tường (14MCB) | Tủ | 34 |  | 8: 137156; 9: Legrand; 10: Poland; 11: 2381400; 13: 817000 | 3198400 | 108745600 | 0
| MCB 2P 40A 6kA | Cái | 1 |  | 8: 403815; 9: Legrand; 10: China
| MCB 1P 20A 6kA | Cái | 1 |  | 8: 403803; 9: Legrand; 10: China
| MCB 1P 16A 6kA | Cái | 6 |  | 8: 403802; 9: Legrand; 10: China
| MCB 1P 10A 6kA | Cái | 1 |  | 8: 403801; 9: Legrand; 10: China
| RCCB 1P+N 32A 30mA | Cái | 1 |  | 8: 403841; 9: Legrand; 10: China
| RCBO 1P+N 32A 6kA 30mA | Cái | 1 |  | 8: 403841; 9: Legrand; 10: China
| Vật liệu phụ, nhân công lắp đặt hoàn thiện | Lô | 1
5 | TỦ ĐIỆN CĂN HỘ LOẠI 1 PHÒNG NGỦ (M1) CH-04, CH-05
| Tủ module âm tường (14MCB) | Tủ | 34 |  | 8: 137156; 9: Legrand; 10: Poland; 11: 2231800; 13: 817000 | 3048800 | 103659200 | 0
| MCB 2P 40A 6kA | Cái | 1 |  | 8: 403815; 9: Legrand; 10: China
| MCB 1P 20A 6kA | Cái | 1 |  | 8: 403803; 9: Legrand; 10: China
| MCB 1P 16A 6kA | Cái | 5 |  | 8: 403802; 9: Legrand; 10: China
| MCB 1P 10A 6kA | Cái | 1 |  | 8: 403801; 9: Legrand; 10: China
| RCCB 1P+N 32A 6kA 30mA | Cái | 1 |  | 8: 403841; 9: Legrand; 10: China
| RCBO 1P+N 32A 6kA 30mA | Cái | 1 |  | 8: 403841; 9: Legrand; 10: China
| Vật liệu phụ, nhân công lắp đặt hoàn thiện | Lô | 1
6 | TỦ ĐIỆN CĂN HỘ LOẠI 1 PHÒNG NGỦ (M2) CH-06A.1, CH-06A.2, CH-06A.3, CH-06B, CH-06C, CH-07A.1, CH-07A.2, CH-07B
| Tủ module âm tường (14MCB) | Tủ | 204 |  | 8: 137156; 9: Legrand; 10: Poland; 11: 2163600; 13: 817000 | 2980600 | 608042400 | 0
| MCB 2P 40A 6kA | Cái | 1 |  | 8: 403815; 9: Legrand; 10: China
| MCB 1P 20A 6kA | Cái | 2 |  | 8: 403803; 9: Legrand; 10: China
| MCB 1P 16A 6kA | Cái | 3 |  | 8: 403802; 9: Legrand; 10: China
| MCB 1P 10A 6kA | Cái | 1 |  | 8: 403801; 9: Legrand; 10: China
| RCCB 1P+N 32A 30mA | Cái | 1 |  | 8: 403841; 9: Legrand; 10: China
| RCBO1P+N 32A 6KA 30mA | Cái | 1 |  | 8: 403841; 9: Legrand; 10: China
| Vật liệu phụ, nhân công lắp đặt hoàn thiện | Lô | 1
7 | TỦ ĐIỆN CĂN HỘ LOẠI PENHOUSE 4 PHÒNG NGỦ P-01, P-03, P-04
| Tủ module âm tường (23 MCB) | Tủ | 3 |  | 8: 135152; 9: Legrand; 10: Poland; 11: 3557400; 13: 905100 | 4462500 | 13387500 | 0
| MCB 3P 50A 10kA | Cái | 1 |  | 8: 403825; 9: Legrand; 10: China
| MCB 3P 20A 10kA | Cái | 1 |  | 8: 403821; 9: Legrand; 10: China
| MCB 1P 25A 6kA | Cái | 1 |  | 8: 403804; 9: Legrand; 10: China
| MCB 1P 20A 6kA | Cái | 1 |  | 8: 403803; 9: Legrand; 10: China
| MCB 1P 16A 6kA | Cái | 7 |  | 8: 403802; 9: Legrand; 10: China
| MCB 1P 10A 6kA | Cái | 2 |  | 8: 403801; 9: Legrand; 10: China
| RCCB 1P+N 32A 30mA | Cái | 1 |  | 8: 403841; 9: Legrand; 10: China
| RCCB 1P+N 25A 30mA | Cái | 1 |  | 8: 403840; 9: Legrand; 10: China
| RCBO 1P+N 32A 6kA 30mA | Cái | 1 |  | 8: 403841; 9: Legrand; 10: China
| Vật liệu phụ, nhân công lắp đặt hoàn thiện | Lô | 1
8 | TỦ ĐIỂN CĂN HỘ LOẠI PENHOUSE 3PN (M1) P-02
| Tủ module âm tường (20 MCB) | Tủ | 1 |  | 8: 135152; 9: Legrand; 10: Poland; 11: 2930100; 13: 905100 | 3835200 | 3835200 | 0
| MCB 3P 50A 10kA | Cái | 1 |  | 8: 403825; 9: Legrand; 10: China
| MCB 3P 20A 10kA | Cái | 1 |  | 8: 403821; 9: Legrand; 10: China
| MCB 1P 20A 6kA | Cái | 1 |  | 8: 403803; 9: Legrand; 10: China
| MCB 1P 16A 6kA | Cái | 5 |  | 8: 403802; 9: Legrand; 10: China
| MCB 1P 10A 6kA | Cái | 2 |  | 8: 403801; 9: Legrand; 10: China
| RCCB 3P+N 25A 30mA | Cái | 1 |  | 8: 403840; 9: Legrand; 10: China
| RCCB 1P+N 32A 30mA | Cái | 1 |  | 8: 403841; 9: Legrand; 10: China
| Vật liệu phụ, nhân công lắp đặt hoàn thiện | Lô | 1
9 | TỦ ĐIỂN CĂN HỘ LOẠI PENHOUSE 3PN (M2) P-05
| Tủ module âm tường (21 MCB) | Tủ | 1 |  | 8: 135152; 9: Legrand; 10: Poland; 11: 2998300; 13: 905100 | 3903400 | 3903400 | 0
| MCB 3P 50A 10kA | Cái | 1 |  | 8: 403825; 9: Legrand; 10: China
| MCB 3P 20A 10kA | Cái | 1 |  | 8: 403821; 9: Legrand; 10: China
| MCB 1P 20A 6kA | Cái | 2 |  | 8: 403803; 9: Legrand; 10: China
| MCB 1P 16A 6kA | Cái | 5 |  | 8: 403802; 9: Legrand; 10: China
| MCB 1P 10A 6kA | Cái | 2 |  | 8: 403801; 9: Legrand; 10: China
| RCCB 3P+N 25A 30mA | Cái | 1 |  | 8: 403840; 9: Legrand; 10: China
| RCBO 1P+N 32A 6kA 30mA | Cái | 1 |  | 8: 403841; 9: Legrand; 10: China
| Vật liệu phụ, nhân công lắp đặt hoàn thiện | Lô | 1
III | CHIẾU SÁNG VÀ Ổ CẮM
1 | ĐÈN
| Đèn dowlight, 220V/9W, lắp âm trần | Bộ | 8787 |  |  | Đèn downlight liền khối viền trắng đơn sắc 9W, 95lm/w, 4000K, IP: 20, CRI≥ 80 Kích thước: 110*35mm Tuổi thọ: 30.000h | SPD2030/9D(SI0139SPD) | Simon | Việt Nam | 138100 |  | 64800 |  |  | 202900 | 1782882300 | 0
| Đèn dowlight, 220V/7W, loại chụp chống ẩm ,lắp âm trần | Bộ | 1545 |  |  | Đèn Downlight chống ẩm, 7W, 4000K, 95lm/w, IP: 44, CRI: 80 Kích thước: 110*35mm Tuổi thọ: 30.000h | SPD2030/7D(SI0140SPD) | Simon | Việt Nam | 157000 |  | 64800 |  |  | 221800 | 342681000 | 0
| Đèn led ốp trần, 220V/12W, lắp nổi | Bộ | 632 |  |  | Đèn ốp nổi, 12W, 4000K, 95lm/w, IP: 54, CRI: >80 Góc chiếu 180 độ Kích thước: 170*42mm Tuổi thọ: 30.000h | SPT1001/12D(SI0040SPT) | Simon | Việt Nam | 215900 |  | 64800 |  |  | 280700 | 177402400 | 0
| Đèn chùm trang trí | Bộ | 503 |  |  |  | Không bao gồm | Không bao gồm | Không bao gồm | Không bao gồm | Không bao gồm | Không bao gồm | Không bao gồm | Không bao gồm | Không bao gồm | Không bao gồm | Không bao gồm | chủ nhà lắp đặt theo TCQ lần 4
| Đèn thả bàn ăn | Bộ | 503 |  |  |  | Không bao gồm | Không bao gồm | Không bao gồm | Không bao gồm | Không bao gồm | Không bao gồm | Không bao gồm | Không bao gồm | Không bao gồm | Không bao gồm | Không bao gồm | chủ nhà lắp đặt theo TCQ lần 4
| Đèn led rọi gương 220V/13W | Bộ | 0 |  |  |  | Không bao gồm | Không bao gồm | Không bao gồm | Không bao gồm | Không bao gồm | Không bao gồm | Không bao gồm | Không bao gồm | Không bao gồm | Không bao gồm | Không bao gồm | Theo TCQ01, không có
| Đèn led dây 5W/m | Bộ | 0 |  |  |  | Không bao gồm | Không bao gồm | Không bao gồm | Không bao gồm | Không bao gồm | Không bao gồm | Không bao gồm | Không bao gồm | Không bao gồm | Không bao gồm | Không bao gồm | Theo TCQ01, không có
2 | CÔNG TẮC, THIẾT BỊ
| Công tắc đơn, một chiều 220V/10A, kiểu lắp chìm (Mặt+Hạt+Hộp âm) | Bộ | 2826 |  | 8: MEC21001WH + S3157L; 9: Legrand; 10: China; 11: 40300; 13: 63100 | 103400 | 292208400 | 0
| Công tắc đôi, một chiều 220V/10A, kiểu lắp chìm (Mặt+Hạt+Hộp âm) | Bộ | 972 |  | 8: MEC21005WH + S3157L; 9: Legrand; 10: China; 11: 59200; 13: 63200 | 122400 | 118972800 | 0
| Công tắc ba, một chiều 220V/10A, kiểu lắp chìm (Mặt+Hạt+Hộp âm) | Bộ | 22 |  | 8: MEC21008WH + S3157L; 9: Legrand; 10: China; 11: 83200; 13: 63200 | 146400 | 3220800 | 0
| Công tắc đơn 2 chiều 220V/10A, loại đơn, kiểu lắp chìm (Mặt + hộp âm + hạt) | Bộ | 2264 |  | 8: MEC22002WH + S3157L; 9: Legrand; 10: China; 11: 44100; 13: 63100 | 107200 | 242700800 | 0
| Công tắc đôi 2 chiều 220V/10A, loại đơn, kiểu lắp chìm (Mặt + hộp âm + hạt) | Bộ | 22 |  | 8: MEC22006WH + S3157L; 9: Legrand; 10: China; 11: 68000; 13: 63200 | 131200 | 2886400 | 0
| Công tắc 2 cực cho bình nước nóng , 250V/20A, kiểu lắp chìm | Bộ | 771 |  | 8: MEC21025WH + S3157L; 9: Legrand; 10: China; 11: 94600; 13: 63300 | 157900 | 121740900 | 0
| Chuông điện | Bộ | 503 |  | 8: MEC23023WH + 74NT + S3157L; 9: Legrand; 10: China; 11: 280100; 13: 63800 | 343900 | 172981700 | 0
3 | Ổ CẮM
| Ổ cắm điện 3 cực (2P+E), 250V/16A, loại đôi kiểu lắp chìm (Mặt+Hộp âm) | Cái | 5261 |  | 8: MEC31049WH + S3157L; 9: Legrand; 10: China; 11: 108400; 13: 63300 | 171700 | 903313700 | 0
| Ổ cắm điện 3 cực (2P+E), 250V/16A, loại đơn kiểu lắp chìm (Mặt+Hộp âm) | Cái | 2114 |  | 8: MEC32045WH + S3157L; 9: Legrand; 10: China; 11: 108400; 13: 63300 | 171700 | 362973800 | 0
| Ổ cắm điện 3 cực (2P+E), 250V/16A, loại đôi, kiểu lắp chìm, chống nước (Mặt+Hộp âm) | Cái | 1274 |  | 8: MEC31049WH + 617636 + S3157L; 9: Legrand; 10: China; 11: 238500; 13: 63700 | 302200 | 385002800 | 0
| Ổ cắm điện đa năng, 250V/16A, kiểu lắp chìm (Mặt+Hộp âm) | Cái | 0 |  | 8: MEC31049WH + S3157L; 9: Legrand; 10: China; 11: 108400; 13: 63300 | 171700 | 0 | 0
| Ổ cắm điện 3 cực (2P+E), 250V/16A, loại đôi kiểu lắp âm sàn (Mặt+Hộp âm) | Cái | 2 |  | 8: 054010 + 054000 + 572133; 9: Legrand; 10: China; 11: 713300; 13: 107000 | 820300 | 1640600 | 0
| Hộp đấu chờ 80x80x50 | Cái | 4421 |  | 9: Sam Phú/ AC; 10: Việt Nam; 11: 13700; 13: 21000 | 34700 | 153408700 | 0
IV | Dây cáp điện
1 | Dây điện 0.6kV lõi đồng cách điện PVC (Cu.PVC/PVC), tiết diện:
| Cu/PVC/PVC (4x4)mm2 | m | 99 |  |  | 0.6/1kV | CXV-4x4 | Cadivi | Việt Nam | 95100 |  | 14900 |  |  | 110000 | 10890000 | 0
2 | Dây điện 0.6kV lõi đồng cách điện PVC (Cu.PVC), tiết diện:
| Cu/PVC (1x6)mm2 | m | 8796.897 |  |  | 0.6/1kV | CV-6 | Cadivi | Việt Nam | 30400 |  | 7100 |  |  | 37500 | 329883637.5 | 0
| Cu/PVC (1x4.0)mm3 | m | 38939.692 |  |  | 0.6/1kV | CV-4 | Cadivi | Việt Nam | 21200 |  | 5900 |  |  | 27100 | 1055265653.2 | 0
| Cu/PVC (1x2.5)mm2 | m | 124280.103 |  |  | 0.6/1kV | CV-2.5 | Cadivi | Việt Nam | 14000 |  | 4500 |  |  | 18500 | 2299181905.5 | 0
| Cu/PVC (1x1.5)mm2 | m | 221107.536 |  |  | 0.6/1kV | CV-1.5 | Cadivi | Việt Nam | 8600 |  | 3800 |  |  | 12400 | 2741733446.4 | 0
3 | Dây tiếp địa 0.6kV Cu/PVC, tiết diện:
| Cu/PVC (1x10.0)mm2 | m | 0 |  |  | 0.6/1kV | CV-10 | Cadivi | Việt Nam | 50400 |  | 9200 |  |  | 59600 | 0 | 0
| Cu/PVC (1x6)mm2 | m | 4398.438 |  |  | 0.6/1kV | CV-6 | Cadivi | Việt Nam | 30400 |  | 7100 |  |  | 37500 | 164941425 | 0
| Cu/PVC (1x4.0)mm3 | m | 19511.939 |  |  | 0.6/1kV | CV-4 | Cadivi | Việt Nam | 21200 |  | 5900 |  |  | 27100 | 528773546.9 | 0
| Cu/PVC (1x2.5)mm2 | m | 61993.275 |  |  | 0.6/1kV | CV-2.5 | Cadivi | Việt Nam | 14000 |  | 4500 |  |  | 18500 | 1146875587.5 | 0
4 | Ống luồn dây PVC cứng:
| Ống luồn dây PVC cứng D20 (lắp đặt nổi) | m | 57939.6 |  | 7: Lực nén: 750N Đường kính ngoài: 20mm Độ dày: 1.6mm; 9: Sam Phú/ AC; 10: Việt Nam; 11: 11700; 13: 18100 | 29800 | 1726600080 | 0
| Ống luồn dây PVC cứng D20 (lắp đặt ngầm tường, ngầm bê tông) | m | 38626.4 |  | 7: Lực nén: 750N Đường kính ngoài: 20mm Độ dày: 1.6mm; 9: Sam Phú/ AC; 10: Việt Nam; 11: 17500; 13: 61400 | 78900 | 3047622960 | 0
| Ống luồn dây PVC cứng D25 (lắp đặt nổi) | m | 10380.6 |  | 7: Lực nén: 750N Đường kính ngoài: 25mm Độ dày: 1.8mm; 9: Sam Phú/ AC; 10: Việt Nam; 11: 15900; 13: 21000 | 36900 | 383044140 | 0
| Ống luồn dây PVC cứng D25 (lắp đặt ngầm tường, ngầm bê tông) | m | 6920.4 |  | 7: Lực nén: 750N Đường kính ngoài: 25mm Độ dày: 1.8mm; 9: Sam Phú/ AC; 10: Việt Nam; 11: 21800; 13: 64300 | 86100 | 595846440 | 0
| Ống luồn dây PVC cứng D32 (lắp đặt nổi) | m | 2476.2 |  | 7: Lực nén: 750N Đường kính ngoài: 32mm Độ dày: 2.1mm; 9: Sam Phú/ AC; 10: Việt Nam; 11: 33100; 13: 22800 | 55900 | 138419580 | 0
| Ống luồn dây PVC cứng D32 (lắp đặt ngầm tường, ngầm bê tông) | m | 1650.8 |  | 7: Lực nén: 750N Đường kính ngoài: 32mm Độ dày: 2.1mm; 9: Sam Phú/ AC; 10: Việt Nam; 11: 38900; 13: 66100 | 105000 | 173334000 | 0
5 | Ống luồn dây mềm:
| Ống luồn dây mềm D20 | m | 6083 |  | 7: Đường kính ngoài: 20mm Đường kính trong: 14.5mm Độ dày: 0.35mm; 9: Sam Phú/ AC; 10: Việt Nam; 11: 3800; 13: 7000 | 10800 | 65696400 | 0
| Phụ kiến lấp đặt (hộp nối , mang xông, kẹp ống,….theo 1 phòng) | Lô | 503 |  | 11: Đã bao gồm; 13: Đã bao gồm | 0 | Đã bao gồm | 0 | Đã bao gồm
VI | Thiết bị chung
I | ĐÈN CHIẾU SÁNG
1 | Đèn Led Tube 220V/2x18W, loại máng trần, lắp treo thả, có chụp chống bụi, nhiệt độ màu 4000K, tuổi thọ đèn trên 20000h | Bộ | 6 |  |  | Đèn led Tube chống ẩm, 2*20W, 4000K, 110lm/w, IP: 54, CRI: 80 Góc chiếu: 120D Kích thước: 1286*158*92mm Tuổi thọ: 30.000h | 2*SPL1001/20D + SPL9003/120.2 | Simon | Việt Nam | 858900 |  | 84700 |  |  | 943600 | 5661600 | 0
2 | Đèn Led Tube 220V/1x18W, loại máng trần, lắp treo thả, có chụp chống ẩm, nhiệt độ màu 4000K, tuổi thọ đèn trên 20000h | Bộ | 400 |  |  | Đèn led Tube chống ẩm, 20W, 4000K, 110lm/w, IP: 54, CRI: 80 Góc chiếu: 120D Kích thước: 1286*158*92mm Tuổi thọ: 30.000h | SPL1001/20D + SPL9003/120.1 | Simon | Việt Nam | 704100 |  | 84700 |  |  | 788800 | 315520000 | 0
3 | Đèn Led Tube 220V/2x18W, loại máng trần, lắp nổi, nhiệt độ màu 4000K, tuổi thọ đèn trên 20000h | Bộ | 2 |  |  | Đèn led tube đôi, 2*20W, 4000K, 120lm/w, IP: 20, CRI: 80 Góc chiếu: 120D Kích thước: 1227*45*28mm Tuổi thọ: 30.000h | 2*SPL1001/20D + SPL9001/DT120.2 | Simon | Việt Nam | 362700 |  | 71800 |  |  | 434500 | 869000 | 0
4 | Đèn Led Tube 220V/1x18W, loại máng trần, lắp nổi, nhiệt độ màu 4000K, tuổi thọ đèn trên 20000h | Bộ | 188 |  |  | Đèn led tube đơn, 20W, 4000K, 120lm/w, IP: 20, CRI: 80 Góc chiếu: 120D Kích thước: 1227*45*28mm Tuổi thọ: 30.000h | 1*SPL1001/20D + SPL9001/DT120.1 | Simon | Việt Nam | 222500 |  | 71800 |  |  | 294300 | 55328400 | 0
5 | Đèn Led Tube 220V/1x10W, loại máng trần, lắp nổi, nhiệt độ màu 4000K, tuổi thọ đèn trên 20000h | Bộ | 2 |  |  | Đèn led tube đơn, 10W, 4000K, 95lm/w, IP: 20, CRI: 80 Góc chiếu: 120D Kích thước: 627*45*28mm Tuổi thọ: 30.000h | SPL1001-10D + SPL9001/DT60.1 | Simon | Việt Nam | 165500 |  | 71800 |  |  | 237300 | 474600 | 0
6 | Đèn Led Tube 220V/2x18W, loại có chụp chống ẩm, lắp nổi, nhiệt độ màu 4000K, tuổi thọ đèn trên 20000h | Bộ | 0 |  |  | Đèn led Tube chống ẩm, 2*20W, 4000K, 110lm/w, IP: 54, CRI: 80 Góc chiếu: 120D Kích thước: 1286*158*92mm Tuổi thọ: 30.000h | 2*SPL1001/20D + SPL9003/120.2 | Simon | Việt Nam | 812700 |  | 71800 |  |  | 884500 | 0 | 0
7 | Đèn Led Tube 220V/1x18W, loại có chụp chống ẩm, lắp nổi, nhiệt độ màu 4000K, tuổi thọ đèn trên 20000h | Bộ | 60 |  |  | Đèn led Tube chống ẩm, 20W, 4000K, 110lm/w, IP: 54, CRI: 80 Góc chiếu: 120D Kích thước: 1286*158*92mm Tuổi thọ: 30.000h | SPL1001/20D + SPL9003/120.1 | Simon | Việt Nam | 657800 |  | 71800 |  |  | 729600 | 43776000 | 0
8 | Đèn Led Tube 220V/1x10W, loại có chụp chống ẩm, lắp nổi, nhiệt độ màu 4000K, tuổi thọ đèn trên 20000h | Bộ | 33 |  |  | Đèn led tube chống ẩm, 10W, 4000K, 95lm/w, IP: 54, CRI: 80 Góc chiếu: 120D Kích thước: 660*95*92mm Tuổi thọ: 30.000h | SPL1001/10D + SPL9003/60.1 | Simon | Việt Nam | 458800 |  | 71800 |  |  | 530600 | 17509800 | 0
9 | Đèn LED Panel (600x600)mm 220V/40W, lắp âm trần,loại chịu nhiệt, nhiệt độ màu 4000K, tuổi thọ đèn trên 20000h | Bộ | 92 |  |  | Đèn panel âm trần, 40W, 4000K, 100lm/w, IP: 40, CRI: 80, PF: 0.9 Kích thước: 600*600*30mm Tuổi thọ: 30.000h | SPP1001/060640D | Simon | Việt Nam | 803300 |  | 71800 |  |  | 875100 | 80509200 | 0
10 | Đèn LED Downlight 220V/20W, lắp âm trần, nhiệt độ màu 4000K, tuổi thọ đèn trên 20000h | Bộ | 75 |  |  | Đèn downlight viền phẳng 20W, 4000K 90 lm/W, IP 20, CRI>80, PF 0.9 Góc chiếu: 90° Kích thước: 244×84 Tuổi thọ: 50.000h | N03E0-1026 | Simon | Việt Nam | 413000 |  | 64800 |  |  | 477800 | 35835000 | 0
11 | Đèn LED Downlight 220V/9W, lắp âm trần, nhiệt độ màu 4000K, tuổi thọ đèn trên 20000h | Bộ | 2082 |  |  | Đèn downlight liền khối viền trắng đơn sắc 9W, 95lm/w, 4000K, IP: 20, CRI≥ 80 Kích thước: 110*35mm Tuổi thọ: 30.000h | SPD2030/9D(SI0139SPD) | Simon | Việt Nam | 138100 |  | 64800 |  |  | 202900 | 422437800 | 0
12 | Đèn LED Downlight 220V/7W chống ẩm, lắp âm trần, nhiệt độ màu 4000K, tuổi thọ đèn trên 20000h | Bộ | 106 |  |  | Đèn Downlight chống ẩm, 7W, 4000K, 95lm/w, IP: 44, CRI: 80 Kích thước: 110*35mm Tuổi thọ: 30.000h | SPD2030/7D(SI0140SPD) | Simon | Việt Nam | 157000 |  | 64800 |  |  | 221800 | 23510800 | 0
13 | Đèn LED ốp trần, 220V/12W, lắp nổi, nhiệt độ màu 4000K, tuổi thọ đèn trên 20000h | Bộ | 496 |  |  | Đèn ốp nổi, 12W, 4000K, 95lm/w, IP: 54, CRI: >80 Góc chiếu 180 độ Kích thước: 170*42mm Tuổi thọ: 30.000h | SPT1001/12D(SI0040SPT) | Simon | Việt Nam | 215900 |  | 64800 |  |  | 280700 | 139227200 | 0
14 | Đèn rọi ray, 220V/7W | Bộ | 18 |  | 8: CĐT cấp; 9: CĐT cấp; 10: CĐT cấp; 11: CĐT cấp; 13: 94500 | 94500 | 1701000 | 0
15 | Đèn thả, 220V/15W | Bộ | 3 |  | 8: CĐT cấp; 9: CĐT cấp; 10: CĐT cấp; 11: CĐT cấp; 13: 4200000 | 4200000 | 12600000 | 0
16 | Đèn nấm cao 800mm, bóng compact, 220V/18W | Bộ | 48 |  | 8: CĐT cấp; 9: CĐT cấp; 10: CĐT cấp; 11: CĐT cấp; 13: 210000 | 210000 | 10080000 | 0
17 | Đèn cột ngoài trời | Bộ | 0 |  | 8: CĐT cấp; 9: CĐT cấp; 10: CĐT cấp; 11: CĐT cấp; 13: 1750000 | 1750000 | 0 | 0
18 | Đèn báo không , loại nhấp nháy, LED 220V/10W | Bộ | 11 |  |  | Đèn báo không, 10W, 6500K, 70 Lm/W Kiểu nhấp nháy, 15-60 lần/phút, có thể điều chỉnh Kích thước: 210x450mm Tuổi thọ: 100.000h | SPO1001/10W | Simon | Việt Nam | 6204700 |  | 523300 |  |  | 6728000 | 74008000 | 0
19 | Đèn LED 220V/5W, Dẫn lối ram dốc | Bộ | 12 |  |  | Đèn âm tường, 5W, 40lm/w, 3000K, IP 65, CRI: 80 Kích thước: 170*70*55mm Tuổi thọ: 50.000h | SPC9001/5W | Simon | Việt Nam | 310100 |  | 64800 |  |  | 374900 | 4498800 | 0
20 | Đèn chùm treo thả | Bộ | 6 |  | 8: CĐT cấp; 9: CĐT cấp; 10: CĐT cấp; 11: CĐT cấp; 13: 4200000 | 4200000 | 25200000 | 0
21 | Đèn LED dây 220V/5W/1m | m | 1135 |  |  | LED dây 24VDC, 7W/m, 3000K , IP 20 | SPS1007/7W | Simon | Việt Nam | 89700 |  | 36800 |  |  | 126500 | 143577500 | 0
22 | Bộ đổi nguồn 220VAC/24VDC/200W | Bộ | 135 |  |  | Bộ đổi nguồn 24VDC 150W | N6524-0343 -150W | Simon | Việt Nam | 998500 |  | 71800 |  |  | 1070300 | 144490500 | 0
23 | Đèn LED Downlight 3 bóng âm trần 3x9W | m | 93 |  |  | Đèn spotlight KC1 Module, 3* 9W, 4000K, 80lm/W, CRI>90 Góc chiếu: 36° : Tuổi thọ: 50.000h | 3*N0424-2052 + N0424-0281 | Simon | Việt Nam | 1419300 |  | 141800 |  |  | 1561100 | 145182300 | 0
24 | Ti treo thép M6 | m | 650 |  | 11: Đã bao gồm; 13: Đã bao gồm | 0 | 0 | 0 | Đã bao gồm
25 | Bu lông nở | Gói | 650 |  | 11: Đã bao gồm; 13: Đã bao gồm | 0 | 0 | 0 | Đã bao gồm
II | CÔNG TẮC
1 | Công tắc đơn, một chiều 250V/10A, kiểu lắp chìm (Mặt+Hạt+Hộp âm) | Bộ | 274 |  | 8: MEC21001WH + S3157L; 9: Legrand; 10: China; 11: 40300; 13: 63100 | 103400 | 28331600 | 0
2 | Công tắc đôi, một chiều 250V/10A, kiểu lắp chìm (Mặt+Hạt+Hộp âm) | Bộ | 77 |  | 8: MEC21005WH + S3157L; 9: Legrand; 10: China; 11: 59200; 13: 63200 | 122400 | 9424800 | 0
3 | Công tắc ba, một chiều 250V/10A, kiểu lắp chìm (Mặt+Hạt+Hộp âm) | Bộ | 10 |  | 8: MEC21008WH + S3157L; 9: Legrand; 10: China; 11: 83200; 13: 63200 | 146400 | 1464000 | 0
4 | Công tắc đơn, hai chiều 250V/10A, kiểu lắp chìm (Mặt+Hạt+Hộp âm) | Bộ | 22 |  | 8: MEC22002WH + S3157L; 9: Legrand; 10: China; 11: 44100; 13: 63100 | 107200 | 2358400 | 0
III | Ổ CẮM
1 | Ổ cắm điện 3 cực 2P+N 220V/16A, loại đôi, lắp âm tường (Mặt+Hộp âm) | Bộ | 180 |  | 8: MEC31049WH + S3157L; 9: Legrand; 10: China; 11: 108400; 13: 63300 | 171700 | 30906000 | 0
2 | Ổ cắm điện 3 cực 2P+N 220V/16A, loại đôi, lắp âm tường, loại chống nước (Mặt+Hộp âm) | Bộ | 60 |  | 8: MEC31049WH + 617636 + S3157L; 9: Legrand; 10: China; 11: 238500; 13: 63700 | 302200 | 18132000 | 0
3 | Ổ cắm điện 3 cực 2P+N 220V/16A, loại đôi, lắp âm sàn (Mặt+Hộp âm) | Bộ | 6 |  | 8: 054010 + 054000 + 572133; 9: Legrand; 10: China; 11: 713300; 13: 107000 | 820300 | 4921800 | 0
4 | Hộp nối dây 80x80x50mm | Bộ | 3934 |  | 9: Sam Phú/ AC; 10: Việt Nam; 11: 13700; 13: 21000 | 34700 | 136509800 | 0
VII | Thang máng cáp
1 | Thang cáp WxH=(1000x150)mm (loại sơn tĩnh điện dày 2.0mm) | m | 35 |  | 7: Sơn tĩnh điện không nắp dày 2.0mm; 9: Á Châu (ACIT)/ Đạt Vĩnh Tiến (ĐVT)/ Bích Hạnh (BHT); 10: Việt Nam; 11: 583000; 13: 242900 | 825900 | 28906500 | 0
| Chuyển hướng ngang 90 độ thang cáp WxH=(1000x150)mm | Cái | 4 |  | 7: Sơn tĩnh điện không nắp dày 2.0mm; 9: Á Châu (ACIT)/ Đạt Vĩnh Tiến (ĐVT)/ Bích Hạnh (BHT); 10: Việt Nam; 11: 583000; 13: 242900 | 825900 | 3303600 | 0
| Chuyển hướng 4 ngả thang cáp WxH=(1000x150)mm | Cái | 7 |  | 7: Sơn tĩnh điện không nắp dày 2.0mm; 9: Á Châu (ACIT)/ Đạt Vĩnh Tiến (ĐVT)/ Bích Hạnh (BHT); 10: Việt Nam; 11: 948200; 13: 247500 | 1195700 | 8369900 | 0
| Tê nối thang cáp WxH=(1000x150)mm | Cái | 3 |  | 7: Sơn tĩnh điện không nắp dày 2.0mm; 9: Á Châu (ACIT)/ Đạt Vĩnh Tiến (ĐVT)/ Bích Hạnh (BHT); 10: Việt Nam; 11: 674200; 13: 280500 | 954700 | 2864100 | 0
| Côn thu W1000-W300 | Cái | 0 |  | 7: Sơn tĩnh điện không nắp dày 2.0mm; 9: Á Châu (ACIT)/ Đạt Vĩnh Tiến (ĐVT)/ Bích Hạnh (BHT); 10: Việt Nam; 11: 529300; 13: 242300 | 771600 | 0 | 0
| Côn thu W1000-W200 | Cái | 0 |  | 7: Sơn tĩnh điện không nắp dày 2.0mm; 9: Á Châu (ACIT)/ Đạt Vĩnh Tiến (ĐVT)/ Bích Hạnh (BHT); 10: Việt Nam; 11: 529300; 13: 242300 | 771600 | 0 | 0
| Côn thu thang cáp W1000-W600 | Cái | 2 |  | 7: Sơn tĩnh điện không nắp dày 2.0mm; 9: Á Châu (ACIT)/ Đạt Vĩnh Tiến (ĐVT)/ Bích Hạnh (BHT); 10: Việt Nam; 11: 583000; 13: 242900 | 825900 | 1651800 | 0
| Côn thu thang cáp W1000-W800 | Cái | 1 |  | 7: Sơn tĩnh điện không nắp dày 2.0mm; 9: Á Châu (ACIT)/ Đạt Vĩnh Tiến (ĐVT)/ Bích Hạnh (BHT); 10: Việt Nam; 11: 583000; 13: 242900 | 825900 | 825900 | 0
| Z thang cáp WxH=(1000x150) | Cái | 2 |  | 7: Sơn tĩnh điện không nắp dày 2.0mm; 9: Á Châu (ACIT)/ Đạt Vĩnh Tiến (ĐVT)/ Bích Hạnh (BHT); 10: Việt Nam; 11: 948200; 13: 293000 | 1241200 | 2482400 | 0
2 | Thang cáp WxH=(800x150)mm (loại sơn tĩnh điện dày 2.0mm) | m | 160 |  | 7: Sơn tĩnh điện không nắp dày 2.0mm; 9: Á Châu (ACIT)/ Đạt Vĩnh Tiến (ĐVT)/ Bích Hạnh (BHT); 10: Việt Nam; 11: 477700; 13: 194700 | 672400 | 107584000 | 0
| Chuyển hướng ngang 90 độ thang cáp WxH=(800x150)mm | Cái | 9 |  | 7: Sơn tĩnh điện không nắp dày 2.0mm; 9: Á Châu (ACIT)/ Đạt Vĩnh Tiến (ĐVT)/ Bích Hạnh (BHT); 10: Việt Nam; 11: 477700; 13: 194700 | 672400 | 6051600 | 0
| Chuyển hướng dọc 90 độ thang cáp WxH=(800x150)mm | Cái | 3 |  | 7: Sơn tĩnh điện không nắp dày 2.0mm; 9: Á Châu (ACIT)/ Đạt Vĩnh Tiến (ĐVT)/ Bích Hạnh (BHT); 10: Việt Nam; 11: 477700; 13: 194700 | 672400 | 2017200 | 0
| Tê nối thang cáp WxH=(800x150)mm | Cái | 3 |  | 7: Sơn tĩnh điện không nắp dày 2.0mm; 9: Á Châu (ACIT)/ Đạt Vĩnh Tiến (ĐVT)/ Bích Hạnh (BHT); 10: Việt Nam; 11: 561900; 13: 226500 | 788400 | 2365200 | 0
| Côn thu W800-W300 | Cái | 0 |  | 7: Sơn tĩnh điện không nắp dày 2.0mm; 9: Á Châu (ACIT)/ Đạt Vĩnh Tiến (ĐVT)/ Bích Hạnh (BHT); 10: Việt Nam; 11: 426200; 13: 194000 | 620200 | 0 | 0
| Tê nối thang cáp WxH=(800x150-300x150)mm | Cái | 5 |  | 7: Sơn tĩnh điện không nắp dày 2.0mm; 9: Á Châu (ACIT)/ Đạt Vĩnh Tiến (ĐVT)/ Bích Hạnh (BHT); 10: Việt Nam; 11: 561900; 13: 226500 | 788400 | 3942000 | 0
| Tê nối thang cáp WxH=(800x150-400x150)mm | Cái | 2 |  | 7: Sơn tĩnh điện không nắp dày 2.0mm; 9: Á Châu (ACIT)/ Đạt Vĩnh Tiến (ĐVT)/ Bích Hạnh (BHT); 10: Việt Nam; 11: 561900; 13: 226500 | 788400 | 1576800 | 0
| Chuyển hướng 4 ngả thang cáp WxH=(800x150)mm | Cái | 1 |  | 7: Sơn tĩnh điện không nắp dày 2.0mm; 9: Á Châu (ACIT)/ Đạt Vĩnh Tiến (ĐVT)/ Bích Hạnh (BHT); 10: Việt Nam; 11: 814500; 13: 198800 | 1013300 | 1013300 | 0
| Côn thu thang cáp W800-W600 | Cái | 2 |  | 7: Sơn tĩnh điện không nắp dày 2.0mm; 9: Á Châu (ACIT)/ Đạt Vĩnh Tiến (ĐVT)/ Bích Hạnh (BHT); 10: Việt Nam; 11: 477700; 13: 194700 | 672400 | 1344800 | 0
| Z thang cáp WxH=(800x150) | Cái | 2 |  | 7: Sơn tĩnh điện không nắp dày 2.0mm; 9: Á Châu (ACIT)/ Đạt Vĩnh Tiến (ĐVT)/ Bích Hạnh (BHT); 10: Việt Nam; 11: 814500; 13: 237300 | 1051800 | 2103600 | 0
3 | Thang cáp WxH=(600x150)mm (loại sơn tĩnh điện dày 2.0mm) | m | 181 |  | 7: Sơn tĩnh điện không nắp dày 2.0mm; 9: Á Châu (ACIT)/ Đạt Vĩnh Tiến (ĐVT)/ Bích Hạnh (BHT); 10: Việt Nam; 11: 441000; 13: 168700 | 609700 | 110355700 | 0
| Chuyển hướng ngang 90 độ thang cáp WxH=(600x150)mm | Cái | 2 |  | 7: Sơn tĩnh điện không nắp dày 2.0mm; 9: Á Châu (ACIT)/ Đạt Vĩnh Tiến (ĐVT)/ Bích Hạnh (BHT); 10: Việt Nam; 11: 441000; 13: 168700 | 609700 | 1219400 | 0
| Chuyển hướng ngang 90 độ thang cáp WxH=(600x100)mm | Cái | 1 |  | 7: Sơn tĩnh điện không nắp dày 2.0mm; 9: Á Châu (ACIT)/ Đạt Vĩnh Tiến (ĐVT)/ Bích Hạnh (BHT); 10: Việt Nam; 11: 441000; 13: 168700 | 609700 | 609700 | 0
| Tê nối thang cáp WxH=(600x150)mm | Cái | 1 |  | 7: Sơn tĩnh điện không nắp dày 2.0mm; 9: Á Châu (ACIT)/ Đạt Vĩnh Tiến (ĐVT)/ Bích Hạnh (BHT); 10: Việt Nam; 11: 513500; 13: 194800 | 708300 | 708300 | 0
| Côn thu thang cáp W600-W300 | Cái | 2 |  | 7: Sơn tĩnh điện không nắp dày 2.0mm; 9: Á Châu (ACIT)/ Đạt Vĩnh Tiến (ĐVT)/ Bích Hạnh (BHT); 10: Việt Nam; 11: 441000; 13: 168700 | 609700 | 1219400 | 0
4 | Thang cáp WxH=(400x150)mm (loại sơn tĩnh điện dày 2.0mm) | m | 30 |  | 7: Sơn tĩnh điện không nắp dày 2.0mm; 9: Á Châu (ACIT)/ Đạt Vĩnh Tiến (ĐVT)/ Bích Hạnh (BHT); 10: Việt Nam; 11: 375400; 13: 129300 | 504700 | 15141000 | 0
5 | Thang cáp WxH=(300x150)mm (loại sơn tĩnh điện dày 2.0mm) | m | 8 |  | 7: Sơn tĩnh điện không nắp dày 2.0mm; 9: Á Châu (ACIT)/ Đạt Vĩnh Tiến (ĐVT)/ Bích Hạnh (BHT); 10: Việt Nam; 11: 320600; 13: 112300 | 432900 | 3463200 | 0
6 | Máng cáp WxH=(400x100)mm (loại sơn tĩnh điện dày 2.0mm) | m | 91 |  | 7: Sơn tĩnh điện kèm nắp dày 2.0mm; 9: Á Châu (ACIT)/ Đạt Vĩnh Tiến (ĐVT)/ Bích Hạnh (BHT); 10: Việt Nam; 11: 734200; 13: 133700 | 867900 | 78978900 | 0
| Chuyển hướng ngang 90 độ máng cáp WxH=(400x100-200x100)mm | Cái | 3 |  | 7: Sơn tĩnh điện kèm nắp dày 2.0mm; 9: Á Châu (ACIT)/ Đạt Vĩnh Tiến (ĐVT)/ Bích Hạnh (BHT); 10: Việt Nam; 11: 734200; 13: 133700 | 867900 | 2603700 | 0
| Chuyển hướng ngang 90 độ máng cáp WxH=(400x100)mm | Cái | 6 |  | 7: Sơn tĩnh điện kèm nắp dày 2.0mm; 9: Á Châu (ACIT)/ Đạt Vĩnh Tiến (ĐVT)/ Bích Hạnh (BHT); 10: Việt Nam; 11: 734200; 13: 133700 | 867900 | 5207400 | 0
| Tê nối máng cáp WxH=(400x100-200x100)mm | Cái | 11 |  | 7: Sơn tĩnh điện kèm nắp dày 2.0mm; 9: Á Châu (ACIT)/ Đạt Vĩnh Tiến (ĐVT)/ Bích Hạnh (BHT); 10: Việt Nam; 11: 890700; 13: 155200 | 1045900 | 11504900 | 0
| Tê nối máng cáp WxH=(400x100)mm | Cái | 10 |  | 7: Sơn tĩnh điện kèm nắp dày 2.0mm; 9: Á Châu (ACIT)/ Đạt Vĩnh Tiến (ĐVT)/ Bích Hạnh (BHT); 10: Việt Nam; 11: 890700; 13: 155200 | 1045900 | 10459000 | 0
| Chuyển hướng 4 ngả máng cáp WxH=(400x100-200x100)mm | Cái | 4 |  | 7: Sơn tĩnh điện kèm nắp dày 2.0mm; 9: Á Châu (ACIT)/ Đạt Vĩnh Tiến (ĐVT)/ Bích Hạnh (BHT); 10: Việt Nam; 11: 890700; 13: 135600 | 1026300 | 4105200 | 0
| Chuyển hướng 4 ngả máng cáp WxH=(400x100-300x100)mm | Cái | 4 |  | 7: Sơn tĩnh điện kèm nắp dày 2.0mm; 9: Á Châu (ACIT)/ Đạt Vĩnh Tiến (ĐVT)/ Bích Hạnh (BHT); 10: Việt Nam; 11: 1360400; 13: 141400 | 1501800 | 6007200 | 0
| Z máng cáp WxH=(400x100) | Cái | 2 |  | 7: Sơn tĩnh điện kèm nắp dày 2.0mm; 9: Á Châu (ACIT)/ Đạt Vĩnh Tiến (ĐVT)/ Bích Hạnh (BHT); 10: Việt Nam; 11: 1360400; 13: 165900 | 1526300 | 3052600 | 0
| Côn thu máng cáp W400-W200 | Cái | 4 |  | 7: Sơn tĩnh điện kèm nắp dày 2.0mm; 9: Á Châu (ACIT)/ Đạt Vĩnh Tiến (ĐVT)/ Bích Hạnh (BHT); 10: Việt Nam; 11: 734200; 13: 133700 | 867900 | 3471600 | 0
| Côn thu máng cáp W400-W300 | Cái | 8 |  | 7: Sơn tĩnh điện kèm nắp dày 2.0mm; 9: Á Châu (ACIT)/ Đạt Vĩnh Tiến (ĐVT)/ Bích Hạnh (BHT); 10: Việt Nam; 11: 734200; 13: 133700 | 867900 | 6943200 | 0
7 | Máng cáp WxH=(300x100)mm, tôn dày 1.5mm, sơn tĩnh điện | m | 612 |  | 7: Sơn tĩnh điện kèm nắp dày 2.0mm; 9: Á Châu (ACIT)/ Đạt Vĩnh Tiến (ĐVT)/ Bích Hạnh (BHT); 10: Việt Nam; 11: 489000; 13: 114400 | 603400 | 369280800 | 0
| Chuyển hướng ngang 90 độ máng cáp WxH=(300x100)mm | Cái | 46 |  | 7: Sơn tĩnh điện kèm nắp dày 1.5mm; 9: Á Châu (ACIT)/ Đạt Vĩnh Tiến (ĐVT)/ Bích Hạnh (BHT); 10: Việt Nam; 11: 489000; 13: 114400 | 603400 | 27756400 | 0
| Chuyển hướng dọc 90 độ máng cáp WxH=(300x100)mm | Cái | 19 |  | 7: Sơn tĩnh điện kèm nắp dày 1.5mm; 9: Á Châu (ACIT)/ Đạt Vĩnh Tiến (ĐVT)/ Bích Hạnh (BHT); 10: Việt Nam; 11: 489000; 13: 114400 | 603400 | 11464600 | 0
| Tê nối máng cáp WxH=(300x100)mm | Cái | 20 |  | 7: Sơn tĩnh điện kèm nắp dày 1.5mm; 9: Á Châu (ACIT)/ Đạt Vĩnh Tiến (ĐVT)/ Bích Hạnh (BHT); 10: Việt Nam; 11: 593600; 13: 133900 | 727500 | 14550000 | 0
| Chuyển hướng 4 ngả thang cáp WxH=(300x100)mm | Cái | 1 |  | 7: Sơn tĩnh điện kèm nắp dày 1.5mm; 9: Á Châu (ACIT)/ Đạt Vĩnh Tiến (ĐVT)/ Bích Hạnh (BHT); 10: Việt Nam; 11: 907500; 13: 119600 | 1027100 | 1027100 | 0
| Côn thu W300-W200 | Cái | 11 |  | 7: Sơn tĩnh điện kèm nắp dày 1.5mm; 9: Á Châu (ACIT)/ Đạt Vĩnh Tiến (ĐVT)/ Bích Hạnh (BHT); 10: Việt Nam; 11: 489000; 13: 114400 | 603400 | 6637400 | 0
| Z máng cáp WxH=(300x100) | Cái | 3 |  | 7: Sơn tĩnh điện kèm nắp dày 1.5mm; 9: Á Châu (ACIT)/ Đạt Vĩnh Tiến (ĐVT)/ Bích Hạnh (BHT); 10: Việt Nam; 11: 907500; 13: 142300 | 1049800 | 3149400 | 0
| Tê nối máng cáp WxH=(300x100-200x100)mm | Cái | 5 |  | 7: Sơn tĩnh điện kèm nắp dày 1.5mm; 9: Á Châu (ACIT)/ Đạt Vĩnh Tiến (ĐVT)/ Bích Hạnh (BHT); 10: Việt Nam; 11: 593600; 13: 133900 | 727500 | 3637500 | 0
8 | Máng cáp WxH=(200x100)mm, tôn dày 1.5mm, sơn tĩnh điện | m | 731 |  | 7: Sơn tĩnh điện kèm nắp dày 2.0mm; 9: Á Châu (ACIT)/ Đạt Vĩnh Tiến (ĐVT)/ Bích Hạnh (BHT); 10: Việt Nam; 11: 387300; 13: 105400 | 492700 | 360163700 | 0
| Chuyển hướng ngang 90 độ máng cáp WxH=(200x100)mm | Cái | 26 |  | 7: Sơn tĩnh điện kèm nắp dày 1.5mm; 9: Á Châu (ACIT)/ Đạt Vĩnh Tiến (ĐVT)/ Bích Hạnh (BHT); 10: Việt Nam; 11: 387300; 13: 105400 | 492700 | 12810200 | 0
| Chuyển hướng dọc 90 độ máng cáp WxH=(200x100)mm | Cái | 49 |  | 7: Sơn tĩnh điện kèm nắp dày 1.5mm; 9: Á Châu (ACIT)/ Đạt Vĩnh Tiến (ĐVT)/ Bích Hạnh (BHT); 10: Việt Nam; 11: 387300; 13: 105400 | 492700 | 24142300 | 0
| Tê nối máng cáp WxH=(200x100)mm | Cái | 3 |  | 7: Sơn tĩnh điện kèm nắp dày 1.5mm; 9: Á Châu (ACIT)/ Đạt Vĩnh Tiến (ĐVT)/ Bích Hạnh (BHT); 10: Việt Nam; 11: 467100; 13: 123200 | 590300 | 1770900 | 0
| Z máng cáp WxH=(200x100) | Cái | 5 |  | 7: Sơn tĩnh điện kèm nắp dày 1.5mm; 9: Á Châu (ACIT)/ Đạt Vĩnh Tiến (ĐVT)/ Bích Hạnh (BHT); 10: Việt Nam; 11: 706900; 13: 130400 | 837300 | 4186500 | 0
9 | Máng cáp WxH=(300x50)mm, tôn dày 1.5mm, sơn tĩnh điện | m | 187 |  | 7: Sơn tĩnh điện kèm nắp dày 2.0mm; 9: Á Châu (ACIT)/ Đạt Vĩnh Tiến (ĐVT)/ Bích Hạnh (BHT); 10: Việt Nam; 11: 439100; 13: 113800 | 552900 | 103392300 | 0
| Chuyển hướng ngang 90 độ máng cáp WxH=(300x50)mm | Cái | 3 |  | 7: Sơn tĩnh điện kèm nắp dày 1.5mm; 9: Á Châu (ACIT)/ Đạt Vĩnh Tiến (ĐVT)/ Bích Hạnh (BHT); 10: Việt Nam; 11: 439100; 13: 113800 | 552900 | 1658700 | 0
| Chuyển hướng dọc 90 độ máng cáp WxH=(300x50)mm | Cái | 76 |  | 7: Sơn tĩnh điện kèm nắp dày 1.5mm; 9: Á Châu (ACIT)/ Đạt Vĩnh Tiến (ĐVT)/ Bích Hạnh (BHT); 10: Việt Nam; 11: 439100; 13: 113800 | 552900 | 42020400 | 0
| Tê nối máng cáp WxH=(300x50)mm | Cái | 77 |  | 7: Sơn tĩnh điện kèm nắp dày 1.5mm; 9: Á Châu (ACIT)/ Đạt Vĩnh Tiến (ĐVT)/ Bích Hạnh (BHT); 10: Việt Nam; 11: 531300; 13: 133100 | 664400 | 51158800 | 0
| Tê nối máng cáp WxH=(300x50-200x50)mm | Cái | 38 |  | 7: Sơn tĩnh điện kèm nắp dày 1.5mm; 9: Á Châu (ACIT)/ Đạt Vĩnh Tiến (ĐVT)/ Bích Hạnh (BHT); 10: Việt Nam; 11: 531300; 13: 133100 | 664400 | 25247200 | 0
| Côn thu W300-W200 | Cái | 3 |  | 7: Sơn tĩnh điện kèm nắp dày 1.5mm; 9: Á Châu (ACIT)/ Đạt Vĩnh Tiến (ĐVT)/ Bích Hạnh (BHT); 10: Việt Nam; 11: 439100; 13: 113800 | 552900 | 1658700 | 0
10 | Máng cáp WxH=(200x50)mm, tôn dày 1.5mm, sơn tĩnh điện | m | 2024 |  | 7: Sơn tĩnh điện kèm nắp dày 2.0mm; 9: Á Châu (ACIT)/ Đạt Vĩnh Tiến (ĐVT)/ Bích Hạnh (BHT); 10: Việt Nam; 11: 337300; 13: 104800 | 442100 | 894810400 | 0
| Chuyển hướng ngang 90 độ máng cáp WxH=(200x50)mm | Cái | 39 |  | 7: Sơn tĩnh điện kèm nắp dày 1.5mm; 9: Á Châu (ACIT)/ Đạt Vĩnh Tiến (ĐVT)/ Bích Hạnh (BHT); 10: Việt Nam; 11: 337300; 13: 104800 | 442100 | 17241900 | 0
| Chuyển hướng dọc 90 độ máng cáp WxH=(200x50)mm | Cái | 0 |  | 7: Sơn tĩnh điện kèm nắp dày 1.5mm; 9: Á Châu (ACIT)/ Đạt Vĩnh Tiến (ĐVT)/ Bích Hạnh (BHT); 10: Việt Nam; 11: 337300; 13: 104800 | 442100 | 0 | 0
| Tê nối máng cáp WxH=(200x50)mm | m cái | 0 |  | 7: Sơn tĩnh điện kèm nắp dày 1.5mm; 9: Á Châu (ACIT)/ Đạt Vĩnh Tiến (ĐVT)/ Bích Hạnh (BHT); 10: Việt Nam; 11: 364600; 13: 121900 | 486500 | 0 | 0
| Giá đỡ thang cáp trục đứng | Cái | 196 |  | 11: Đã bao gồm; 13: Đã bao gồm | 0 | 0 | 0 | Đã bao gồm
11 | Thanh đỡ thép L50x50x5 | m | 1549 |  | 11: Đã bao gồm; 13: Đã bao gồm | 0 | 0 | 0 | Đã bao gồm
12 | Ti treo thép M12 | m | 3474 |  | 11: Đã bao gồm; 13: Đã bao gồm | 0 | 0 | 0 | Đã bao gồm
13 | Bu lông nở | Gói | 48 |  | 11: Đã bao gồm; 13: Đã bao gồm | 0 | 0 | 0 | Đã bao gồm
II | HỆ THỐNG BUSDUCT
1 | Thanh dẫn nhôm tiếp xúc đồng (Copper contact busway) 3200A 100kA/s 3P4W (3P+100%N+50%E by housing), IP65, Mylar Class B, Fire Resistance - Từ tủ LV-G.3 đến tủ MSB1.2
| Thanh dẫn không có lỗ mở Feeder | m | 8.3 |  | 7: Thanh dẫn bằng nhôm tiếp điểm đồng, 3200A, 100kA/1s 3P4W (3P+100%N+50%E by housing), IP65, color ANSI 49 grey; 9: Schneider/ ABB; 10: China; 11: 17101400; 13: 987700 | 18089100 | 150139530 | 0 | Chiều dài thanh dẫn được nghiệm thu bao gồm chiều dài của các phụ kiện.( Co, nối…)
| Chuyển hướng 90ᴼ (Phí gia công) Elbow 90ᴼ (Labor cost) | Vị trí | 4 |  | 9: Schneider/ ABB; 10: China; 11: Vật tư tính theo chiều dài m thanh dẫn; 13: 14756200 | 14756200 | 59024800 | 0
| Đấu nối với tủ điện (Phí gia công) Flanged End (Labor cost) | Vị trí | 2 |  | 9: Schneider/ ABB; 10: China; 11: Vật tư tính theo chiều dài m thanh dẫn; 13: 7826100 | 7826100 | 15652200 | 0
| Giá treo trục ngang Horizontal Hanger | Cái | 5 |  | 9: Schneider/ ABB; 10: China; 11: 423200; 13: 103900 | 527100 | 2635500 | 0
2 | Thanh dẫn nhôm tiếp xúc đồng (Copper contact busway) 1600A 65kA/s 3P4W (3P+100%N+50%E by housing), IP65, Mylar Class B, Fire Resistance - Từ tủ LV-G.6 đến tủ MSB2.2
| Thanh dẫn không có lỗ mở Feeder | m | 6 |  | 7: Thanh dẫn bằng nhôm tiếp điểm đồng, 1600A, 65kA/1s 3P4W (3P+100%N+50%E by housing), IP65, color ANSI 49 grey; 9: Schneider/ ABB; 10: China; 11: 9411000; 13: 588100 | 9999100 | 59994600 | 0 | Chiều dài thanh dẫn được nghiệm thu bao gồm chiều dài của các phụ kiện.( Co, nối…)
| Chuyển hướng 90ᴼ (Phí gia công) Elbow 90ᴼ (Labor cost) | Vị trí | 4 |  | 9: Schneider/ ABB; 10: China; 11: Vật tư tính theo chiều dài m thanh dẫn; 13: 8645600 | 8645600 | 34582400 | 0
| Đấu nối với tủ điện Flanged End | Vị trí | 2 |  | 9: Schneider/ ABB; 10: China; 11: Vật tư tính theo chiều dài m thanh dẫn; 13: 7975800 | 7975800 | 15951600 | 0
| Giá treo trục ngang Horizontal Hanger | Cái | 3 |  | 9: Schneider/ ABB; 10: China; 11: 346600; 13: 67600 | 414200 | 1242600 | 0
3 | Thanh dẫn nhôm tiếp xúc đồng (Copper contact busway) 2000A 65kA/s 3P4W (3P+100%N+50%E by housing), IP65, Mylar Class B - Từ tủ MSB1.4 đến tủ tầng 25
| Thanh dẫn không có lỗ mở Feeder | m | 56 |  | 7: Thanh dẫn bằng nhôm tiếp điểm đồng, 2000A, 65kA/1s 3P4W (3P+100%N+50%E by housing), IP65, color ANSI 49 grey; 9: Schneider/ ABB; 10: China; 11: 9071700; 13: 608600 | 9680300 | 542096800 | 0 | Chiều dài thanh dẫn được nghiệm thu bao gồm chiều dài của các phụ kiện.( Co, nối…)
| Thanh dẫn có lỗ mở Feeder | m | 67 |  | 7: Thanh dẫn bằng nhôm tiếp điểm đồng, 2000A, 65kA/1s 3P4W (3P+100%N+50%E by housing), IP54, color ANSI 49 grey; 9: Schneider/ ABB; 10: China; 11: 8989100; 13: 608200 | 9597300 | 643019100 | 0 | Chiều dài thanh dẫn được nghiệm thu bao gồm chiều dài của các phụ kiện.( Co, nối…)
| Lỗ mở lấy điện (Phí gia công) Plug In Opening (Labor cost) | Vị trí | 20 |  | 9: Schneider/ ABB; 10: China; 11: Vật tư tính theo chiều dài m thanh dẫn; 13: 1835000 | 1835000 | 36700000 | 0
| Chuyển hướng 90ᴼ (Phí gia công) Elbow 90ᴼ (Labor cost) | Vị trí | 10 |  | 9: Schneider/ ABB; 10: China; 11: Vật tư tính theo chiều dài m thanh dẫn; 13: 7985200 | 7985200 | 79852000 | 0
| Đấu nối với tủ điện (Phí gia công) Flanged End (Labor cost) | Vị trí | 1 |  | 9: Schneider/ ABB; 10: China; 11: Vật tư tính theo chiều dài m thanh dẫn; 13: 7870300 | 7870300 | 7870300 | 0
| Đầu che cuối thanh dẫn End Closure | Cái | 1 |  | 9: Schneider/ ABB; 10: China; 11: 1042000; 13: 453600 | 1495600 | 1495600 | 0
| Giá treo trục ngang Horizontal Hanger | Cái | 10 |  | 9: Schneider/ ABB; 10: China; 11: 360100; 13: 69900 | 430000 | 4300000 | 0
| Giá treo lò xo trục đứng Spring Hanger | Cái | 25 |  | 9: Schneider/ ABB; 10: China; 11: 715600; 13: 77000 | 792600 | 19815000 | 0
| Bộ chia điện kèm MCCB 3P 160A 36kA Plug-in Unit with MCCB 3P 160A 36kA | Cái | 19 |  | 9: Schneider/ ABB; 10: China; 11: 12400400; 13: 346500 | 12746900 | 242191100 | 0
| Bộ chia điện kèm MCCB 3P 100A 36kA Plug-in Unit with MCCB 3P 100A 36kA | Bộ | 1 |  | 9: Schneider/ ABB; 10: China; 11: 10299900; 13: 335200 | 10635100 | 10635100 | 0
4 | Thanh dẫn nhôm tiếp xúc đồng (Copper contact busway) 2000A 65kA/s 3P4W (3P+100%N+50%E by housing), IP65, Mylar Class B - Từ tủ MSB1.3 đến tủ tầng 22
| Thanh dẫn không có lỗ mở Feeder | m | 87 |  | 7: Thanh dẫn bằng nhôm tiếp điểm đồng, 2000A, 65kA/1s 3P4W (3P+100%N+50%E by housing), IP65, color ANSI 49 grey; 9: Schneider/ ABB; 10: China; 11: 9071700; 13: 608600 | 9680300 | 842186100 | 0 | Chiều dài thanh dẫn được nghiệm thu bao gồm chiều dài của các phụ kiện.( Co, nối…)
| Thanh dẫn có lỗ mở Feeder | m | 59.5 |  | 7: Thanh dẫn bằng nhôm tiếp điểm đồng, 2000A, 65kA/1s 3P4W (3P+100%N+50%E by housing), IP54, color ANSI 49 grey; 9: Schneider/ ABB; 10: China; 11: 8989100; 13: 608200 | 9597300 | 571039350 | 0 | Chiều dài thanh dẫn được nghiệm thu bao gồm chiều dài của các phụ kiện.( Co, nối…)
| Lỗ mở lấy điện (Phí gia công) Plug In Opening (Labor cost) | Vị trí | 17 |  | 9: Schneider/ ABB; 10: China; 11: Vật tư tính theo chiều dài m thanh dẫn; 13: 1835000 | 1835000 | 31195000 | 0
| Chuyển hướng 90ᴼ (Phí gia công) Elbow 90ᴼ (Labor cost) | Vị trí | 10 |  | 9: Schneider/ ABB; 10: China; 11: Vật tư tính theo chiều dài m thanh dẫn; 13: 7985200 | 7985200 | 79852000 | 0
| Đấu nối với tủ điện (Phí gia công) Flanged End (Labor cost) | Vị trí | 1 |  | 9: Schneider/ ABB; 10: China; 11: Vật tư tính theo chiều dài m thanh dẫn; 13: 7870300 | 7870300 | 7870300 | 0
| Đầu che cuối thanh dẫn End Closure | Cái | 1 |  | 9: Schneider/ ABB; 10: China; 11: 1042000; 13: 453600 | 1495600 | 1495600 | 0
| Giá treo trục ngang Horizontal Hanger | Cái | 10 |  | 9: Schneider/ ABB; 10: China; 11: 360100; 13: 69900 | 430000 | 4300000 | 0
| Giá treo lò xo trục đứng Spring Hanger | Cái | 22 |  | 9: Schneider/ ABB; 10: China; 11: 715600; 13: 77000 | 792600 | 17437200 | 0
| Bộ chia điện kèm MCCB 3P 160A 36kA Plug-in Unit with MCCB 3P 160A 36kA | Cái | 17 |  | 9: Schneider/ ABB; 10: China; 11: 12400400; 13: 346500 | 12746900 | 216697300 | 0
VIII | HỆ THỐNG CHỐNG SÉT - NỐI ĐẤT
1 | Kim thu sét, loại phát tia tiên đạo, bán kính bảo vệ 97m | Cái | 1 |  |  | Bán kính bảo vệ: Rp = 100 mét (Cấp III) Đạt tiêu chuẩn: NF C17-102:2011 | LAP - BX175T | Liva | Turkey | 6244400 |  | 1800900 |  |  | 8045300 | 8045300 | 0
2 | Gía đỡ kim thu sét, bộ chân trụ đỡ, đai cố định thép, kẹp cáp, cột thép | Lô | 1 |  | 10: Việt Nam; 11: 12681900; 13: 7103400 | 19785300 | 19785300 | 0
3 | Dây dẫn sét đồng trần 70mm2 | m | 519 |  |  | 0.6/1kV | C 70 | Cadivi | Việt Nam | 297600 |  | 28800 |  |  | 326400 | 169401600 | 0
4 | Dây thu sét, thanh đồng (25x3)mm | m | 1310 |  | 10: Việt Nam; 11: 302500; 13: 49700 | 352200 | 461382000 | 0
5 | Dây nối đất đồng trần 70mm2 | m | 0 |  |  | 0.6/1kV | C 70 | Cadivi | Việt Nam | 271500 |  | 28800 |  |  | 300300 | 0 | 0
6 | Dây nối đất đồng trần (1x16)mm2 | m | 36 |  |  | 0.6/1kV | C 16 | Cadivi | Việt Nam | 74800 |  | 11400 |  |  | 86200 | 3103200 | 0
7 | Dây nối đất đồng trần (1x120)mm2 | m | 30 |  |  | 0.6/1kV | C 120 | Cadivi | Việt Nam | 504400 |  | 36300 |  |  | 540700 | 16221000 | 0
8 | Dây nối đất đồng trần (1x240)mm2 | m | 79 |  |  | 0.6/1kV | C 240 | Cadivi | Việt Nam | 998600 |  | 47400 |  |  | 1046000 | 82634000 | 0
9 | Dây nối đất Cu/PVC (1x120)mm2 | m | 642 |  |  | 0.6/1kV | CV-120 | Cadivi | Việt Nam | 517600 |  | 36300 |  |  | 553900 | 355603800 | 0
10 | Dây nối đất Cu/PVC (1x16)mm2 | m | 168 |  |  | 0.6/1kV | CV-16 | Cadivi | Việt Nam | 74400 |  | 11400 |  |  | 85800 | 14414400 | 0
11 | Tấm nối đất (150x50x5)mm | Cái | 54 |  | 8: KT: L300xW148xH75mm; 10: Việt Nam; 11: 1931300; 13: 85800 | 2017100 | 108923400 | 0
12 | Cọc nối đất | Cái | 8 | Khối lượng cọc tiếp địa cho khu vực Trạm biến áp (Nhà thầu Xây dựng đã thi công xong các Bãi cọc tiếp địa trong tầng hầm) | 7: Thép mạ đồng D16x2.4m; 9: Cát Vạn Lợi; 10: Việt Nam; 11: 527400; 13: 218500 | 745900 | 5967200 | 0
13 | Hộp kiểm tra tiếp địa | Bộ | 6 |  | 7: Hộp nhôm, KT: 263x153x70mm; 10: Việt Nam; 11: 1210300; 13: 177900 | 1388200 | 8329200 | 0
14 | Vật liệu phụ, nhân công hoàn thiện | Gói | 1 | Bao gồm các mối hàn hóa nhiệt | 11: Đã bao gồm; 13: Đã bao gồm | 0 | 0 | 0 | Đã bao gồm
15 | Ống luồn dây PVC cứng D40 | m | 513 |  | 7: Lực nén: 750N Đường kính ngoài: 40mm Độ dày: 2.3mm; 9: Sam Phú/ AC; 10: Việt Nam; 11: 50200; 13: 27900 | 78100 | 40065300 | 0
ĐẦU MỤC CÔNG VIỆC THEO KLMT
| HẠNG MỤC: ĐIỆN NHẸ | [14 empty] | 1893615371
I | Thang máng cáp
1 | Thang cáp kim loại WxH-500x100mm | m | 209.3 |  | 7: Sơn tĩnh điện không nắp dày 2.0mm; 9: Á Châu (ACIT)/ Đạt Vĩnh Tiến (ĐVT)/ Bích Hạnh (BHT); 10: Việt Nam; 11: 333200; 13: 144600 | 477800 | 100003540 | 0
| Tê nối thang cáp WxH=(500x100)mm | Cái | 2 |  | 7: Sơn tĩnh điện không nắp dày 2.0mm; 9: Á Châu (ACIT)/ Đạt Vĩnh Tiến (ĐVT)/ Bích Hạnh (BHT); 10: Việt Nam; 11: 387400; 13: 145300 | 532700 | 1065400 | 0
| Chuyển hướng ngang 90 độ thang cáp WxH=(500x100)mm | Cái | 8 |  | 7: Sơn tĩnh điện không nắp dày 2.0mm; 9: Á Châu (ACIT)/ Đạt Vĩnh Tiến (ĐVT)/ Bích Hạnh (BHT); 10: Việt Nam; 11: 333200; 13: 144600 | 477800 | 3822400 | 0
| Chuyển hướng dọc 90 độ thang cáp WxH=(500x100)mm | Cái | 4 |  | 7: Sơn tĩnh điện không nắp dày 2.0mm; 9: Á Châu (ACIT)/ Đạt Vĩnh Tiến (ĐVT)/ Bích Hạnh (BHT); 10: Việt Nam; 11: 333200; 13: 144600 | 477800 | 1911200 | 0
2 | Thang cáp kim loại WxH-400x100mm | m | 48.8 |  | 7: Sơn tĩnh điện không nắp dày 2.0mm; 9: Á Châu (ACIT)/ Đạt Vĩnh Tiến (ĐVT)/ Bích Hạnh (BHT); 10: Việt Nam; 11: 314300; 13: 128500 | 442800 | 21608640 | 0
| Tê nối máng cáp WxH=(400x100)mm | Cái | 0 |  | 7: Sơn tĩnh điện không nắp dày 2.0mm; 9: Á Châu (ACIT)/ Đạt Vĩnh Tiến (ĐVT)/ Bích Hạnh (BHT); 10: Việt Nam; 11: 365900; 13: 148800 | 514700 | 0 | 0
| Chuyển hướng ngang 90 độ máng cáp WxH=(400x100)mm | Cái | 0 |  | 7: Sơn tĩnh điện không nắp dày 2.0mm; 9: Á Châu (ACIT)/ Đạt Vĩnh Tiến (ĐVT)/ Bích Hạnh (BHT); 10: Việt Nam; 11: 314300; 13: 128500 | 442800 | 0 | 0
| Chữ thập nối thang cáp WxH=(400x100)mm | Cái | 1 |  | 7: Sơn tĩnh điện không nắp dày 2.0mm; 9: Á Châu (ACIT)/ Đạt Vĩnh Tiến (ĐVT)/ Bích Hạnh (BHT); 10: Việt Nam; 11: 520700; 13: 131100 | 651800 | 651800 | 0
| Chuyển hướng ngang 90 độ thang cáp WxH=(400x100)mm | Cái | 5 |  | 7: Sơn tĩnh điện không nắp dày 2.0mm; 9: Á Châu (ACIT)/ Đạt Vĩnh Tiến (ĐVT)/ Bích Hạnh (BHT); 10: Việt Nam; 11: 314300; 13: 128500 | 442800 | 2214000 | 0
| Chuyển hướng dọc 90 độ thang cáp WxH=(400x100)mm | Cái | 1 |  | 7: Sơn tĩnh điện không nắp dày 2.0mm; 9: Á Châu (ACIT)/ Đạt Vĩnh Tiến (ĐVT)/ Bích Hạnh (BHT); 10: Việt Nam; 11: 314300; 13: 128500 | 442800 | 442800 | 0
3 | Máng cáp kim loại WxH-200x100mm | m | 0 |  | 7: Sơn tĩnh điện kèm nắp dày 1.5mm; 9: Á Châu (ACIT)/ Đạt Vĩnh Tiến (ĐVT)/ Bích Hạnh (BHT); 10: Việt Nam; 11: 387300; 13: 105400 | 492700 | 0 | 0
| Chuyển hướng ngang 90 độ máng cáp WxH=(200x100)mm | Cái | 0 |  | 7: Sơn tĩnh điện kèm nắp dày 1.5mm; 9: Á Châu (ACIT)/ Đạt Vĩnh Tiến (ĐVT)/ Bích Hạnh (BHT); 10: Việt Nam; 11: 387300; 13: 105400 | 492700 | 0 | 0
| Tê nối máng cáp WxH=(200x100)mm | Cái | 0 |  | 7: Sơn tĩnh điện kèm nắp dày 1.5mm; 9: Á Châu (ACIT)/ Đạt Vĩnh Tiến (ĐVT)/ Bích Hạnh (BHT); 10: Việt Nam; 11: 467100; 13: 123200 | 590300 | 0 | 0
4 | Máng cáp kim loại WxH-200x50mm | m | 871.99 |  | 7: Sơn tĩnh điện kèm nắp dày 1.5mm; 9: Á Châu (ACIT)/ Đạt Vĩnh Tiến (ĐVT)/ Bích Hạnh (BHT); 10: Việt Nam; 11: 337300; 13: 104800 | 442100 | 385506779 | 0
| Chuyển hướng ngang 90 độ máng cáp WxH=(200x50)mm | Cái | 40 |  | 7: Sơn tĩnh điện kèm nắp dày 1.5mm; 9: Á Châu (ACIT)/ Đạt Vĩnh Tiến (ĐVT)/ Bích Hạnh (BHT); 10: Việt Nam; 11: 337300; 13: 104800 | 442100 | 17684000 | 0
| Chuyển hướng dọc 90 độ máng cáp WxH=(200x50)mm | Cái | 5 |  | 7: Sơn tĩnh điện kèm nắp dày 1.5mm; 9: Á Châu (ACIT)/ Đạt Vĩnh Tiến (ĐVT)/ Bích Hạnh (BHT); 10: Việt Nam; 11: 320600; 13: 100500 | 421100 | 2105500 | 0
| Tê nối máng cáp WxH=(200x50)mm | Cái | 26 |  | 7: Sơn tĩnh điện kèm nắp dày 1.5mm; 9: Á Châu (ACIT)/ Đạt Vĩnh Tiến (ĐVT)/ Bích Hạnh (BHT); 10: Việt Nam; 11: 404700; 13: 122400 | 527100 | 13704600 | 0
5 | Máng cáp kim loại WxH-150x50mm | m | 1724.49 |  | 7: Sơn tĩnh điện kèm nắp dày 1.5mm; 9: Á Châu (ACIT)/ Đạt Vĩnh Tiến (ĐVT)/ Bích Hạnh (BHT); 10: Việt Nam; 11: 275000; 13: 93800 | 368800 | 635991912 | 0
| Tê nối máng cáp WxH=(150x50)mm | Cái | 20 |  | 7: Sơn tĩnh điện kèm nắp dày 1.5mm; 9: Á Châu (ACIT)/ Đạt Vĩnh Tiến (ĐVT)/ Bích Hạnh (BHT); 10: Việt Nam; 11: 330300; 13: 109900 | 440200 | 8804000 | 0
| Chuyển hướng ngang 90 độ máng cáp WxH=(150x50)mm | Cái | 89 |  | 7: Sơn tĩnh điện kèm nắp dày 1.5mm; 9: Á Châu (ACIT)/ Đạt Vĩnh Tiến (ĐVT)/ Bích Hạnh (BHT); 10: Việt Nam; 11: 275000; 13: 93800 | 368800 | 32823200 | 0
| Chuyển hướng dọc 90 độ máng cáp WxH=(150x50)mm | Cái | 19 |  | 7: Sơn tĩnh điện kèm nắp dày 1.5mm; 9: Á Châu (ACIT)/ Đạt Vĩnh Tiến (ĐVT)/ Bích Hạnh (BHT); 10: Việt Nam; 11: 275000; 13: 93800 | 368800 | 7007200 | 0
| Thang cáp WxH=(400x50)mm | m | 66 |  | 7: Sơn tĩnh điện không nắp dày 2.0mm; 9: Á Châu (ACIT)/ Đạt Vĩnh Tiến (ĐVT)/ Bích Hạnh (BHT); 10: Việt Nam; 11: 253100; 13: 127800 | 380900 | 25139400 | 0
| Chuyển hướng ngang 90 độ thang cáp WxH=(400x50)mm | Cái | 4 |  | 7: Sơn tĩnh điện không nắp dày 2.0mm; 9: Á Châu (ACIT)/ Đạt Vĩnh Tiến (ĐVT)/ Bích Hạnh (BHT); 10: Việt Nam; 11: 253100; 13: 127800 | 380900 | 1523600 | 0
| Chuyển hướng dọc 90 độ thang cáp WxH=(400x50)mm | Cái | 1 |  | 7: Sơn tĩnh điện không nắp dày 2.0mm; 9: Á Châu (ACIT)/ Đạt Vĩnh Tiến (ĐVT)/ Bích Hạnh (BHT); 10: Việt Nam; 11: 253100; 13: 127800 | 380900 | 380900 | 0
| Tê nối thang cáp WxH=(400x50)mm | Cái | 3 |  | 7: Sơn tĩnh điện không nắp dày 2.0mm; 9: Á Châu (ACIT)/ Đạt Vĩnh Tiến (ĐVT)/ Bích Hạnh (BHT); 10: Việt Nam; 11: 289400; 13: 128200 | 417600 | 1252800 | 0
6 | Thanh đỡ thép L50x50x5 | m | 578.6462 |  | 11: Đã bao gồm; 13: Đã bao gồm | 0 | 0 | 0 | Đã bao gồm
7 | Ti treo thép M12 | m | 2614 |  | 11: Đã bao gồm; 13: Đã bao gồm | 0 | 0 | 0 | Đã bao gồm
8 | Vật tư phụ hoàn thiện toàn bộ hệ thống | Lô | 1 |  | 11: Đã bao gồm; 13: Đã bao gồm | 0 | 0 | 0 | Đã bao gồm
II | Hệ thống nối đất thông tin
1 | Tấm nối đất (150x50x5)mm | cái | 19 |  | 8: KT: L300xW148xH75mm; 10: Việt Nam; 11: 1931300; 13: 85800 | 2017100 | 38324900 | 0
2 | Dây nối đất Cu/PVC (1x16)mm2 | m | 284 |  |  | 0.6/1kV | CV-16 | Cadivi | Việt Nam | 74400 |  | 11400 |  |  | 85800 | 24367200 | 0
Hê thống điện thoại - mạng - truyền hình
III | Vật tư thiết bị đầu tư cho BQL tòa nhà
1 | Ổ cắm mạng đơn 1xRJ45, bao gồm mặt và hạt | Cái | 10 |  | 9: Sam Phú/ AC; 10: Việt Nam; 11: 6300; 13: 35300 | 41600 | 416000 | 0 | NT chỉ cung cấp và lắp đặt đế âm
2 | Ống PVC D20 | m | 100 |  | 7: Lực nén: 750N Đường kính ngoài: 20mm Độ dày: 1.6mm; 9: Sam Phú/ AC; 10: Việt Nam; 11: 11700; 13: 18100 | 29800 | 2980000 | 0 | Đơn giá ống đi nổi
IV | PHẦN VẬT TƯ THIẾT BỊ ĐẦU TƯ CHO CĂN HỘ
1 | Ổ cắm mạng đơn 1xRJ45, bao gồm cả mặt và hạt | Cái | 1109 |  | 9: Sam Phú/ AC; 10: Việt Nam; 11: 6300; 13: 35300 | 41600 | 46134400 | 0 | NT chỉ cung cấp và lắp đặt đế âm
2 | Ổ cắm truyền hình, bao gồm mặt cả hạt | Cái | 1109 |  | 9: Sam Phú/ AC; 10: Việt Nam; 11: 6300; 13: 35300 | 41600 | 46134400 | 0 | NT chỉ cung cấp và lắp đặt đế âm
3 | Ống PVC D20 | m | 15826 |  | 7: Lực nén: 750N Đường kính ngoài: 20mm Độ dày: 1.6mm; 9: Sam Phú/ AC; 10: Việt Nam; 11: 11700; 13: 18100 | 29800 | 471614800 | 0 | Đơn giá ống đi nổi
4 | Vật tư phụ hoàn thiện toàn bộ hệ thống | Lô | 1 |  | 11: Đã bao gồm; 13: Đã bao gồm | 0 | 0 | 0 | Đã bao gồm
A | ĐẦU MỤC CÔNG VIỆC THEO KLMT | [14 empty] | 30727290604.7
I | Phần thiết bị + phụ kiện chính
1 | Bơm thoát nước sàn hầm ( thông số 1 bơm Q=12m3/h. H=15m, N=2,5KW), ( bao gồm phụ kiện : khớp nối nhanh, xích kéo, thanh dẫn hướng…) | Cụm | 3 | Bơm thả chìm, nguyên cụm (bao gồm 02 bơm) |  | Bơm thả chìm | Cụm 2 bơm chưa bao gồm hệ cơ khí ( van, ống…) và tủ điện điều khiển | Grundfos / Wilo | China | 69692500 |  | 5176300 |  |  | 74868800 | 224606400 | 0
2 | Bơm hố pít thang máy ( thông số 1 bơm Q=10m3/h. H=15m, N=1,5KW), ( bao gồm phụ kiện : khớp nối nhanh, xích kéo, thanh dẫn hướng…) | Cụm | 2 | Bơm thả chìm, nguyên cụm (bao gồm 02 bơm) |  | Bơm thả chìm | Cụm 2 bơm chưa bao gồm hệ cơ khí ( van, ống…) và tủ điện điều khiển | Grundfos / Wilo | China | 69692500 |  | 5176300 |  |  | 74868800 | 149737600 | 0
3 | Bơm bể bơm trung chuyển ( thông số bơm Q=6m3/h. H=6m), ( bao gồm phụ kiện : khớp nối nhanh, xích kéo, thanh dẫn hướng…) | Cụm | 2 | Bơm thả chìm, nguyên cụm (bao gồm 02 bơm) |  | Bơm thả chìm | Cụm 2 bơm chưa bao gồm hệ cơ khí ( van, ống…) và tủ điện điều khiển | Grundfos / Wilo | China | 57910000 |  | 5176300 |  |  | 63086300 | 126172600 | 0
4 | Bơm cấp nước lên mái khối A ( thông số 1 bơm Q=40m3/h. H=130m, N=22KW), ( bao gồm phụ kiện ) | Cụm | 1 | Bơm trục đứng, đa tầng cánh, nguyên cụm (bao gồm 02 bơm) |  | Bơm trục đứng, đa tầng cánh | Cụm 2 bơm chưa bao gồm hệ cơ khí ( van, ống…) và tủ điện điều khiển | Grundfos / Wilo | Sinagpore / China | 650260100 |  | 29818800 |  |  | 680078900 | 680078900 | 0 | Nguyên cụm Bơm nhập khẩu nguyên chiếc - Cụm bơm bao gồm 2 bơm,hệ cơ khí, tủ điều khiển được lắp ráp tại dự án.
5 | Bơm cấp nước lên mái khối B ( thông số 1 bơm Q=40m3/h. H=120m, N=22KW), ( bao gồm phụ kiện ) | Cụm | 1 | Bơm trục đứng, đa tầng cánh, nguyên cụm (bao gồm 02 bơm) |  | Bơm trục đứng, đa tầng cánh | Cụm 2 bơm chưa bao gồm hệ cơ khí ( van, ống…) và tủ điện điều khiển | Grundfos / Wilo | Sinagpore / China | 615980100 |  | 29818800 |  |  | 645798900 | 645798900 | 0 | Nguyên cụm Bơm nhập khẩu nguyên chiếc - Cụm bơm bao gồm 2 bơm,hệ cơ khí, tủ điều khiển được lắp ráp tại dự án.
6 | Bơm biến tần tăng áp khối đế (thông số 1 bơm Q=40m3/h. H=56m,N=11KW), ( bao gồm phụ kiện ) | Cụm | 1 | Bơm trục đứng, đa tầng cánh, nguyên cụm (bao gồm 02 bơm) |  | Bơm trục ngang, đa tầng cánh | Bơm nhập khẩu nguyên cụm bao gồm hệ cơ khí va tủ điện điều khiển | Grundfos / Wilo | Sinagpore / China | 743063800 |  | 11275000 |  |  | 754338800 | 754338800 | 0 | Nguyên cụm
7 | Bơm biến tần tăng áp mái khối A (thông số 1 bơm Q=27m3/h. H=25m,N=3.7KW), ( bao gồm phụ kiện ) | Cụm | 1 | Bơm trục đứng, đa tầng cánh, nguyên cụm (bao gồm 02 bơm) |  | Bơm trục ngang, đa tầng cánh | Bơm nhập khẩu nguyên cụm bao gồm hệ cơ khí va tủ điện điều khiển | Grundfos / Wilo | Sinagpore / China | 339177500 |  | 10250000 |  |  | 349427500 | 349427500 | 0 | Nguyên cụm
8 | Bơm biến tần tăng áp mái khối B (thông số 1 bơm Q=30m3/h. H=25m,N=3.7KW), ( bao gồm phụ kiện ) | Cụm | 1 | Bơm trục đứng, đa tầng cánh, nguyên cụm (bao gồm 02 bơm) |  | Bơm trục ngang, đa tầng cánh | Bơm nhập khẩu nguyên cụm bao gồm hệ cơ khí va tủ điện điều khiển | Grundfos / Wilo | Sinagpore / China | 383497500 |  | 10250000 |  |  | 393747500 | 393747500 | 0 | Nguyên cụm
9 | Bình tích áp 500L (bao gồm đồng hồ đo áp, công tắc áp lực liên động bơm tăng áp), ( bao gồm phụ kiện) | Cụm | 3 |  | 9: Grundfos / Wilo; 10: EU; 11: 38511300; 13: 2178100 | 40689400 | 122068200 | 0
10 | Cụm đồng hồ nước DN100 (gồm 01 đồng hồ, 02 van bướm, 01 mối nối mềm) | Cụm | 1 |  | 8: Đồng hồ nước: Predator Van: FSB.16 + FSRB.16; 9: Đồng hồ nước: Hydroconta Van : Flowsure; 10: Đồng hồ nước: Spain Van: China; 11: 21077500; 13: 1652400 | 22729900 | 22729900 | 0
11 | Cụm đồng hồ nước DN80 (gồm 01 đồng hồ, 02 van khóa, kèm phụ kiện) | Cụm | 1 |  | 8: Đồng hồ nước: Predator Van: FSNG.16; 9: Đồng hồ nước: Hydroconta Van : Flowsure; 10: Đồng hồ nước: Spain Van: China; 11: 19465300; 13: 1237700 | 20703000 | 20703000 | 0
12 | Cụm đồng hồ nước DN50 (gồm 01 đồng hồ, 02 van khóa, kèm phụ kiện) | Cụm | 2 |  | 8: Đồng hồ nước: Hidrojet Van: FSGT.16; 9: Đồng hồ nước: Hydroconta Van : Flowsure; 10: Đồng hồ nước: Spain Van: China; 11: 9368400; 13: 386800 | 9755200 | 19510400 | 0
13 | Cụm đồng hồ nước DN40 (gồm 01 đồng hồ, 02 van khóa, kèm phụ kiện) | Cụm | 5 |  | 8: Đồng hồ nước: Hidrojet Van: FSGT.16; 9: Đồng hồ nước: Hydroconta Van : Flowsure; 10: Đồng hồ nước: Spain Van: China; 11: 6509400; 13: 313900 | 6823300 | 34116500 | 0
14 | Cụm đồng hồ nước DN32 (gồm 01 đồng hồ, 02 van khóa, kèm phụ kiện) | Cụm | 2 |  | 8: Đồng hồ nước: Hidrojet Van: FSGT.16; 9: Đồng hồ nước: Hydroconta Van : Flowsure; 10: Đồng hồ nước: Spain Van: China; 11: 3865300; 13: 269400 | 4134700 | 8269400 | 0
15 | Cụm đồng hồ nước DN25 (gồm 01 đồng hồ, 02 van khóa, kèm phụ kiện) | Cụm | 6 |  | 8: Đồng hồ nước: Hidrojet Van: FSGT.16; 9: Đồng hồ nước: Hydroconta Van : Flowsure; 10: Đồng hồ nước: Spain Van: China; 11: 3226300; 13: 217000 | 3443300 | 20659800 | 0
16 | Cụm đồng hồ nước DN20 (gồm 01 đồng hồ, 02 van khóa, kèm phụ kiện) | Cụm | 432 |  | 8: Đồng hồ nước: Atlantis Van: FSGT.16; 9: Đồng hồ nước: Hydroconta Van : Flowsure; 10: Đồng hồ nước: Spain Van: China; 11: 1811900; 13: 180600 | 1992500 | 860760000 | 0
17 | Cụm đồng hồ nước DN15 (gồm 01 đồng hồ, 02 van khóa, kèm phụ kiện) | Cụm | 84 |  | 8: Đồng hồ nước: Atlantis Van: FSGT.16; 9: Đồng hồ nước: Hydroconta Van : Flowsure; 10: Đồng hồ nước: Spain Van: China; 11: 1504700; 13: 150900 | 1655600 | 139070400 | 0
18 | Cảm biến mực nước | Cái | 6 |  | 8: 61F Que đo: SS304 3 Pole; 9: Omron; 10: Japan; 11: 3919700; 13: 202500 | 4122200 | 24733200 | 0
19 | Van búa nước DN80 | Cái | 2 | PN25 |  | PN20 | WHA-3018 | KVS | Asia | 62296300 |  | 215700 |  |  | 62512000 | 125024000 | 0 | Đơn giá chưa bao gồm phụ kiện mặt bích. Mặt bích van nghiệm thu thực tế theo đơn giá cho hạng mục mặt bích.
20 | Van chống va xả áp lực dư DN80 | Cái | 2 | PN25 |  | PN25 | FSQR.25 | Flowsure | China | 23611300 |  | 215700 |  |  | 23827000 | 47654000 | 0 | Đơn giá chưa bao gồm phụ kiện mặt bích. Mặt bích van nghiệm thu thực tế theo đơn giá cho hạng mục mặt bích.
21 | Van phao cơ DN100 | Cái | 2 | PN16 |  | PN16 | FSFL.16 | Flowsure | China | 11758100 |  | 245900 |  |  | 12004000 | 24008000 | 0 | Đơn giá chưa bao gồm phụ kiện mặt bích. Mặt bích van nghiệm thu thực tế theo đơn giá cho hạng mục mặt bích.
22 | Van xả khí tự động DN25 | Cái | 9 |  |  | PN16 | F.725.16 | Flowsure | China | 480600 |  | 57500 |  |  | 538100 | 4842900 | 0 | Đơn giá chưa bao gồm phụ kiện mặt bích. Mặt bích van nghiệm thu thực tế theo đơn giá cho hạng mục mặt bích.
23 | Cụm van giảm áp DN100 (gồm 4 van khóa, 02 van giảm áp) | Cụm | 1 | PN16 |  | PN16 | FSPR.16 + FSNG.16 | Flowsure | China | 32137500 |  | 1573400 |  |  | 33710900 | 33710900 | 0 | Đơn giá chưa bao gồm phụ kiện mặt bích. Mặt bích van nghiệm thu thực tế theo đơn giá cho hạng mục mặt bích.
24 | Cụm van giảm áp DN80 (gồm 4 van khóa, 02 van giảm áp) | Cụm | 5 | PN16 |  | PN16 | FSM.100.16 + FSM.800.16 | Flowsure | China | 28815000 |  | 1294000 |  |  | 30109000 | 150545000 | 0 | Đơn giá chưa bao gồm phụ kiện mặt bích. Mặt bích van nghiệm thu thực tế theo đơn giá cho hạng mục mặt bích.
25 | Cảm biến áp suất | Cái | 2 |  | 8: 8080 Material: SS304 Power: 12…36 Vdc Output: 4…20mA - 2 Wire Process connection ½”G; 9: Genebre; 10: Spain; 11: 4937300; 13: 244000 | 5181300 | 10362600 | 0
26 | Cửa thăm | Cái | 1 |  | 11: Không bao gồm; 12: Không bao gồm; 13: Không bao gồm; 14: Không bao gồm; 15: Không bao gồm | Không bao gồm | Không bao gồm | Không bao gồm | Không bao gồm
27 | Cửa thăm vuông có bản lề hapulico hoặc tương đương | Cái | 6 |  | 11: Không bao gồm; 12: Không bao gồm; 13: Không bao gồm; 14: Không bao gồm; 15: Không bao gồm | Không bao gồm | Không bao gồm | Không bao gồm | Không bao gồm
28 | Tấm ghi đậy rãnh B300, KN12,5 | m | 16 |  | 11: Không bao gồm; 12: Không bao gồm; 13: Không bao gồm; 14: Không bao gồm; 15: Không bao gồm | Không bao gồm | Không bao gồm | Không bao gồm | Không bao gồm
29 | Bể Inox lắp ghép mái tháp B 32m3 (AxBxH=4x4x2.5) | Cái | 1 |  | 8: - Kích thước: D4,0(2,0+2,0) x R4,0 x C2,5 (m); - Dung tích bể: 32m3; - Chia ngăn: Chia 02 ngăn; - Vật liệu: Inox 304; Tấm panel đáy bể dày 3.0mm dập chỏm cầu tăng cứng tại nhà máy, quy cách giống tấm thành và nóc, tấm panel thành 1(1000x500) dày 2.5mm; tấm thành 2 dày 2.0mm; tấm thàn 3 dày 1.5mm; tấm nóc bể dày 1.2mm; Sản xuất theo tiêu chuẩn Jis G4305:2012/ASTM-A240; Hệ giằng, chống trong bể V30x2.0-2.5mm. Hệ U100x45x4.0 chấn mạ kẽm nhúng nóng, lắp đặt bằng bulong mạ kẽm. - Phương pháp lắp đặt: Hàn Tig tại hiện trường.; 9: Sơn Hà; 10: Việt Nam; 11: 358815200; 13: 20250000 | 379065200 | 379065200 | 0
30 | Bể Inox lắp ghép mái tháp A 36m3 (AxBxH=6x3x2.5) | Cái | 1 |  | 8: - Kích thước: D6,0(3,0+3,0) x R3,0 x C2,5 (m); - Dung tích bể: 36m3; - Chia ngăn: Chia 02 ngăn; - Vật liệu: Inox 304; Tấm panel đáy bể dày 3.0mm dập chỏm cầu tăng cứng tại nhà máy, quy cách giống tấm thành và nóc, tấm panel thành 1(1000x500) dày 2.5mm; tấm thành 2 dày 2.0mm; tấm thành 3 dày 1.5mm; tấm nóc bể dày 1.2mm; Sản xuất theo tiêu chuẩn Jis G4305:2012/ASTM-A240; Hệ giằng, chống trong bể V30x2.0-2.5mm. Hệ U100x45x4.0 chấn mạ kẽm nhúng nóng, lắp đặt bằng bulong mạ kẽm. - Phương pháp lắp đặt: Hàn Tig tại hiện trường.; 9: Sơn Hà; 10: Việt Nam; 11: 380057100; 13: 20250000 | 400307100 | 400307100 | 0
31 | Nắp ghi gang ga thu sàn 400x600 | Cái | 10 |  | 11: Không bao gồm; 12: Không bao gồm; 13: Không bao gồm; 14: Không bao gồm; 15: Không bao gồm | Không bao gồm | Không bao gồm | Không bao gồm | Không bao gồm
32 | Hộp đồng hồ tổng | Cái | 1 |  | 11: Không bao gồm; 12: Không bao gồm; 13: Không bao gồm; 14: Không bao gồm; 15: Không bao gồm | Không bao gồm | Không bao gồm | Không bao gồm | Không bao gồm
II | Phần cấp nước mặt bằng + trục đứng
I | Cấp Nước/Supply Water
1 | Ống thép mạ kẽm nhúng nóng (SCH10)
| DN200 | m | 3 |  | 8: OD219.08 x 3.76mm; 9: Sơn Hà; 10: Việt Nam; 11: 2001300; 13: 730300 | 2731600 | 8194800 | 0
| DN150 | m | 20 | inox 304 | 8: OD168.28 x 3.4mm; 9: Sơn Hà; 10: Việt Nam; 11: 1404900; 13: 543400 | 1948300 | 38966000 | 0
| DN125 | m | 8 | inox 304 | 8: OD141.3 x 3.4mm; 9: Sơn Hà; 10: Việt Nam; 11: 1167800; 13: 451000 | 1618800 | 12950400 | 0
| DN100 | m | 27 | inox 304 | 8: OD114.3 x 3.05mm; 9: Sơn Hà; 10: Việt Nam; 11: 832400; 13: 357800 | 1190200 | 32135400 | 0
| DN80 | m | 510 | inox 304 | 8: OD88.9 x 3.05mm; 9: Sơn Hà; 10: Việt Nam; 11: 619600; 13: 280100 | 899700 | 458847000 | 0
2 | Ống PPR PN10 / Pipe PPR PN10
| D110 | m | 81.316 | PPR PN10 |  | PPR PN10 | Ống PP-R Ø110 x 10mm PN10 | Tiền Phong | Việt Nam | 290400 |  | 172500 |  |  | 462900 | 37641176.4 | 0
| D90 | m | 36 | PPR PN10 |  | PPR PN10 | Ống PP-R Ø90 x 8.2mm PN10 | Tiền Phong | Việt Nam | 176500 |  | 142600 |  |  | 319100 | 11487600 | 0
| D63 | m | 238 | PPR PN10 |  | PPR PN10 | Ống PP-R Ø63 x 5.8mm PN10 | Tiền Phong | Việt Nam | 95900 |  | 99400 |  |  | 195300 | 46481400 | 0
| D50 | m | 161 | PPR PN10 |  | PPR PN10 | Ống PP-R Ø63 x 5.8mm PN10 | Tiền Phong | Việt Nam | 90800 |  | 79800 |  |  | 170600 | 27466600 | 0
| D40 | m | 228.828 | PPR PN10 |  | PPR PN10 | Ống PP-R Ø40 x 3.7mm PN10 | Tiền Phong | Việt Nam | 46300 |  | 65200 |  |  | 111500 | 25514322 | 0
| D32 | m | 10702 | PPR PN10 |  | PPR PN10 | Ống PP-R Ø32 x 2.9mm PN10 | Tiền Phong | Việt Nam | 38000 |  | 60600 |  |  | 98600 | 1055217200 | 0
| D25 | m | 3003 | PPR PN10 |  | PPR PN10 | Ống PP-R Ø25 x 2.8mm PN10 | Tiền Phong | Việt Nam | 29400 |  | 48500 |  |  | 77900 | 233933700 | 0
| D20 | m | 1139.889 | PPR PN10 |  | PPR PN10 | Ống PP-R Ø20 x 2.3mm PN10 | Tiền Phong | Việt Nam | 14100 |  | 76400 |  |  | 90500 | 103159954.5 | 0
3 | Ống PPR PN16 / Pipe PPR PN16
| D140 | m | 32.84 | PPR PN16 |  | PPR PN16 | Ống PP-R Ø140 x 19.2mm PN16 | Tiền Phong | Việt Nam | 510300 |  | 221200 |  |  | 731500 | 24022460 | 0
| D110 | m | 189.391 | PPR PN16 |  | PPR PN16 | Ống PP-R Ø110 x 15.1mm PN16 | Tiền Phong | Việt Nam | 330900 |  | 172800 |  |  | 503700 | 95396246.7 | 0
| D90 | m | 173.157 | PPR PN16 |  | PPR PN16 | Ống PP-R Ø90 x 12.3mm PN16 | Tiền Phong | Việt Nam | 210800 |  | 142800 |  |  | 353600 | 61228315.2 | 0
| D25 | m | 28 | PPR PN16 |  | PPR PN16 | Ống PP-R Ø25 x 3.5mm PN16 | Tiền Phong | Việt Nam | 32300 |  | 48500 |  |  | 80800 | 2262400 | 0
4 | Ống HDPE PN10
| D110 | m | 69.522 | HDPE PN10 |  | HDPE PN10 | Ống HDPE (PE100) Ø110 x 6.6mm PN10 | Tiền Phong | Việt Nam | 161200 |  | 124000 |  |  | 285200 | 19827674.4 | 0
5 | Tê PPR / Tee PPR
| D140/90 | Cái | 1 |  | 8: Tê CB hàn PP-R Ø140-90 PN16; 9: Tiền Phong; 10: Việt Nam; 11: 569400; 13: Bao gồm | 569400 | 569400 | 0
| D110 | Cái | 6 |  | 8: Tê phun PP-R Ø110 PN20; 9: Tiền Phong; 10: Việt Nam; 11: 208400; 13: Bao gồm | 208400 | 1250400 | 0
| D110/90 | Cái | 2 |  | 8: Tê CB phun PP-R Ø110-90 PN20; 9: Tiền Phong; 10: Việt Nam; 11: 199700; 13: Bao gồm | 199700 | 399400 | 0
| D110/63 | Cái | 6 |  | 8: Tê CB phun PP-R Ø110-63 PN20; 9: Tiền Phong; 10: Việt Nam; 11: 199700; 13: Bao gồm | 199700 | 1198200 | 0
| D110-50 | Cái | 1 |  | 8: Tê CB phun PP-R Ø110-50 PN16; 9: Tiền Phong; 10: Việt Nam; 11: 343500; 13: Bao gồm | 343500 | 343500 | 0
| D110-40 | Cái | 1 |  | 8: Tê CB phun PP-R Ø110-50 PN16 + Nối thẳng CB phun PP-R Ø50-40 PN20; 9: Tiền Phong; 10: Việt Nam; 11: 351800; 13: Bao gồm | 351800 | 351800 | 0
| D90 | Cái | 12 |  | 8: Tê phun PP-R Ø90 PN20; 9: Tiền Phong; 10: Việt Nam; 11: 134600; 13: Bao gồm | 134600 | 1615200 | 0
| D90/63 | Cái | 37 |  | 8: Tê CB phun PP-R Ø90-63 PN20; 9: Tiền Phong; 10: Việt Nam; 11: 125900; 13: Bao gồm | 125900 | 4658300 | 0
| D63 | Cái | 3 |  | 8: Tê phun PP-R Ø63 PN20; 9: Tiền Phong; 10: Việt Nam; 11: 57800; 13: Bao gồm | 57800 | 173400 | 0
| D63/50 | Cái | 5 |  | 8: Tê CB phun PP-R Ø63-50 PN20; 9: Tiền Phong; 10: Việt Nam; 11: 54600; 13: Bao gồm | 54600 | 273000 | 0
| D63/40 | Cái | 9 |  | 8: Tê CB phun PP-R Ø63-40 PN20; 9: Tiền Phong; 10: Việt Nam; 11: 54600; 13: Bao gồm | 54600 | 491400 | 0
| D63/32 | Cái | 414 |  | 8: Tê CB phun PP-R Ø63-32 PN20; 9: Tiền Phong; 10: Việt Nam; 11: 54600; 13: Bao gồm | 54600 | 22604400 | 0
| D63/25 | Cái | 114 |  | 8: Tê CB phun PP-R Ø63-25 PN20; 9: Tiền Phong; 10: Việt Nam; 11: 54600; 13: Bao gồm | 54600 | 6224400 | 0
| D63/20 | Cái | 58 |  | 8: Tê CB phun PP-R Ø63-25 PN20 + Nối thẳng CB phun PP-R Ø25-20 PN20; 9: Tiền Phong; 10: Việt Nam; 11: 56700; 13: Bao gồm | 56700 | 3288600 | 0
| D50 | Cái | 3 |  | 8: Tê phun PP-R Ø50 PN20; 9: Tiền Phong; 10: Việt Nam; 11: 23000; 13: Bao gồm | 23000 | 69000 | 0
| D50/40 | Cái | 6 |  | 8: Tê CB phun PP-R Ø50-40 PN20; 9: Tiền Phong; 10: Việt Nam; 11: 31100; 13: Bao gồm | 31100 | 186600 | 0
| D50/32 | Cái | 3 |  | 8: Tê CB phun PP-R Ø50-32 PN20; 9: Tiền Phong; 10: Việt Nam; 11: 31100; 13: Bao gồm | 31100 | 93300 | 0
| D50/25 | Cái | 2 |  | 8: Tê CB phun PP-R Ø50-25 PN20; 9: Tiền Phong; 10: Việt Nam; 11: 31100; 13: Bao gồm | 31100 | 62200 | 0
| D50/20 | Cái | 3 |  | 8: Tê CB phun PP-R Ø50-20 PN20; 9: Tiền Phong; 10: Việt Nam; 11: 31100; 13: Bao gồm | 31100 | 93300 | 0
| D40 | Cái | 4 |  | 8: Tê phun PP-R Ø40 PN20; 9: Tiền Phong; 10: Việt Nam; 11: 11700; 13: Bao gồm | 11700 | 46800 | 0
| D40/32 | Cái | 4 |  | 8: Tê CB phun PP-R Ø40-32 PN20; 9: Tiền Phong; 10: Việt Nam; 11: 17700; 13: Bao gồm | 17700 | 70800 | 0
| D40/25 | Cái | 1 |  | 8: Tê CB phun PP-R Ø40-25 PN20; 9: Tiền Phong; 10: Việt Nam; 11: 17700; 13: Bao gồm | 17700 | 17700 | 0
| D40/20 | Cái | 2 |  | 8: Tê CB phun PP-R Ø40-20 PN20; 9: Tiền Phong; 10: Việt Nam; 11: 17700; 13: Bao gồm | 17700 | 35400 | 0
| D32 | Cái | 5 |  | 8: Tê phun PP-R Ø32 PN20; 9: Tiền Phong; 10: Việt Nam; 11: 7500; 13: Bao gồm | 7500 | 37500 | 0
| D32/25 | Cái | 3 |  | 8: Tê CB phun PP-R Ø32-25 PN20; 9: Tiền Phong; 10: Việt Nam; 11: 8100; 13: Bao gồm | 8100 | 24300 | 0
| D32/20 | Cái | 2 |  | 8: Tê CB phun PP-R Ø32-20 PN20; 9: Tiền Phong; 10: Việt Nam; 11: 8100; 13: Bao gồm | 8100 | 16200 | 0
| D25 | Cái | 4 |  | 8: Tê phun PP-R Ø25 PN20; 9: Tiền Phong; 10: Việt Nam; 11: 4600; 13: Bao gồm | 4600 | 18400 | 0
| D25/20 | Cái | 11 |  | 8: Tê CB phun PP-R Ø25-20 PN20; 9: Tiền Phong; 10: Việt Nam; 11: 4600; 13: Bao gồm | 4600 | 50600 | 0
6 | Cút PPR / Elbow PPR
| D140 | Cái | 2 |  | 8: Co phun PP-R Ø140 PN20; 9: Tiền Phong; 10: Việt Nam; 11: 455100; 13: Bao gồm | 455100 | 910200 | 0
| D110 | Cái | 29 |  | 8: Co phun PP-R Ø110 PN20; 9: Tiền Phong; 10: Việt Nam; 11: 210600; 13: Bao gồm | 210600 | 6107400 | 0
| D90 | Cái | 15 |  | 8: Co phun PP-R Ø90 PN20; 9: Tiền Phong; 10: Việt Nam; 11: 103300; 13: Bao gồm | 103300 | 1549500 | 0
| D63 | Cái | 148 |  | 8: Co phun PP-R Ø63 PN20; 9: Tiền Phong; 10: Việt Nam; 11: 51300; 13: Bao gồm | 51300 | 7592400 | 0
| D50 | Cái | 26 |  | 8: Co phun PP-R Ø50 PN20; 9: Tiền Phong; 10: Việt Nam; 11: 16800; 13: Bao gồm | 16800 | 436800 | 0
| D40 | Cái | 42 |  | 8: Co phun PP-R Ø40 PN20; 9: Tiền Phong; 10: Việt Nam; 11: 9600; 13: Bao gồm | 9600 | 403200 | 0
| D32 | Cái | 2533 |  | 8: Co phun PP-R Ø32 PN20; 9: Tiền Phong; 10: Việt Nam; 11: 5900; 13: Bao gồm | 5900 | 14944700 | 0
| D25 | Cái | 732 |  | 8: Co phun PP-R Ø25 PN20; 9: Tiền Phong; 10: Việt Nam; 11: 3400; 13: Bao gồm | 3400 | 2488800 | 0
| D20 | Cái | 294 |  | 8: Co phun PP-R Ø20 PN20; 9: Tiền Phong; 10: Việt Nam; 11: 2500; 13: Bao gồm | 2500 | 735000 | 0
7 | Côn thu PPR
| D140/90 | Cái | 1 |  | 8: Nối thẳng CB phun PP-R Ø140-90 PN20; 9: Tiền Phong; 10: Việt Nam; 11: 244400; 13: Bao gồm | 244400 | 244400 | 0
| D110/90 | Cái | 2 |  | 8: Nối thẳng CB phun PP-R Ø110-90 PN20; 9: Tiền Phong; 10: Việt Nam; 11: 107300; 13: Bao gồm | 107300 | 214600 | 0
| D110/75 | Cái | 1 |  | 8: Nối thẳng CB phun PP-R Ø110-75 PN20; 9: Tiền Phong; 10: Việt Nam; 11: 102600; 13: Bao gồm | 102600 | 102600 | 0
| D90/50 | Cái | 12 |  | 8: Nối thẳng CB phun PP-R Ø90-50 PN20; 9: Tiền Phong; 10: Việt Nam; 11: 41100; 13: Bao gồm | 41100 | 493200 | 0
| D90/40 | Cái | 9 |  | 8: Nối thẳng CB phun PP-R Ø90-50 PN20 + Nối thẳng CB phun PP-R Ø50-40 PN20; 9: Tiền Phong; 10: Việt Nam; 11: 49300; 13: Bao gồm | 49300 | 443700 | 0
| D75/40 | Cái | 1 |  | 8: Nối thẳng CB phun PP-R Ø75-40 PN20; 9: Tiền Phong; 10: Việt Nam; 11: 32700; 13: Bao gồm | 32700 | 32700 | 0
| D63/50 | Cái | 2 |  | 8: Nối thẳng CB phun PP-R Ø63-50 PN20; 9: Tiền Phong; 10: Việt Nam; 11: 15900; 13: Bao gồm | 15900 | 31800 | 0
| D63/40 | Cái | 1 |  | 8: Nối thẳng CB phun PP-R Ø63-40 PN20; 9: Tiền Phong; 10: Việt Nam; 11: 15900; 13: Bao gồm | 15900 | 15900 | 0
| D63/32 | Cái | 1 |  | 8: Nối thẳng CB phun PP-R Ø63-32 PN20; 9: Tiền Phong; 10: Việt Nam; 11: 15900; 13: Bao gồm | 15900 | 15900 | 0
| D63/25 | Cái | 41 |  | 8: Nối thẳng CB phun PP-R Ø63-25 PN20; 9: Tiền Phong; 10: Việt Nam; 11: 15900; 13: Bao gồm | 15900 | 651900 | 0
| D50/40 | Cái | 2 |  | 8: Nối thẳng CB phun PP-R Ø50-40 PN20; 9: Tiền Phong; 10: Việt Nam; 11: 8200; 13: Bao gồm | 8200 | 16400 | 0
| D50/32 | Cái | 1 |  | 8: Nối thẳng CB phun PP-R Ø50-32 PN20; 9: Tiền Phong; 10: Việt Nam; 11: 8200; 13: Bao gồm | 8200 | 8200 | 0
| D50/25 | Cái | 20 |  | 8: Nối thẳng CB phun PP-R Ø50-25 PN20; 9: Tiền Phong; 10: Việt Nam; 11: 8200; 13: Bao gồm | 8200 | 164000 | 0
| D40/32 | Cái | 2 |  | 8: Nối thẳng CB phun PP-R Ø40-32 PN20; 9: Tiền Phong; 10: Việt Nam; 11: 4600; 13: Bao gồm | 4600 | 9200 | 0
| D40/25 | Cái | 3 |  | 8: Nối thẳng CB phun PP-R Ø40-25 PN20; 9: Tiền Phong; 10: Việt Nam; 11: 4600; 13: Bao gồm | 4600 | 13800 | 0
| D40/20 | Cái | 2 |  | 8: Nối thẳng CB phun PP-R Ø40-20 PN20; 9: Tiền Phong; 10: Việt Nam; 11: 4600; 13: Bao gồm | 4600 | 9200 | 0
| D32/25 | Cái | 17 |  | 8: Nối thẳng CB phun PP-R Ø32-25 PN20; 9: Tiền Phong; 10: Việt Nam; 11: 3000; 13: Bao gồm | 3000 | 51000 | 0
| D32/20 | Cái | 3 |  | 8: Nối thẳng CB phun PP-R Ø32-20 PN20; 9: Tiền Phong; 10: Việt Nam; 11: 3000; 13: Bao gồm | 3000 | 9000 | 0
| D25/20 | Cái | 13 |  | 8: Nối thẳng CB phun PP-R Ø25-20 PN20; 9: Tiền Phong; 10: Việt Nam; 11: 2100; 13: Bao gồm | 2100 | 27300 | 0
8 | Măng xông ren trong PPR/ Female Socket
| D65 | Cái | 82 |  | 8: Nối thẳng RT phun PP-R Ø63-2" PN20; 9: Tiền Phong; 10: Việt Nam; 11: 244300; 13: Bao gồm | 244300 | 20032600 | 0
| D50 | Cái | 6 |  | 8: Nối thẳng RT phun PP-R Ø50-1-1/2" PN20; 9: Tiền Phong; 10: Việt Nam; 11: 120700; 13: Bao gồm | 120700 | 724200 | 0
| D40 | Cái | 10 |  | 8: Nối thẳng RT phun PP-R Ø40-1-1/4" PN20; 9: Tiền Phong; 10: Việt Nam; 11: 91000; 13: Bao gồm | 91000 | 910000 | 0
| D32 | Cái | 12 |  | 8: Nối thẳng RT phun PP-R Ø32-1" PN20; 9: Tiền Phong; 10: Việt Nam; 11: 36700; 13: Bao gồm | 36700 | 440400 | 0
| D25 | Cái | 864 |  | 8: Nối thẳng RT phun PP-R Ø25-3/4" PN20; 9: Tiền Phong; 10: Việt Nam; 11: 22500; 13: Bao gồm | 22500 | 19440000 | 0
| D20 | Cái | 168 |  | 8: Nối thẳng RT phun PP-R Ø20-1/2" PN20; 9: Tiền Phong; 10: Việt Nam; 11: 16500; 13: Bao gồm | 16500 | 2772000 | 0
9 | Măng xông PPR / Socket
| D140 | Cái | 7 |  | 8: Nối thẳng phun PP-R Ø140 PN20; 9: Tiền Phong; 10: Việt Nam; 11: 252400; 13: Bao gồm | 252400 | 1766800 | 0
| D110 | Cái | 43 |  | 8: Nối thẳng phun PP-R Ø110 PN20; 9: Tiền Phong; 10: Việt Nam; 11: 91900; 13: Bao gồm | 91900 | 3951700 | 0
| D90 | Cái | 11 |  | 8: Nối thẳng phun PP-R Ø90 PN20; 9: Tiền Phong; 10: Việt Nam; 11: 56700; 13: Bao gồm | 56700 | 623700 | 0
| D65 | Cái | 60 |  | 8: Nối thẳng phun PP-R Ø63 PN20; 9: Tiền Phong; 10: Việt Nam; 11: 20000; 13: Bao gồm | 20000 | 1200000 | 0
| D50 | Cái | 29 |  | 8: Nối thẳng phun PP-R Ø50 PN20; 9: Tiền Phong; 10: Việt Nam; 11: 10000; 13: Bao gồm | 10000 | 290000 | 0
| D40 | Cái | 36 |  | 8: Nối thẳng phun PP-R Ø40 PN20; 9: Tiền Phong; 10: Việt Nam; 11: 5600; 13: Bao gồm | 5600 | 201600 | 0
| D32 | Cái | 1609 |  | 8: Nối thẳng phun PP-R Ø32 PN20; 9: Tiền Phong; 10: Việt Nam; 11: 3500; 13: Bao gồm | 3500 | 5631500 | 0
| D25 | Cái | 449 |  | 8: Nối thẳng phun PP-R Ø25 PN20; 9: Tiền Phong; 10: Việt Nam; 11: 2200; 13: Bao gồm | 2200 | 987800 | 0
| D20 | Cái | 104 |  | 8: Nối thẳng phun PP-R Ø20 PN20; 9: Tiền Phong; 10: Việt Nam; 11: 1300; 13: Bao gồm | 1300 | 135200 | 0
10 | Phụ kiện PPR
| Bích PPR D140 | Cái | 1 |  | 8: Đầu nối bằng bích phun PP-R Ø140 PN16; 9: Tiền Phong; 10: Việt Nam; 11: 343800; 13: Bao gồm | 343800 | 343800 | 0
| Bích PPR D110 | Cái | 23 |  | 8: Đầu nối bằng bích phun PP-R Ø110 PN20; 9: Tiền Phong; 10: Việt Nam; 11: 224700; 13: Bao gồm | 224700 | 5168100 | 0
| Bích PPR D90 | Cái | 73 |  | 8: Đầu nối bằng bích phun PP-R Ø90 PN20; 9: Tiền Phong; 10: Việt Nam; 11: 170900; 13: Bao gồm | 170900 | 12475700 | 0
11 | Phụ kiện HDPE
| Cút D110 | Cái | 16 |  | 8: Co phun hàn HDPE (PE100) Ø110 PN10; 9: Tiền Phong; 10: Việt Nam; 11: 180400; 13: Bao gồm | 180400 | 2886400 | 0
| Tê D110 | Cái | 1 |  | 8: Tê phun hàn HDPE (PE100) Ø110 PN10; 9: Tiền Phong; 10: Việt Nam; 11: 244500; 13: Bao gồm | 244500 | 244500 | 0
| Bích D110 | Cái | 8 |  | 8: Đầu nối bằng bích phun HDPE (PE100) Ø110 PN10; 9: Tiền Phong; 10: Việt Nam; 11: 118200; 13: Bao gồm | 118200 | 945600 | 0
12 | Phụ kiện thép mạ kẽm
| Cút DN150 | Cái | 4 | inox 304 | 8: CO HÀN 90° INOX 304 SCH10S; 9: Vinpro; 10: Việt Nam; 11: 682800; 13: 489600 | 1172400 | 4689600 | 0
| Cút DN100 | Cái | 4 | inox 304 | 8: CO HÀN 90° INOX 304 SCH10S; 9: Vinpro; 10: Việt Nam; 11: 287800; 13: 325500 | 613300 | 2453200 | 0
| Cút DN80 | Cái | 83 | inox 304 | 8: CO HÀN 90° INOX 304 SCH10S; 9: Vinpro; 10: Việt Nam; 11: 168700; 13: 260100 | 428800 | 35590400 | 0
| Tê DN150 | Cái | 2 | inox 304 | 8: TÊ HÀN INOX 304 SCH10S; 9: Vinpro; 10: Việt Nam; 11: 1168700; 13: 735200 | 1903900 | 3807800 | 0
| Tê DN150/100 | Cái | 3 | inox 304 | 8: TÊ HÀN INOX 304 SCH10S; 9: Vinpro; 10: Việt Nam; 11: 1178100; 13: 735200 | 1913300 | 5739900 | 0
| Tê DN150/80 | Cái | 1 | inox 304 | 8: TÊ HÀN INOX 304 SCH10S; 9: Vinpro; 10: Việt Nam; 11: 1178100; 13: 735200 | 1913300 | 1913300 | 0
| Tê DN80 | Cái | 8 | inox 304 | 8: TÊ HÀN INOX 304 SCH10S; 9: Vinpro; 10: Việt Nam; 11: 348100; 13: 390600 | 738700 | 5909600 | 0
13 | Van cửa
| DN150 | Cái | 6 |  |  | PN25 | FSNG.25 | Flowsure | China | 7035000 |  | 385400 |  |  | 7420400 | 44522400 | 0 | Đơn giá chưa bao gồm phụ kiện mặt bích. Mặt bích van nghiệm thu thực tế theo đơn giá cho hạng mục mặt bích.
| DN125 | Cái | 1 |  |  | PN25 | FSNG.25 | Flowsure | China | 5720000 |  | 320600 |  |  | 6040600 | 6040600 | 0 | Đơn giá chưa bao gồm phụ kiện mặt bích. Mặt bích van nghiệm thu thực tế theo đơn giá cho hạng mục mặt bích.
| DN100 | Cái | 5 |  |  | PN25 | FSNG.25 | Flowsure | China | 4260000 |  | 262200 |  |  | 4522200 | 22611000 | 0 | Đơn giá chưa bao gồm phụ kiện mặt bích. Mặt bích van nghiệm thu thực tế theo đơn giá cho hạng mục mặt bích.
| DN80 | Cái | 9 |  |  | PN25 | FSNG.25 | Flowsure | China | 2978800 |  | 215700 |  |  | 3194500 | 28750500 | 0 | Đơn giá chưa bao gồm phụ kiện mặt bích. Mặt bích van nghiệm thu thực tế theo đơn giá cho hạng mục mặt bích.
| DN50 | Cái | 41 |  |  | PN16 | FSGT.16 | Flowsure | China | 842500 |  | 115400 |  |  | 957900 | 39273900 | 0
| DN32 | Cái | 1 |  |  | PN16 | FSGT.16 | Flowsure | China | 410000 |  | 73800 |  |  | 483800 | 483800 | 0
| DN25 | Cái | 2 |  |  | PN16 | FSGT.16 | Flowsure | China | 337500 |  | 57700 |  |  | 395200 | 790400 | 0
| DN20 | Cái | 122 |  |  | PN16 | FSGT.16 | Flowsure | China | 208800 |  | 46200 |  |  | 255000 | 31110000 | 0
| DN15 | Cái | 49 |  |  | PN16 | FSGT.16 | Flowsure | China | 158800 |  | 34800 |  |  | 193600 | 9486400 | 0
14 | Van giảm áp
| DN40 | Cái | 3 |  |  | PN16 | F.840.16 | Flowsure | China | 2560000 |  | 92500 |  |  | 2652500 | 7957500 | 0
| DN32 | Cái | 2 |  |  | PN16 | F.840.16 | Flowsure | China | 1296300 |  | 73800 |  |  | 1370100 | 2740200 | 0
| DN25 | Cái | 1 |  |  | PN16 | F.840.16 | Flowsure | China | 1153800 |  | 57700 |  |  | 1211500 | 1211500 | 0
| DN20 | Cái | 18 |  |  | PN16 | F.840.16 | Flowsure | China | 780000 |  | 46200 |  |  | 826200 | 14871600 | 0
15 | Van 1 chiều
| DN100 | Cái | 1 |  |  | PN16 | F.410.16 | Flowsure | China | 1135000 |  | 262200 |  |  | 1397200 | 1397200 | 0 | Đơn giá chưa bao gồm phụ kiện mặt bích. Mặt bích van nghiệm thu thực tế theo đơn giá cho hạng mục mặt bích.
16 | Vòi rửa (kèm phụ kiện)
| DN15 | Cái | 59 |  |  | Vòi đồng tay thép mạ Crom | PW04 | Puwa ( Hoa Sen) | Việt Nam | 71500 |  | 41500 |  |  | 113000 | 6667000 | 0
17 | Mối nối mềm inox
| D140 | Cái | 1 | PN25 , tầng mái PN16 |  | PN25 | FSSEF.25 | Flowsure | China | 5461300 |  | 320600 |  |  | 5781900 | 5781900 | 0 | Đơn giá chưa bao gồm phụ kiện mặt bích. Mặt bích van nghiệm thu thực tế theo đơn giá cho hạng mục mặt bích.
| D110 | Cái | 3 | PN25 , tầng mái PN16 |  | PN25 | FSSEF.25 | Flowsure | China | 4336300 |  | 262200 |  |  | 4598500 | 13795500 | 0 | Đơn giá chưa bao gồm phụ kiện mặt bích. Mặt bích van nghiệm thu thực tế theo đơn giá cho hạng mục mặt bích.
| D90 | Cái | 3 | PN25 , tầng mái PN16 |  | PN25 | FSSEF.25 | Flowsure | China | 3747500 |  | 215700 |  |  | 3963200 | 11889600 | 0 | Đơn giá chưa bao gồm phụ kiện mặt bích. Mặt bích van nghiệm thu thực tế theo đơn giá cho hạng mục mặt bích.
| Bích rỗng DN125 | Cái | 3 |  | 8: MẶT BÍCH RỖNG INOX 304 BS4504 PN10/PN16; 9: Vinpro; 10: Việt Nam; 11: 691700; 13: 405000 | 1096700 | 3290100 | 0 | Đơn giá chưa bao gồm phụ kiện mặt bích. Mặt bích van nghiệm thu thực tế theo đơn giá cho hạng mục mặt bích.
18 | Vật tư phụ theo ống (ti treo, giá đỡ ống, băng keo…) | Lô | 1 |  | 11: 0; 13: 0 | 0 | 0 | 0 | Đã bao gồm
III | Phòng bơm cấp nước SH tầng hầm, phòng bơm tăng áp mái
1 | Ống thép mạ kẽm nhúng nóng (SCH10)
| DN200 | m | 27.6 | inox 304 | 8: OD219.08 x 3.76mm; 9: Sơn Hà; 10: Việt Nam; 11: 2286600; 13: 802700 | 3089300 | 85264680 | 0
| DN100 | m | 29.017 | inox 304 | 8: OD114.3 x 3.05mm; 9: Sơn Hà; 10: Việt Nam; 11: 942700; 13: 385700 | 1328400 | 38546182.8 | 0
| DN80 | m | 144.129 | inox 304 | 8: OD88.9 x 3.05mm; 9: Sơn Hà; 10: Việt Nam; 11: 760700; 13: 315900 | 1076600 | 155169281.4 | 0
| DN32 | m | 6.703 | inox 304 | 8: OD42.16 x 2.77mm; 9: Sơn Hà; 10: Việt Nam; 11: 259400; 13: 113000 | 372400 | 2496197.2 | 0
2 | Cút thép mạ kẽm
| Cút DN200 | Cái | 8 | inox 304 | 8: CO HÀN 90° INOX 304 SCH10S; 9: Vinpro; 10: Việt Nam; 11: 1378900; 13: 655300 | 2034200 | 16273600 | 0
| Cút DN100 | Cái | 6 | inox 304 | 8: CO HÀN 90° INOX 304 SCH10S; 9: Vinpro; 10: Việt Nam; 11: 287800; 13: 325500 | 613300 | 3679800 | 0
| Cút DN80 | Cái | 69 | inox 304 | 8: CO HÀN 90° INOX 304 SCH10S; 9: Vinpro; 10: Việt Nam; 11: 168700; 13: 260100 | 428800 | 29587200 | 0
| Cút DN32 | Cái | 8 | inox 304 | 8: CO HÀN 90° INOX 304 SCH10S; 9: Vinpro; 10: Việt Nam; 11: 40200; 13: 103900 | 144100 | 1152800 | 0
3 | Tê thép mạ kẽm
| Tê DN200 | Cái | 2 | inox 304 | 8: TÊ HÀN INOX 304 SCH10S; 9: Vinpro; 10: Việt Nam; 11: 2075100; 13: 983000 | 3058100 | 6116200 | 0
| Tê DN200/100 | Cái | 4 | inox 304 | 8: TÊ HÀN INOX 304 SCH10S; 9: Vinpro; 10: Việt Nam; 11: 2075100; 13: 983000 | 3058100 | 12232400 | 0
| Tê DN100 | Cái | 2 | inox 304 | 8: TÊ HÀN INOX 304 SCH10S; 9: Vinpro; 10: Việt Nam; 11: 535500; 13: 488800 | 1024300 | 2048600 | 0
| Tê DN80 | Cái | 26 | inox 304 | 8: TÊ HÀN INOX 304 SCH10S; 9: Vinpro; 10: Việt Nam; 11: 348100; 13: 390600 | 738700 | 19206200 | 0
| Tê DN150/125 | Cái | 1 | inox 304 | 8: TÊ HÀN INOX 304 SCH10S; 9: Vinpro; 10: Việt Nam; 11: 1325400; 13: 736000 | 2061400 | 2061400 | 0
| Tê DN80/32 | Cái | 3 | inox 304 | 8: TÊ HÀN INOX 304 SCH10S; 9: Vinpro; 10: Việt Nam; 11: 462700; 13: 391200 | 853900 | 2561700 | 0
4 | Van cửa
| DN200 | Cái | 3 |  |  | PN25 | FSNG.25 | Flowsure | China | 10946300 |  | 518700 |  |  | 11465000 | 34395000 | 0 | Đơn giá chưa bao gồm phụ kiện mặt bích. Mặt bích van nghiệm thu thực tế theo đơn giá cho hạng mục mặt bích.
| DN100 | Cái | 8 |  |  | PN25 | FSNG.25 | Flowsure | China | 4260000 |  | 262200 |  |  | 4522200 | 36177600 | 0 | Đơn giá chưa bao gồm phụ kiện mặt bích. Mặt bích van nghiệm thu thực tế theo đơn giá cho hạng mục mặt bích.
| DN80 | Cái | 20 |  |  | PN25 | FSNG.25 | Flowsure | China | 2978800 |  | 215700 |  |  | 3194500 | 63890000 | 0 | Đơn giá chưa bao gồm phụ kiện mặt bích. Mặt bích van nghiệm thu thực tế theo đơn giá cho hạng mục mặt bích.
| DN32 | Cái | 3 |  |  | PN16 | FSGT.16 | Flowsure | China | 410000 |  | 73800 |  |  | 483800 | 1451400 | 0
| DN15 | Cái | 10 |  |  | PN16 | F.840.16 | Flowsure | China | 742500 |  | 34800 |  |  | 777300 | 7773000 | 0
5 | Y lọc
| DN100 | Cái | 6 |  |  | PN16 | FSY.16 | Flowsure | China | 2526300 |  | 262200 |  |  | 2788500 | 16731000 | 0 | Đơn giá chưa bao gồm phụ kiện mặt bích. Mặt bích van nghiệm thu thực tế theo đơn giá cho hạng mục mặt bích.
| DN80 | Cái | 4 |  |  | PN16 | FSY.16 | Flowsure | China | 1756300 |  | 215700 |  |  | 1972000 | 7888000 | 0 | Đơn giá chưa bao gồm phụ kiện mặt bích. Mặt bích van nghiệm thu thực tế theo đơn giá cho hạng mục mặt bích.
6 | Van 1 chiều
| DN80 | Cái | 12 | PN16, Đường đẩy bơm sinh hoạt PN25 |  | PN25 | F.430.25 | Flowsure | China | 2727500 |  | 215700 |  |  | 2943200 | 35318400 | 0 | Đơn giá chưa bao gồm phụ kiện mặt bích. Mặt bích van nghiệm thu thực tế theo đơn giá cho hạng mục mặt bích.
7 | Mối nối mềm
| DN100 | Cái | 8 | PN25 , tầng mái PN16 |  | PN25 | FSSEF.25 | Flowsure | China | 4336300 |  | 262200 |  |  | 4598500 | 36788000 | 0 | Đơn giá chưa bao gồm phụ kiện mặt bích. Mặt bích van nghiệm thu thực tế theo đơn giá cho hạng mục mặt bích.
| DN80 | Cái | 14 | PN25 , tầng mái PN16 |  | PN25 | FSSEF.25 | Flowsure | China | 3747500 |  | 215700 |  |  | 3963200 | 55484800 | 0 | Đơn giá chưa bao gồm phụ kiện mặt bích. Mặt bích van nghiệm thu thực tế theo đơn giá cho hạng mục mặt bích.
8 | Bích đặc
| DN200 | Cái | 2 |  | 8: MẶT BÍCH MÙ INOX 304 BS4504 PN16; 9: Vinpro; 10: Việt Nam; 11: 2622700; 13: 661900 | 3284600 | 6569200 | 0
| Bích đặc DN150 | Cái | 2 |  | 8: MẶT BÍCH MÙ INOX 304 BS4504 PN10/PN16; 9: Vinpro; 10: Việt Nam; 11: 1476600; 13: 493800 | 1970400 | 3940800 | 0
| DN80 | Cái | 4 |  | 8: MẶT BÍCH MÙ INOX 304 BS4504 PN10/PN16; 9: Vinpro; 10: Việt Nam; 11: 638600; 13: 262600 | 901200 | 3604800 | 0
9 | Bích rỗng
| DN200 | Cái | 14 |  | 8: MẶT BÍCH RỖNG INOX 304 BS4504 PN16; 9: Vinpro; 10: Việt Nam; 11: 1453500; 13: 655700 | 2109200 | 29528800 | 0
| Bích rỗng DN150 | Cái | 12 |  | 8: MẶT BÍCH RỖNG INOX 304 BS4504 PN10/PN16; 9: Vinpro; 10: Việt Nam; 11: 930400; 13: 490900 | 1421300 | 17055600 | 0
| DN100 | Cái | 59 |  | 8: MẶT BÍCH RỖNG INOX 304 BS4504 PN10/16; 9: Vinpro; 10: Việt Nam; 11: 569000; 13: 327000 | 896000 | 52864000 | 0
| DN80 | Cái | 138 |  | 8: MẶT BÍCH RỖNG INOX 304 BS4504 PN10/16; 9: Vinpro; 10: Việt Nam; 11: 464500; 13: 261700 | 726200 | 100215600 | 0
10 | Đồng hồ đo áp
| DN15 | Cái | 6 |  | 8: F.1520; 9: Flowsure; 10: China; 11: 1066300; 13: 87800 | 1154100 | 6924600 | 0
11 | Crefin (rọ hút)
| DN200 | Cái | 2 |  |  | PN16 | F.440.16 | Flowsure | China | 8615600 |  | 488900 |  |  | 9104500 | 18209000 | 0 | Đơn giá chưa bao gồm phụ kiện mặt bích. Mặt bích van nghiệm thu thực tế theo đơn giá cho hạng mục mặt bích.
| DN100 | Cái | 2 |  |  | PN16 | F.440.16 | Flowsure | China | 3278100 |  | 245900 |  |  | 3524000 | 7048000 | 0 | Đơn giá chưa bao gồm phụ kiện mặt bích. Mặt bích van nghiệm thu thực tế theo đơn giá cho hạng mục mặt bích.
12 | Van phao thủy lực
| DN80 | Cái | 2 |  |  | PN16 | FSFL.16 | Flowsure | China | 11044400 |  | 199600 |  |  | 11244000 | 22488000 | 0 | Đơn giá chưa bao gồm phụ kiện mặt bích. Mặt bích van nghiệm thu thực tế theo đơn giá cho hạng mục mặt bích.
13 | Sleeve inox
| Sleeve inox DN200 - L350 | Cái | 12 |  | 9: Vinpro; 10: Việt Nam; 11: 9248900; 13: 1669000 | 10917900 | 131014800 | 0 | Đơn giá chưa bao gồm phụ kiện mặt bích. Mặt bích van nghiệm thu thực tế theo đơn giá cho hạng mục mặt bích.
| Sleeve inox DN100 - L350 | Cái | 10 |  | 9: Vinpro; 10: Việt Nam; 11: 4326100; 13: 832900 | 5159000 | 51590000 | 0 | Đơn giá chưa bao gồm phụ kiện mặt bích. Mặt bích van nghiệm thu thực tế theo đơn giá cho hạng mục mặt bích.
| Sleeve inox DN80 - L350 | Cái | 6 |  | 9: Vinpro; 10: Việt Nam; 11: 3545800; 13: 666800 | 4212600 | 25275600 | 0 | Đơn giá chưa bao gồm phụ kiện mặt bích. Mặt bích van nghiệm thu thực tế theo đơn giá cho hạng mục mặt bích.
| Côn giảm DN100/80 | Cái | 6 |  | 8: BẦU GIẢM HÀN INOX 304 SCH10S; 9: Vinpro; 10: Việt Nam; 11: 597100; 13: 327200 | 924300 | 5545800 | 0 | Đơn giá chưa bao gồm phụ kiện mặt bích. Mặt bích van nghiệm thu thực tế theo đơn giá cho hạng mục mặt bích.
| Côn giảm DN80/65 | Cái | 4 |  | 8: BẦU GIẢM HÀN INOX 304 SCH10S; 9: Vinpro; 10: Việt Nam; 11: 537400; 13: 262000 | 799400 | 3197600 | 0 | Đơn giá chưa bao gồm phụ kiện mặt bích. Mặt bích van nghiệm thu thực tế theo đơn giá cho hạng mục mặt bích.
14 | Vật tư phụ theo ống (ti treo, giá đỡ ống, băng keo…) | Lô | 1 |  | 11: 0; 13: 0 | 0 | 0 | 0 | Đã bao gồm
IV | Hệ Thống trục thoát nước thải + bếp + thông hơi (cả tầng gom, từ điểm khởi đầu kết nối đến các bể chức năng). Ống chờ thoát nước cho công nghệ bếp
1 | Ống thoát nước uPVC
| Ống D280 | m | 67.461 | UPVC PN10 |  | UPVC PN10 | Ống uPVC hệ mét(ISO) Ø280 x 13.4mm PN10 | Tiền Phong | Việt Nam | 1083800 |  | 282000 |  |  | 1365800 | 92138233.8 | 0
| Ống D250 | m | 55.771 | UPVC PN10 |  | UPVC PN10 | Ống uPVC hệ mét(ISO) Ø250 x 11.9mm PN10 | Tiền Phong | Việt Nam | 854600 |  | 253300 |  |  | 1107900 | 61788690.9 | 0
| Ống D200 | m | 129.638 | UPVC PN10 |  | UPVC PN10 | Ống uPVC hệ mét(ISO) Ø200 x 9.6mm PN10 | Tiền Phong | Việt Nam | 555400 |  | 203900 |  |  | 759300 | 98434133.4 | 0
| Ống D180 | m | 134.872 | UPVC PN10 |  | UPVC PN10 | Ống uPVC hệ mét(ISO) Ø180 x 8.6mm PN10 | Tiền Phong | Việt Nam | 444700 |  | 179800 |  |  | 624500 | 84227564 | 0
| Ống D160 | m | 117.238 | UPVC PN10 |  | UPVC PN10 | Ống uPVC hệ mét(ISO) Ø160 x 7.7mm PN10 | Tiền Phong | Việt Nam | 365300 |  | 161800 |  |  | 527100 | 61796149.8 | 0
| Ống D140 | m | 178.692 | UPVC PN10 |  | UPVC PN10 | Ống uPVC hệ mét(ISO) Ø140 x 6.7mm PN10 | Tiền Phong | Việt Nam | 291000 |  | 142900 |  |  | 433900 | 77534458.8 | 0
| Ống D125 | m | 1311.05 | UPVC PN10 |  | UPVC PN10 | Ống uPVC hệ mét(ISO) Ø125 x 6mm PN10 | Tiền Phong | Việt Nam | 226700 |  | 126000 |  |  | 352700 | 462407335 | 0
| Ống D125 | m | 176 | UPVC PN8 |  | UPVC PN8 | Ống uPVC hệ mét(ISO) Ø125 x 4.8mm PN8 | Tiền Phong | Việt Nam | 189100 |  | 125700 |  |  | 314800 | 55404800 | 0
| Ống D110 | m | 3163.251 | UPVC PN10 |  | UPVC PN10 | Ống uPVC hệ mét(ISO) Ø110 x 5.3mm PN10 | Tiền Phong | Việt Nam | 182900 |  | 111000 |  |  | 293900 | 929679468.9 | 0
| Ống D110 | m | 6.642 | UPVC PN8 |  | UPVC PN8 | Ống uPVC hệ mét(ISO) Ø110 x 4.2mm PN8 | Tiền Phong | Việt Nam | 158000 |  | 110800 |  |  | 268800 | 1785369.6 | 0
| Ống D90 | m | 223 | UPVC PN10 |  | UPVC PN10 | Ống uPVC hệ mét(ISO) Ø90 x 4.3mm PN10 (Class 4) | Tiền Phong | Việt Nam | 119700 |  | 89900 |  |  | 209600 | 46740800 | 0
| Ống D90 | m | 182 | UPVC PN8 |  | UPVC PN8 | Ống uPVC hệ mét(ISO) Ø90 x 3.5mm PN8 | Tiền Phong | Việt Nam | 100200 |  | 89800 |  |  | 190000 | 34580000 | 0
2 | Ống thông hơi Upvc
| Ống D250 | m | 133.466 | UPVC PN6 |  | UPVC PN6 | Ống uPVC hệ mét(ISO) Ø250 x 7.3mm PN6 | Tiền Phong | Việt Nam | 560400 |  | 251000 |  |  | 811400 | 108294312.4 | 0
| Ống D140 | m | 432.881 | UPVC PN6 |  | UPVC PN6 | Ống uPVC hệ mét(ISO) Ø140 x 4.1mm PN6 | Tiền Phong | Việt Nam | 200500 |  | 142200 |  |  | 342700 | 148348318.7 | 0
| Ống D110 | m | 258.096 | UPVC PN6 |  | UPVC PN6 | Ống uPVC hệ mét(ISO) Ø110 x 3.2mm PN6 | Tiền Phong | Việt Nam | 121900 |  | 110500 |  |  | 232400 | 59981510.4 | 0
| Ống D90 | m | 3093.629 | UPVC PN6 |  | UPVC PN6 | Ống uPVC hệ mét(ISO) Ø110 x 3.2mm PN6 | Tiền Phong | Việt Nam | 109700 |  | 89900 |  |  | 199600 | 617488348.4 | 0
| Ống D75 | m | 12 | UPVC PN6 |  | UPVC PN6 | Ống uPVC hệ mét(ISO) Ø75 x 2.2mm PN6 | Tiền Phong | Việt Nam | 58500 |  | 75300 |  |  | 133800 | 1605600 | 0
| Ống D48 | m | 106 | UPVC PN6 |  | UPVC PN6 | Ống uPVC hệ mét(ISO) Ø48 x 1.6mm PN6 | Tiền Phong | Việt Nam | 32800 |  | 48600 |  |  | 81400 | 8628400 | 0
3 | Ống HDPE
| Ống D280 | m | 12 | PN10 |  | PN10 | Ống HDPE (PE100) Ø280 x 16.6mm PN10 | Tiền Phong | Việt Nam | 833000 |  | 292300 |  |  | 1125300 | 13503600 | 0
| Ống D200 | m | 12 | PN10 |  | PN10 | Ống HDPE (PE100) Ø200 x 11.9mm PN10 | Tiền Phong | Việt Nam | 454100 |  | 211800 |  |  | 665900 | 7990800 | 0
| Ống D140 | m | 36 | PN10 |  | PN10 | Ống HDPE (PE100) Ø110 x 6.6mm PN10 | Tiền Phong | Việt Nam | 161200 |  | 150900 |  |  | 312100 | 11235600 | 0
| Ống D75 | m | 131.7 | PN10 |  | PN10 | Ống HDPE (PE100) Ø75 x 4.5mm PN10 | Tiền Phong | Việt Nam | 92100 |  | 97000 |  |  | 189100 | 24904470 | 0
4 | Ống thép mạ kẽm (sch10)
| Ống DN100 | m | 26 |  | 8: Ống thép mạ kẽm 114.3mm x 3.18mm; 9: Hòa Phát; 10: Việt Nam; 11: 383700; 13: 200100 | 583800 | 15178800 | 0
6 | Y 45⁰
| D280 | Cái | 9 |  | 8: Y phun uPVC ISO Ø280 (T-16); 9: Tiền Phong; 10: Việt Nam; 11: 2107400; 13: Bao gồm | 2107400 | 18966600 | 0
| D280/250 | Cái | 4 |  | 8: Y phun uPVC ISO Ø280 (T-16) + Bạc CB phun uPVC ISO Ø280-250 PN6; 9: Tiền Phong; 10: Việt Nam; 11: 2428700; 13: Bao gồm | 2428700 | 9714800 | 0
| D250 | Cái | 2 |  | 8: Y phun uPVC ISO Ø250 (T-10); 9: Tiền Phong; 10: Việt Nam; 11: 1163600; 13: Bao gồm | 1163600 | 2327200 | 0
| D250/200 | Cái | 2 |  | 8: Y CB u.PVC, phun, ISO, Ø250-200 (T-10); 9: Tiền Phong; 10: Việt Nam; 11: 798800; 13: Bao gồm | 798800 | 1597600 | 0
| D250/180 | Cái | 11 |  | 8: Y phun uPVC ISO Ø250 (T-10) + Bạc CB phun uPVC ISO Ø250-180 PN6; 9: Tiền Phong; 10: Việt Nam; 11: 1385300; 13: Bao gồm | 1385300 | 15238300 | 0
| D200 | Cái | 15 |  | 8: Y phun uPVC ISO Ø200 (T-10); 9: Tiền Phong; 10: Việt Nam; 11: 632000; 13: Bao gồm | 632000 | 9480000 | 0
| D200/180 | Cái | 4 |  | 8: Y phun uPVC ISO Ø200 (T-10) + Bạc CB phun uPVC ISO Ø200-180 PN10; 9: Tiền Phong; 10: Việt Nam; 11: 728300; 13: Bao gồm | 728300 | 2913200 | 0
| D200/125 | Cái | 5 |  | 8: Y phun uPVC ISO Ø200-125 (T-10); 9: Tiền Phong; 10: Việt Nam; 11: 405100; 13: Bao gồm | 405100 | 2025500 | 0
| D180 | Cái | 29 |  | 8: Y u.PVC, phun ISO Ø180 (T-10); 9: Tiền Phong; 10: Việt Nam; 11: 455800; 13: Bao gồm | 455800 | 13218200 | 0
| D180/160 | Cái | 4 |  | 8: Y u.PVC, phun ISO Ø180 (T-10) + Bạc CB phun uPVC ISO Ø180-160 PN6; 9: Tiền Phong; 10: Việt Nam; 11: 553200; 13: Bao gồm | 553200 | 2212800 | 0
| D180/140 | Cái | 2 |  | 8: Y u.PVC, phun ISO Ø180 (T-10) + Bạc CB phun uPVC ISO Ø180-140 PN6; 9: Tiền Phong; 10: Việt Nam; 11: 553200; 13: Bao gồm | 553200 | 1106400 | 0
| D160 | Cái | 7 |  | 8: Y phun uPVC ISO Ø160 (T-10); 9: Tiền Phong; 10: Việt Nam; 11: 305700; 13: Bao gồm | 305700 | 2139900 | 0
| D160/125 | Cái | 12 |  | 8: Y phun uPVC ISO Ø160 (T-10) + Bạc CB phun uPVC ISO Ø160-125 PN10; 9: Tiền Phong; 10: Việt Nam; 11: 385400; 13: Bao gồm | 385400 | 4624800 | 0
| D160/110 | Cái | 16 |  | 8: Y CB phun uPVC ISO Ø160-110 (T-10); 9: Tiền Phong; 10: Việt Nam; 11: 265200; 13: Bao gồm | 265200 | 4243200 | 0
| D160/90 | Cái | 6 |  | 8: Y CB phun uPVC ISO Ø160-90 (T-10); 9: Tiền Phong; 10: Việt Nam; 11: 151800; 13: Bao gồm | 151800 | 910800 | 0
| D140 | Cái | 6 |  | 8: Y phun uPVC ISO Ø140 (T-10); 9: Tiền Phong; 10: Việt Nam; 11: 215500; 13: Bao gồm | 215500 | 1293000 | 0
| D140/125 | Cái | 12 |  | 8: Y CB phun dán uPVC ISO Ø140-125 (T-16); 9: Tiền Phong; 10: Việt Nam; 11: 375900; 13: Bao gồm | 375900 | 4510800 | 0
| D140/110 | Cái | 25 |  | 8: Y CB phun uPVC ISO Ø140-110 (T-10); 9: Tiền Phong; 10: Việt Nam; 11: 144900; 13: Bao gồm | 144900 | 3622500 | 0
| D140/90 | Cái | 19 |  | 8: Y CB phun uPVC ISO Ø140-90 (T-10); 9: Tiền Phong; 10: Việt Nam; 11: 136800; 13: Bao gồm | 136800 | 2599200 | 0
| D125 | Cái | 146 |  | 8: Y phun uPVC ISO Ø125 (T-10); 9: Tiền Phong; 10: Việt Nam; 11: 132600; 13: Bao gồm | 132600 | 19359600 | 0
| D125/110 | Cái | 439 |  | 8: Y CB phun uPVC ISO Ø125-110 (T-10); 9: Tiền Phong; 10: Việt Nam; 11: 108200; 13: Bao gồm | 108200 | 47499800 | 0
| D125/90 | Cái | 145 |  | 8: Y CB phun uPVC ISO Ø125-90 (T-10); 9: Tiền Phong; 10: Việt Nam; 11: 93500; 13: Bao gồm | 93500 | 13557500 | 0
| D110 | Cái | 337 |  | 8: Y phun uPVC ISO Ø110 (T-10); 9: Tiền Phong; 10: Việt Nam; 11: 67400; 13: Bao gồm | 67400 | 22713800 | 0
| D110/90 | Cái | 202 |  | 8: Y CB phun uPVC ISO Ø110-90 (T-10); 9: Tiền Phong; 10: Việt Nam; 11: 63800; 13: Bao gồm | 63800 | 12887600 | 0
| D110/75 | Cái | 932 |  | 8: Y CB phun uPVC ISO Ø110-75 (T-10); 9: Tiền Phong; 10: Việt Nam; 11: 60100; 13: Bao gồm | 60100 | 56013200 | 0
| D90 | Cái | 313 |  | 8: Y phun uPVC ISO Ø90 (T-10); 9: Tiền Phong; 10: Việt Nam; 11: 44600; 13: Bao gồm | 44600 | 13959800 | 0
| D140 HDPE | Cái | 2 |  | 8: Y hàn HDPE (PE100) Ø140 PN10; 9: Tiền Phong; 10: Việt Nam; 11: 514700; 13: Bao gồm | 514700 | 1029400 | 0
7 | Cút 135 (Chếch)
| D280 | Cái | 21 |  | 8: Lơi phun uPVC ISO Ø280 PN6; 9: Tiền Phong; 10: Việt Nam; 11: 611300; 13: Bao gồm | 611300 | 12837300 | 0
| D250 | Cái | 6 |  | 8: Lơi phun uPVC ISO Ø250 PN10; 9: Tiền Phong; 10: Việt Nam; 11: 609300; 13: Bao gồm | 609300 | 3655800 | 0
| D200 | Cái | 34 |  | 8: Lơi phun uPVC ISO Ø200 PN10; 9: Tiền Phong; 10: Việt Nam; 11: 274600; 13: Bao gồm | 274600 | 9336400 | 0
| D180 | Cái | 36 |  | 8: Lơi phun uPVC ISO Ø180 PN6; 9: Tiền Phong; 10: Việt Nam; 11: 176200; 13: Bao gồm | 176200 | 6343200 | 0
| D160 | Cái | 17 |  | 8: Lơi phun uPVC ISO Ø160 PN12,5; 9: Tiền Phong; 10: Việt Nam; 11: 149100; 13: Bao gồm | 149100 | 2534700 | 0
| D140 | Cái | 44 |  | 8: Lơi phun uPVC ISO Ø140 PN10; 9: Tiền Phong; 10: Việt Nam; 11: 93200; 13: Bao gồm | 93200 | 4100800 | 0
| D125 | Cái | 100 |  | 8: Lơi phun uPVC ISO Ø125 PN12,5; 9: Tiền Phong; 10: Việt Nam; 11: 80900; 13: Bao gồm | 80900 | 8090000 | 0
| D110 | Cái | 163 |  | 8: Lơi phun uPVC ISO Ø110 PN10; 9: Tiền Phong; 10: Việt Nam; 11: 58100; 13: Bao gồm | 58100 | 9470300 | 0
| D90 | Cái | 180 |  | 8: Lơi phun uPVC ISO Ø90 PN10; 9: Tiền Phong; 10: Việt Nam; 11: 30900; 13: Bao gồm | 30900 | 5562000 | 0
| D140 - HDPE | Cái | 10 |  | 8: Lơi phun hàn HDPE (PE100) Ø160 PN10; 9: Tiền Phong; 10: Việt Nam; 11: 387700; 13: Bao gồm | 387700 | 3877000 | 0
8 | Cút 90⁰
| D250 thông hơi | Cái | 7 |  | 8: Co phun uPVC ISO Ø250 PN6; 9: Tiền Phong; 10: Việt Nam; 11: 621600; 13: Bao gồm | 621600 | 4351200 | 0
| D200 thông hơi | Cái | 4 |  | 8: Co phun uPVC ISO Ø200 PN6; 9: Tiền Phong; 10: Việt Nam; 11: 271600; 13: Bao gồm | 271600 | 1086400 | 0
| D140 thông hơi | Cái | 49 |  | 8: Co phun uPVC ISO Ø140 PN6; 9: Tiền Phong; 10: Việt Nam; 11: 109900; 13: Bao gồm | 109900 | 5385100 | 0
| D110 thông hơi | Cái | 67 |  | 8: Co phun uPVC ISO Ø110 PN6; 9: Tiền Phong; 10: Việt Nam; 11: 43300; 13: Bao gồm | 43300 | 2901100 | 0
| D90 thông hơi | Cái | 89 |  | 8: Co phun uPVC ISO Ø90 PN6; 9: Tiền Phong; 10: Việt Nam; 11: 27000; 13: Bao gồm | 27000 | 2403000 | 0
| D48 thông hơi | Cái | 62 |  | 8: Co phun uPVC ISO Ø48 PN10; 9: Tiền Phong; 10: Việt Nam; 11: 7800; 13: Bao gồm | 7800 | 483600 | 0
| D75 - HDPE | Cái | 44 |  | 8: Co phun (kiểu E) HDPE Ø75 PN10 - ren siết; 9: Tiền Phong; 10: Việt Nam; 11: 132000; 13: Bao gồm | 132000 | 5808000 | 0
9 | Tê 90⁰
| D280/140 thông hơi | Cái | 2 |  | 8: Tê phun uPVC ISO Ø280 PN6 + Bạc CB phun uPVC ISO Ø280-225 PN6 + Nối thẳng CB phun uPVC ISO Ø225-160 PN6 + Nối thẳng CB phun uPVC ISO Ø160-140 PN6; 9: Tiền Phong; 10: Việt Nam; 11: 1605800; 13: Bao gồm | 1605800 | 3211600 | 0
| D200/140 thông hơi | Cái | 3 |  | 8: Tê CB phun uPVC ISO Ø200-160 PN6 + Nối thẳng CB phun uPVC ISO Ø160-140 PN6; 9: Tiền Phong; 10: Việt Nam; 11: 408900; 13: Bao gồm | 408900 | 1226700 | 0
| D140 thông hơi | Cái | 5 |  | 8: Tê phun uPVC ISO Ø140 PN6; 9: Tiền Phong; 10: Việt Nam; 11: 163700; 13: Bao gồm | 163700 | 818500 | 0
| D140/110 thông hơi | Cái | 18 |  | 8: Tê CB phun uPVC ISO Ø140-110 PN6; 9: Tiền Phong; 10: Việt Nam; 11: 111900; 13: Bao gồm | 111900 | 2014200 | 0
| D140/90 thông hơi | Cái | 35 |  | 8: Tê CB phun uPVC ISO Ø140-90 PN6; 9: Tiền Phong; 10: Việt Nam; 11: 102100; 13: Bao gồm | 102100 | 3573500 | 0
| D180/90 thông hơi | Cái | 3 |  | 8: Tê phun uPVC ISO Ø180 PN6 + Bạc CB phun uPVC ISO Ø180-140 PN6 + Nối thẳng CB phun uPVC ISO Ø140-90 PN6; 9: Tiền Phong; 10: Việt Nam; 11: 424700; 13: Bao gồm | 424700 | 1274100 | 0
| D160/90 thông hơi | Cái | 3 |  | 8: Tê CB phun uPVC ISO Ø160-90 PN6; 9: Tiền Phong; 10: Việt Nam; 11: 140000; 13: Bao gồm | 140000 | 420000 | 0
| D125/90 thông hơi | Cái | 2 |  | 8: Tê CB phun uPVC ISO Ø125-110 PN6 + Nối thẳng CB phun uPVC ISO Ø110-90 PN6; 9: Tiền Phong; 10: Việt Nam; 11: 95400; 13: Bao gồm | 95400 | 190800 | 0
| D110 thông hơi | Cái | 6 |  | 8: Tê phun uPVC ISO Ø110 PN6; 9: Tiền Phong; 10: Việt Nam; 11: 61100; 13: Bao gồm | 61100 | 366600 | 0
| D110/90 thông hơi | Cái | 13 |  | 8: Tê CB phun uPVC ISO Ø110-90 PN6; 9: Tiền Phong; 10: Việt Nam; 11: 52000; 13: Bao gồm | 52000 | 676000 | 0
| D90 thông hơi | Cái | 20 |  | 8: Tê phun uPVC ISO Ø90 PN6; 9: Tiền Phong; 10: Việt Nam; 11: 36100; 13: Bao gồm | 36100 | 722000 | 0
| D90/75 thông hơi | Cái | 5 |  | 8: Tê CB phun uPVC ISO Ø90-75 PN6; 9: Tiền Phong; 10: Việt Nam; 11: 35400; 13: Bao gồm | 35400 | 177000 | 0
| D90/48 thông hơi | Cái | 814 |  | 8: Tê CB phun uPVC ISO Ø90-48 PN6; 9: Tiền Phong; 10: Việt Nam; 11: 27800; 13: Bao gồm | 27800 | 22629200 | 0
| D75 HDPE | Cái | 4 |  | 8: Tê phun (kiểu E) HDPE Ø75 PN10 - ren siết; 9: Tiền Phong; 10: Việt Nam; 11: 176900; 13: Bao gồm | 176900 | 707600 | 0
10 | Măng xông
| Ống D280 | Cái | 14 |  | 8: Nối thẳng nong uPVC ISO Ø280 PN6; 9: Tiền Phong; 10: Việt Nam; 11: 268200; 13: Bao gồm | 268200 | 3754800 | 0
| Ống D250 | Cái | 15 |  | 8: Nối thẳng nong uPVC ISO Ø250 PN6; 9: Tiền Phong; 10: Việt Nam; 11: 208200; 13: Bao gồm | 208200 | 3123000 | 0
| Ống D200 | Cái | 20 |  | 8: Nối thẳng phun uPVC ISO Ø200 PN6; 9: Tiền Phong; 10: Việt Nam; 11: 160100; 13: Bao gồm | 160100 | 3202000 | 0
| Ống D180 | Cái | 15 |  | 8: Nối thẳng nong uPVC ISO Ø180 PN6; 9: Tiền Phong; 10: Việt Nam; 11: 88000; 13: Bao gồm | 88000 | 1320000 | 0
| Ống D160 | Cái | 10 |  | 8: Nối thẳng phun uPVC ISO Ø160 PN6; 9: Tiền Phong; 10: Việt Nam; 11: 72400; 13: Bao gồm | 72400 | 724000 | 0
| Ống D140 | Cái | 36 |  | 8: Nối thẳng phun uPVC ISO Ø140 PN6; 9: Tiền Phong; 10: Việt Nam; 11: 50800; 13: Bao gồm | 50800 | 1828800 | 0
| Ống D125 | Cái | 206 |  | 8: Nối thẳng phun uPVC ISO Ø125 PN6; 9: Tiền Phong; 10: Việt Nam; 11: 35400; 13: Bao gồm | 35400 | 7292400 | 0
| Ống D110 | Cái | 339 |  | 8: Nối thẳng phun uPVC ISO Ø110 PN6; 9: Tiền Phong; 10: Việt Nam; 11: 15700; 13: Bao gồm | 15700 | 5322300 | 0
| Ống D90 | Cái | 320 |  | 8: Nối thẳng phun uPVC ISO Ø90 PN6; 9: Tiền Phong; 10: Việt Nam; 11: 12400; 13: Bao gồm | 12400 | 3968000 | 0
11 | Bạc chuyển bậc
| D280/125 | Cái | 1 |  | 11: Không bao gồm; 12: Không bao gồm; 13: Không bao gồm; 14: Không bao gồm; 15: Không bao gồm | Không bao gồm | Không bao gồm | Không bao gồm | Không có quy cách theo NSX
| D250/125 | Cái | 10 |  | 11: Không bao gồm; 12: Không bao gồm; 13: Không bao gồm; 14: Không bao gồm; 15: Không bao gồm | Không bao gồm | Không bao gồm | Không bao gồm | Không có quy cách theo NSX
| D200/125 | Cái | 22 |  | 11: Không bao gồm; 12: Không bao gồm; 13: Không bao gồm; 14: Không bao gồm; 15: Không bao gồm | Không bao gồm | Không bao gồm | Không bao gồm | Không có quy cách theo NSX
| D160/140 | Cái | 2 |  | 11: Không bao gồm; 12: Không bao gồm; 13: Không bao gồm; 14: Không bao gồm; 15: Không bao gồm | Không bao gồm | Không bao gồm | Không bao gồm | Không có quy cách theo NSX
| D140/110 | Cái | 2 |  | 8: Bạc CB phun uPVC ISO Ø140-110 PN10; 9: Tiền Phong; 10: Việt Nam; 11: 48400; 13: Bao gồm | 48400 | 96800 | 0
| D110/90 | Cái | 1 |  | 8: Bạc CB phun uPVC ISO Ø110-90 PN10; 9: Tiền Phong; 10: Việt Nam; 11: 30900; 13: Bao gồm | 30900 | 30900 | 0
12 | Nút bịt
| D280 | Cái | 2 |  | 8: Đầu bịt phun uPVC ISO Ø280 thoát; 9: Tiền Phong; 10: Việt Nam; 11: 191700; 13: Bao gồm | 191700 | 383400 | 0
| D250 | Cái | 2 |  | 8: Đầu bịt phun uPVC ISO Ø250 thoát; 9: Tiền Phong; 10: Việt Nam; 11: 123100; 13: Bao gồm | 123100 | 246200 | 0
| D200 | Cái | 2 |  | 8: Đầu bịt phun uPVC ISO Ø200 PN6; 9: Tiền Phong; 10: Việt Nam; 11: 123300; 13: Bao gồm | 123300 | 246600 | 0
| D160 | Cái | 4 |  | 8: Đầu bịt phun uPVC ISO Ø160 PN6; 9: Tiền Phong; 10: Việt Nam; 11: 53600; 13: Bao gồm | 53600 | 214400 | 0
| D140 | Cái | 15 |  | 8: Đầu bịt phun uPVC ISO Ø140 PN6; 9: Tiền Phong; 10: Việt Nam; 11: 26900; 13: Bao gồm | 26900 | 403500 | 0
| D125 | Cái | 34 |  | 8: Đầu bịt phun uPVC ISO Ø125 PN6; 9: Tiền Phong; 10: Việt Nam; 11: 26100; 13: Bao gồm | 26100 | 887400 | 0
| D110 | Cái | 24 |  | 8: Đầu bịt phun uPVC ISO Ø110 PN6; 9: Tiền Phong; 10: Việt Nam; 11: 21500; 13: Bao gồm | 21500 | 516000 | 0
| D90 | Cái | 48 |  | 8: Đầu bịt phun uPVC ISO Ø90 PN6; 9: Tiền Phong; 10: Việt Nam; 11: 10300; 13: Bao gồm | 10300 | 494400 | 0
13 | Tê thông tắc (kiểm tra) trục đứng
| D280 | Cái | 8 |  | 8: Y phun uPVC ISO Ø280 (T-16) + Bịt xả thông tắc phun uPVC ISO Ø280; 9: Tiền Phong; 10: Việt Nam; 11: 3045300; 13: Bao gồm | 3045300 | 24362400 | 0
| D250 | Cái | 3 |  | 8: Y phun uPVC ISO Ø250 (T-10) + Bịt xả thông tắc phun uPVC ISO Ø250; 9: Tiền Phong; 10: Việt Nam; 11: 2014100; 13: Bao gồm | 2014100 | 6042300 | 0
| D200 | Cái | 11 |  | 8: Y phun uPVC ISO Ø200 (T-10) + Bịt xả thông tắc phun uPVC ISO Ø200; 9: Tiền Phong; 10: Việt Nam; 11: 890400; 13: Bao gồm | 890400 | 9794400 | 0
| D180 | Cái | 7 |  | 8: Y phun uPVC ISO Ø180 (T-10) + Bịt xả thông tắc phun uPVC ISO Ø180; 9: Tiền Phong; 10: Việt Nam; 11: 570800; 13: Bao gồm | 570800 | 3995600 | 0
| D160 | Cái | 6 |  | 8: Y phun uPVC ISO Ø160 (T-10) + Bịt xả thông tắc phun uPVC ISO Ø160; 9: Tiền Phong; 10: Việt Nam; 11: 379300; 13: Bao gồm | 379300 | 2275800 | 0
| D140 | Cái | 15 |  | 8: Y phun uPVC ISO Ø140 (T-10) + Bịt xả thông tắc phun uPVC ISO Ø140; 9: Tiền Phong; 10: Việt Nam; 11: 270400; 13: Bao gồm | 270400 | 4056000 | 0
| D125 | Cái | 168 |  | 8: Y phun uPVC ISO Ø125 (T-10) + Bịt xả thông tắc phun uPVC ISO Ø125; 9: Tiền Phong; 10: Việt Nam; 11: 174100; 13: Bao gồm | 174100 | 29248800 | 0
| D110 | Cái | 176 |  | 8: Y phun uPVC ISO Ø110 (T-10) + Bịt xả thông tắc phun uPVC ISO Ø110; 9: Tiền Phong; 10: Việt Nam; 11: 96300; 13: Bao gồm | 96300 | 16948800 | 0
| D90 | Cái | 3 |  | 8: Y phun uPVC ISO Ø90 (T-10) + Bịt xả thông tắc phun uPVC ISO Ø90; 9: Tiền Phong; 10: Việt Nam; 11: 66400; 13: Bao gồm | 66400 | 199200 | 0
14 | Phễu thu sàn
| D110 | Cái | 10 |  | 8: F02ST, DN80/100; 9: PTS; 10: Việt Nam; 11: 307500; 13: 110000 | 417500 | 4175000 | 0
| D90 | Cái | 49 |  | 8: F02ST, DN65/80; 9: PTS; 10: Việt Nam; 11: 207500; 13: 110000 | 317500 | 15557500 | 0
15 | Van khóa
| DN65 | Cái | 4 |  |  | PN25 | FSNG.25 | Flowsure | China | 2677500 |  | 179200 |  |  | 2856700 | 11426800 | 0 | Đơn giá chưa bao gồm phụ kiện mặt bích. Mặt bích van nghiệm thu thực tế theo đơn giá cho hạng mục mặt bích.
16 | Van 1 chiều
| DN65 | Cái | 4 |  |  | PN16 | F.410.16 | Flowsure | China | 686300 |  | 179200 |  |  | 865500 | 3462000 | 0 | Đơn giá chưa bao gồm phụ kiện mặt bích. Mặt bích van nghiệm thu thực tế theo đơn giá cho hạng mục mặt bích.
17 | Mối nối mềm
| D75 | Cái | 2 | PN25 |  | PN25 | FSSEF.25 | Flowsure | China | 3223800 |  | 179200 |  |  | 3403000 | 6806000 | 0 | Đơn giá chưa bao gồm phụ kiện mặt bích. Mặt bích van nghiệm thu thực tế theo đơn giá cho hạng mục mặt bích.
18 | Mặt bích
| Mặt bích HDPE D280 | Cái | 1 |  | 8: Mặt bích hàn PE100, PN10; 9: Tiền Phong; 10: Việt Nam; 11: 837100; 13: Bao gồm | 837100 | 837100 | 0 | Đơn giá chưa bao gồm phụ kiện mặt bích. Mặt bích van nghiệm thu thực tế theo đơn giá cho hạng mục mặt bích.
| Mặt bích HDPE D200 | Cái | 1 |  | 8: Mặt bích hàn PE100, PN10; 9: Tiền Phong; 10: Việt Nam; 11: 394800; 13: Bao gồm | 394800 | 394800 | 0 | Đơn giá chưa bao gồm phụ kiện mặt bích. Mặt bích van nghiệm thu thực tế theo đơn giá cho hạng mục mặt bích.
| Mặt bích uPVC D280 | Cái | 1 |  | 9: Tiền Phong; 10: Việt Nam; 11: 1208100; 13: Bao gồm | 1208100 | 1208100 | 0 | Đơn giá chưa bao gồm phụ kiện mặt bích. Mặt bích van nghiệm thu thực tế theo đơn giá cho hạng mục mặt bích.
| Mặt bích uPVC D200 | Cái | 1 |  | 8: Mặt bích phun uPVC ISO Ø200 PN10; 9: Tiền Phong; 10: Việt Nam; 11: 613900; 13: Bao gồm | 613900 | 613900 | 0 | Đơn giá chưa bao gồm phụ kiện mặt bích. Mặt bích van nghiệm thu thực tế theo đơn giá cho hạng mục mặt bích.
19 | Đào lấp đất | m3 | 17.76 |  |  | 0 | 0 | 0 | Việt Nam | 0 |  | 472500 |  |  | 472500 | 8391600 | 0
20 | Vật tư phụ | Lô | 1 |  | 11: 0; 13: 0 | 0 | 0 | 0 | Đã bao gồm
V | Hệ thống trục thoát nước mưa
1 | Ống thoát nước uPVC
| Ống D250 | m | 49.059 | UPVC PN10 |  | UPVC PN10 | Ống uPVC hệ mét(ISO) Ø250 x 11.9mm PN10 | Tiền Phong | Việt Nam | 854600 |  | 253300 |  |  | 1107900 | 54352466.1 | 0
| Ống D200 | m | 448.548 | UPVC PN10 |  | UPVC PN10 | Ống uPVC hệ mét(ISO) Ø200 x 9.6mm PN10 | Tiền Phong | Việt Nam | 555400 |  | 203900 |  |  | 759300 | 340582496.4 | 0
| Ống D160 | m | 201.906 | UPVC PN10 |  | UPVC PN10 | Ống uPVC hệ mét(ISO) Ø160 x 7.7mm PN10 | Tiền Phong | Việt Nam | 365300 |  | 161800 |  |  | 527100 | 106424652.6 | 0
| Ống D140 | m | 162.706 | UPVC PN10 |  | UPVC PN10 | Ống uPVC hệ mét(ISO) Ø140 x 6.7mm PN10 | Tiền Phong | Việt Nam | 291000 |  | 142900 |  |  | 433900 | 70598133.4 | 0
| Ống D125 | m | 24.849 | UPVC PN10 |  | UPVC PN10 | Ống uPVC hệ mét(ISO) Ø125 x 6mm PN10 | Tiền Phong | Việt Nam | 226700 |  | 126000 |  |  | 352700 | 8764242.3 | 0
| Ống D110 | m | 1268.62 | UPVC PN10 |  | UPVC PN10 | Ống uPVC hệ mét(ISO) Ø110 x 5.3mm PN10 | Tiền Phong | Việt Nam | 182900 |  | 111000 |  |  | 293900 | 372847418 | 0
| Ống D110 | m | 418.56 | UPVC PN8 |  | UPVC PN8 | Ống uPVC hệ mét(ISO) Ø110 x 4.2mm PN8 | Tiền Phong | Việt Nam | 158000 |  | 110800 |  |  | 268800 | 112508928 | 0
| Ống D90 | m | 223 | UPVC PN8 |  | UPVC PN8 | Ống uPVC hệ mét(ISO) Ø90 x 3.5mm PN8 | Tiền Phong | Việt Nam | 100200 |  | 89800 |  |  | 190000 | 42370000 | 0
| Ống D75 | m | 26 | UPVC PN8 |  | UPVC PN8 | Ống uPVC hệ mét(ISO) Ø75 x 2.9mm PN8 | Tiền Phong | Việt Nam | 71500 |  | 75400 |  |  | 146900 | 3819400 | 0
| Ống D60 | m | 49 | UPVC PN8 |  | UPVC PN8 | Ống uPVC hệ mét(ISO) Ø60 x 2.3mm PN8 - 4m | Tiền Phong | Việt Nam | 55500 |  | 60200 |  |  | 115700 | 5669300 | 0
2 | Ống HDPE
| Ống D250 | m | 8 | PN10 |  | PN10 | Ống HDPE (PE100) Ø250 x 14.8mm PN10 | Tiền Phong | Việt Nam | 674900 |  | 262500 |  |  | 937400 | 7499200 | 0
| Ống D200 | m | 40 | PN10 |  | PN10 | Ống HDPE (PE100) Ø200 x 11.9mm PN10 | Tiền Phong | Việt Nam | 454100 |  | 211800 |  |  | 665900 | 26636000 | 0
| Ống D140 | m | 156 | PN10 |  | PN10 | Ống HDPE (PE100) Ø110 x 6.6mm PN10 | Tiền Phong | Việt Nam | 161200 |  | 150900 |  |  | 312100 | 48687600 | 0
| Ống D75 | m | 95.035 | PN10 |  | PN10 | Ống HDPE (PE100) Ø75 x 4.5mm PN10 | Tiền Phong | Việt Nam | 92100 |  | 97000 |  |  | 189100 | 17971118.5 | 0
| Ống D63 | m | 66 | PN10 |  | PN10 | Ống HDPE (PE100) Ø63 x 3.8mm PN10 | Tiền Phong | Việt Nam | 74100 |  | 81900 |  |  | 156000 | 10296000 | 0
3 | Ống thép mạ kẽm (sch10)
| Ống DN100 | m | 172.034 |  | 8: Ống thép mạ kẽm 114.3mm x 3.18mm; 9: Hòa Phát; 10: Việt Nam; 11: 383700; 13: 200100 | 583800 | 100433449.2 | 0
| Ống DN50 | m | 69.824 |  | 8: Ống thép mạ kẽm 59.9mm x 2.8mm; 9: Hòa Phát; 10: Việt Nam; 11: 167100; 13: 98500 | 265600 | 18545254.4 | 0
4 | Y 45⁰
| D250 | Cái | 3 |  | 8: Y phun uPVC ISO Ø250 (T-10); 9: Tiền Phong; 10: Việt Nam; 11: 1163600; 13: Bao gồm | 1163600 | 3490800 | 0
| D250/200 | Cái | 4 |  | 8: Y CB u.PVC, phun, ISO, Ø250-200 (T-10); 9: Tiền Phong; 10: Việt Nam; 11: 798800; 13: Bao gồm | 798800 | 3195200 | 0
| D200 | Cái | 21 |  | 8: Y phun uPVC ISO Ø200 (T-10); 9: Tiền Phong; 10: Việt Nam; 11: 632000; 13: Bao gồm | 632000 | 13272000 | 0
| D200/160 | Cái | 5 |  | 8: Y phun uPVC ISO Ø200-160 (T-10); 9: Tiền Phong; 10: Việt Nam; 11: 450700; 13: Bao gồm | 450700 | 2253500 | 0
| D200/140 | Cái | 5 |  | 8: Y phun uPVC ISO Ø200-140 (T-10); 9: Tiền Phong; 10: Việt Nam; 11: 429000; 13: Bao gồm | 429000 | 2145000 | 0
| D200/125 | Cái | 1 |  | 8: Y phun uPVC ISO Ø200-125 (T-10); 9: Tiền Phong; 10: Việt Nam; 11: 405100; 13: Bao gồm | 405100 | 405100 | 0
| D160 | Cái | 17 |  | 8: Y phun uPVC ISO Ø160 (T-10); 9: Tiền Phong; 10: Việt Nam; 11: 305700; 13: Bao gồm | 305700 | 5196900 | 0
| D160/140 | Cái | 10 |  | 8: Y CB phun dán uPVC ISO Ø160-140 (T-10); 9: Tiền Phong; 10: Việt Nam; 11: 386300; 13: Bao gồm | 386300 | 3863000 | 0
| D160/110 | Cái | 21 |  | 8: Y CB phun uPVC ISO Ø160-110 (T-10); 9: Tiền Phong; 10: Việt Nam; 11: 265200; 13: Bao gồm | 265200 | 5569200 | 0
| D140 | Cái | 9 |  | 8: Y phun uPVC ISO Ø140 (T-10); 9: Tiền Phong; 10: Việt Nam; 11: 215500; 13: Bao gồm | 215500 | 1939500 | 0
| D140/110 | Cái | 20 |  | 8: Y CB phun uPVC ISO Ø140-110 (T-10); 9: Tiền Phong; 10: Việt Nam; 11: 144900; 13: Bao gồm | 144900 | 2898000 | 0
| D125 | Cái | 1 |  | 8: Y phun uPVC ISO Ø125 (T-10); 9: Tiền Phong; 10: Việt Nam; 11: 132600; 13: Bao gồm | 132600 | 132600 | 0
| D125/110 | Cái | 1 |  | 8: Y CB phun uPVC ISO Ø125-110 (T-10); 9: Tiền Phong; 10: Việt Nam; 11: 108200; 13: Bao gồm | 108200 | 108200 | 0
| D110 | Cái | 182 |  | 8: Y phun uPVC ISO Ø110 (T-10); 9: Tiền Phong; 10: Việt Nam; 11: 67400; 13: Bao gồm | 67400 | 12266800 | 0
| D90 | Cái | 55 |  | 8: Y phun uPVC ISO Ø90 (T-10); 9: Tiền Phong; 10: Việt Nam; 11: 44600; 13: Bao gồm | 44600 | 2453000 | 0
| D75 | Cái | 5 |  | 8: Y phun uPVC ISO Ø75 (T-10); 9: Tiền Phong; 10: Việt Nam; 11: 36500; 13: Bao gồm | 36500 | 182500 | 0
| D75/60 | Cái | 2 |  | 8: Y CB phun uPVC ISO Ø75-60 (T-10); 9: Tiền Phong; 10: Việt Nam; 11: 26700; 13: Bao gồm | 26700 | 53400 | 0
5 | Cút 135 (Chếch)
| D250 | Cái | 15 |  | 8: Lơi phun uPVC ISO Ø250 PN10; 9: Tiền Phong; 10: Việt Nam; 11: 609300; 13: Bao gồm | 609300 | 9139500 | 0
| D200 | Cái | 127 |  | 8: Lơi phun uPVC ISO Ø200 PN10; 9: Tiền Phong; 10: Việt Nam; 11: 274600; 13: Bao gồm | 274600 | 34874200 | 0
| D160 | Cái | 52 |  | 8: Lơi phun uPVC ISO Ø160 PN8; 9: Tiền Phong; 10: Việt Nam; 11: 113900; 13: Bao gồm | 113900 | 5922800 | 0
| D140 | Cái | 48 |  | 8: Lơi phun uPVC ISO Ø140 PN10; 9: Tiền Phong; 10: Việt Nam; 11: 93200; 13: Bao gồm | 93200 | 4473600 | 0
| D125 | Cái | 10 |  | 8: Lơi phun uPVC ISO Ø125 PN12,5; 9: Tiền Phong; 10: Việt Nam; 11: 80900; 13: Bao gồm | 80900 | 809000 | 0
| D110 | Cái | 487 |  | 8: Lơi phun uPVC ISO Ø110 PN10; 9: Tiền Phong; 10: Việt Nam; 11: 58100; 13: Bao gồm | 58100 | 28294700 | 0
| D90 | Cái | 82 |  | 8: Lơi phun uPVC ISO Ø90 PN10; 9: Tiền Phong; 10: Việt Nam; 11: 30900; 13: Bao gồm | 30900 | 2533800 | 0
| D75 | Cái | 10 |  | 8: Lơi phun uPVC ISO Ø75 PN10; 9: Tiền Phong; 10: Việt Nam; 11: 22600; 13: Bao gồm | 22600 | 226000 | 0
| D60 | Cái | 10 |  | 8: Lơi phun uPVC ISO Ø60 PN10; 9: Tiền Phong; 10: Việt Nam; 11: 13800; 13: Bao gồm | 13800 | 138000 | 0
| D75 - HDPE | Cái | 10 |  | 8: Lơi phun dán HDPE (PE100) Ø75 PN10; 9: Tiền Phong; 10: Việt Nam; 11: 60200; 13: Bao gồm | 60200 | 602000 | 0
6 | Cút 90⁰
| D140 - HDPE | Cái | 1 |  | 8: Co hàn HDPE (PE100) Ø140 PN10; 9: Tiền Phong; 10: Việt Nam; 11: 306900; 13: Bao gồm | 306900 | 306900 | 0
| D75 - HDPE | Cái | 18 |  | 8: Co phun (kiểu E) HDPE Ø75 PN10 - ren siết; 9: Tiền Phong; 10: Việt Nam; 11: 132000; 13: Bao gồm | 132000 | 2376000 | 0
| DN50 | Cái | 21 |  | 8: Co phun (kiểu E) HDPE Ø75 PN10 - ren siết; 9: Tiền Phong; 10: Việt Nam; 11: 95500; 13: Bao gồm | 95500 | 2005500 | 0
7 | Tê 90⁰
| D75 HDPE | Cái | 6 |  | 8: Tê phun (kiểu E) HDPE Ø75 PN10 - ren siết; 9: Tiền Phong; 10: Việt Nam; 11: 176900; 13: Bao gồm | 176900 | 1061400 | 0
| DN50 thép | Cái | 2 |  | 8: Mạ điện - SCH20; 9: Hòa Phát; 10: Việt Nam; 11: 98700; 13: 89600 | 188300 | 376600 | 0
8 | Măng xông
| Ống D250 | Cái | 4 |  | 8: Nối thẳng nong uPVC ISO Ø250 PN6; 9: Tiền Phong; 10: Việt Nam; 11: 208200; 13: Bao gồm | 208200 | 832800 | 0
| Ống D200 | Cái | 52 |  | 8: Nối thẳng phun uPVC ISO Ø200 PN6; 9: Tiền Phong; 10: Việt Nam; 11: 160100; 13: Bao gồm | 160100 | 8325200 | 0
| Ống D160 | Cái | 20 |  | 8: Nối thẳng phun uPVC ISO Ø160 PN10; 9: Tiền Phong; 10: Việt Nam; 11: 114700; 13: Bao gồm | 114700 | 2294000 | 0
| Ống D140 | Cái | 26 |  | 8: Nối thẳng phun uPVC ISO Ø140 PN10; 9: Tiền Phong; 10: Việt Nam; 11: 72700; 13: Bao gồm | 72700 | 1890200 | 0
| Ống D125 | Cái | 4 |  | 8: Nối thẳng phun uPVC ISO Ø125 PN10; 9: Tiền Phong; 10: Việt Nam; 11: 62900; 13: Bao gồm | 62900 | 251600 | 0
| Ống D110 | Cái | 237 |  | 8: Nối thẳng phun uPVC ISO Ø110 PN10; 9: Tiền Phong; 10: Việt Nam; 11: 43800; 13: Bao gồm | 43800 | 10380600 | 0
| Ống D90 | Cái | 14 |  | 8: Nối thẳng phun uPVC ISO Ø90 PN10; 9: Tiền Phong; 10: Việt Nam; 11: 29600; 13: Bao gồm | 29600 | 414400 | 0
9 | Nút bịt
| D250 | Cái | 3 |  | 8: Đầu bịt phun uPVC ISO Ø250 thoát; 9: Tiền Phong; 10: Việt Nam; 11: 123100; 13: Bao gồm | 123100 | 369300 | 0
| D200 | Cái | 26 |  | 8: Đầu bịt phun uPVC ISO Ø200 PN6; 9: Tiền Phong; 10: Việt Nam; 11: 123300; 13: Bao gồm | 123300 | 3205800 | 0
| D160 | Cái | 14 |  | 8: Đầu bịt phun uPVC ISO Ø160 PN10; 9: Tiền Phong; 10: Việt Nam; 11: 101800; 13: Bao gồm | 101800 | 1425200 | 0
| D140 | Cái | 24 |  | 8: Đầu bịt phun uPVC ISO Ø140 PN10; 9: Tiền Phong; 10: Việt Nam; 11: 58200; 13: Bao gồm | 58200 | 1396800 | 0
| D125 | Cái | 1 |  | 8: Đầu bịt phun uPVC ISO Ø125 PN6; 9: Tiền Phong; 10: Việt Nam; 11: 26100; 13: Bao gồm | 26100 | 26100 | 0
| D110 | Cái | 43 |  | 8: Đầu bịt phun uPVC ISO Ø110 PN10; 9: Tiền Phong; 10: Việt Nam; 11: 31100; 13: Bao gồm | 31100 | 1337300 | 0
| D90 | Cái | 50 |  | 8: Đầu bịt phun uPVC ISO Ø90 PN10; 9: Tiền Phong; 10: Việt Nam; 11: 20800; 13: Bao gồm | 20800 | 1040000 | 0
10 | Tê thông tắc (kiểm tra) trục đứng
| D250 | Cái | 4 |  | 8: Y phun uPVC ISO Ø250 (T-10) + Bịt xả thông tắc phun uPVC ISO Ø250; 9: Tiền Phong; 10: Việt Nam; 11: 2014100; 13: Bao gồm | 2014100 | 8056400 | 0
| D200 | Cái | 21 |  | 8: Y phun uPVC ISO Ø200 (T-10) + Bịt xả thông tắc phun uPVC ISO Ø200; 9: Tiền Phong; 10: Việt Nam; 11: 890400; 13: Bao gồm | 890400 | 18698400 | 0
| D160 | Cái | 14 |  | 8: Y phun uPVC ISO Ø160 (T-10) + Bịt xả thông tắc phun uPVC ISO Ø160; 9: Tiền Phong; 10: Việt Nam; 11: 379300; 13: Bao gồm | 379300 | 5310200 | 0
| D140 | Cái | 32 |  | 8: Y phun uPVC ISO Ø140 (T-10) + Bịt xả thông tắc phun uPVC ISO Ø140; 9: Tiền Phong; 10: Việt Nam; 11: 270400; 13: Bao gồm | 270400 | 8652800 | 0
| D110 | Cái | 133 |  | 8: Y phun uPVC ISO Ø110 (T-10) + Bịt xả thông tắc phun uPVC ISO Ø110; 9: Tiền Phong; 10: Việt Nam; 11: 96300; 13: Bao gồm | 96300 | 12807900 | 0
| D90 | Cái | 18 |  | 8: Y phun uPVC ISO Ø90 (T-10) + Bịt xả thông tắc phun uPVC ISO Ø90; 9: Tiền Phong; 10: Việt Nam; 11: 66400; 13: Bao gồm | 66400 | 1195200 | 0
| D75 | Cái | 1 |  | 8: Y phun uPVC ISO Ø75 (T-10) + Bịt xả thông tắc phun uPVC ISO Ø75; 9: Tiền Phong; 10: Việt Nam; 11: 51400; 13: Bao gồm | 51400 | 51400 | 0
11 | Phễu thu sàn
| D110 | Cái | 37 |  | 8: F02SF, DN80/100; 9: PTS; 10: Việt Nam; 11: 232500; 13: 110000 | 342500 | 12672500 | 0
| D90 | Cái | 43 |  | 8: F02SF, DN80/100; 9: PTS; 10: Việt Nam; 11: 145000; 13: 110000 | 255000 | 10965000 | 0
12 | Cầu chắn rác
| DN150 | Cái | 29 |  | 8: R31, DN150; 9: PTS; 10: Việt Nam; 11: 382500; 13: 110000 | 492500 | 14282500 | 0
13 | Van khóa
| DN65 | Cái | 5 |  |  | PN25 | FSNG.25 | Flowsure | China | 2677500 |  | 179200 |  |  | 2856700 | 14283500 | 0 | Đơn giá chưa bao gồm phụ kiện mặt bích. Mặt bích van nghiệm thu thực tế theo đơn giá cho hạng mục mặt bích.
| DN50 | Cái | 4 |  |  | PN16 | FSGT.16 | Flowsure | China | 842500 |  | 115400 |  |  | 957900 | 3831600 | 0
14 | Van 1 chiều
| DN65 | Cái | 6 |  |  | PN16 | F.410.16 | Flowsure | China | 686300 |  | 179200 |  |  | 865500 | 5193000 | 0 | Đơn giá chưa bao gồm phụ kiện mặt bích. Mặt bích van nghiệm thu thực tế theo đơn giá cho hạng mục mặt bích.
| DN50 | Cái | 2 |  |  | PN16 | FSSCT.16 | Flowsure | China | 846300 |  | 115400 |  |  | 961700 | 1923400 | 0
15 | Vật tư phụ | Lô | 1 |  | 11: 0; 13: 0 | 0 | 0 | 0 | Đã bao gồm
16 | Hạng mục khác
| Mặt bích HDPE D250 | Cái | 2 |  | 8: Mặt bích hàn PE100, PN10; 9: Tiền Phong; 10: Việt Nam; 11: 669400; 13: Bao gồm | 669400 | 1338800 | 0
| Mặt bích HDPE D200 | Cái | 6 |  | 8: Mặt bích hàn PE100, PN10; 9: Tiền Phong; 10: Việt Nam; 11: 387000; 13: Bao gồm | 387000 | 2322000 | 0
| Mặt bích uPVC D250 | Cái | 2 |  | 8: Mặt bích phun uPVC ISO Ø250 PN10; 9: Tiền Phong; 10: Việt Nam; 11: 834500; 13: Bao gồm | 834500 | 1669000 | 0
| Mặt bích uPVC D200 | Cái | 6 |  | 8: Mặt bích phun uPVC ISO Ø200 PN10; 9: Tiền Phong; 10: Việt Nam; 11: 596000; 13: Bao gồm | 596000 | 3576000 | 0
| Đặt ống chờ xuyên vách hố ga ống uPVC D280, ống thoát D250 | Cái | 2 |  | 8: Ống lồng uPVC; 9: Tiền Phong; 10: Việt Nam; 11: 465500; 13: 148500 | 614000 | 1228000 | 0
| Đặt ống chờ xuyên vách hố ga ống uPVC D250, ống thoát D200 | Cái | 6 |  | 8: Ống lồng uPVC; 9: Tiền Phong; 10: Việt Nam; 11: 359500; 13: 121500 | 481000 | 2886000 | 0
| Đặt ống chờ xuyên vách hố ga ống uPVC D90, ống thoát D75 | Cái | 3 |  | 8: Ống lồng uPVC; 9: Tiền Phong; 10: Việt Nam; 11: 46700; 13: 47300 | 94000 | 282000 | 0
| Đặt ống chờ xuyên dầm ống uPVC D140, ống thoát D110 | Cái | 3 |  | 8: Ống lồng uPVC; 9: Tiền Phong; 10: Việt Nam; 11: 110200; 13: 87800 | 198000 | 594000 | 0
| Đặt ống chờ xuyên dầm ống uPVC D60-L=300, ống thoát bồn cây | Cái | 25 |  | 8: Ống lồng uPVC; 9: Tiền Phong; 10: Việt Nam; 11: 22300; 13: 40500 | 62800 | 1570000 | 0
| Đặt ống chờ xuyên sàn ống uPVC D140, thoát phễu thu sàn D110 | Cái | 107 |  | 8: Ống lồng uPVC; 9: Tiền Phong; 10: Việt Nam; 11: 110200; 13: 87800 | 198000 | 21186000 | 0
| Đặt ống chờ xuyên sàn ống uPVC D110, thoát phễu thu sàn D90 | Cái | 50 |  | 8: Ống lồng uPVC; 9: Tiền Phong; 10: Việt Nam; 11: 70500; 13: 67500 | 138000 | 6900000 | 0
| Chống thấm cổ ống D110 | Cái | 107 |  | 10: Việt Nam; 11: 43800; 13: 67500 | 111300 | 11909100 | 0
| Chống thấm cổ ống D90 | Cái | 50 |  | 10: Việt Nam; 11: 43800; 13: 67500 | 111300 | 5565000 | 0
| Đào đất | m3 | 77 |  |  | 0 | 0 | 0 | Việt Nam | 0 |  | 472500 |  |  | 472500 | 36382500 | 0
VI | CHI TIẾT CĂN HỘ
a | KHỐI LƯỢNG CẤP NƯỚC
1 | Ống nước lạnh PPR PN10
| D40 | m | 32 | PPR PN10 |  | PPR PN10 | Ống PP-R Ø40 x 3.7mm PN10 | Tiền Phong | Việt Nam | 46300 |  | 65200 |  |  | 111500 | 3568000 | 0
| D32 | m | 2432 | PPR PN10 |  | PPR PN10 | Ống PP-R Ø32 x 2.9mm PN10 | Tiền Phong | Việt Nam | 38000 |  | 60600 |  |  | 98600 | 239795200 | 0
| D25 | m | 2139 | PPR PN10 |  | PPR PN10 | Ống PP-R Ø25 x 2.8mm PN10 | Tiền Phong | Việt Nam | 29400 |  | 48500 |  |  | 77900 | 166628100 | 0
| D20 | m | 19198 | PPR PN10 |  | PPR PN10 | Ống PP-R Ø20 x 2.3mm PN10 | Tiền Phong | Việt Nam | 13200 |  | 76100 |  |  | 89300 | 1714381400 | 0
2 | Ống nước nóng PPR PN20
| D20 | m | 10335 | PPR PN20 |  | PPR PN20 | Ống PP-R Ø20 x 3.4mm PN 20 | Tiền Phong | Việt Nam | 15700 |  | 76100 |  |  | 91800 | 948753000 | 0
4 | Tê nhựa
| D40 | Cái | 4 |  | 8: Tê phun PP-R Ø40 PN20; 9: Tiền Phong; 10: Việt Nam; 11: 11700; 13: Bao gồm | 11700 | 46800 | 0
| D40/32 | Cái | 1 |  | 8: Tê CB phun PP-R Ø40-32 PN20; 9: Tiền Phong; 10: Việt Nam; 11: 17700; 13: Bao gồm | 17700 | 17700 | 0
| D40/25 | Cái | 5 |  | 8: Tê CB phun PP-R Ø40-25 PN20; 9: Tiền Phong; 10: Việt Nam; 11: 17700; 13: Bao gồm | 17700 | 88500 | 0
| D40/20 | Cái | 5 |  | 8: Tê CB phun PP-R Ø40-20 PN20; 9: Tiền Phong; 10: Việt Nam; 11: 17700; 13: Bao gồm | 17700 | 88500 | 0
| D32 | Cái | 370 |  | 8: Tê phun PP-R Ø32 PN20; 9: Tiền Phong; 10: Việt Nam; 11: 7500; 13: Bao gồm | 7500 | 2775000 | 0
| D32/25 | Cái | 245 |  | 8: Tê CB phun PP-R Ø32-25 PN20; 9: Tiền Phong; 10: Việt Nam; 11: 8100; 13: Bao gồm | 8100 | 1984500 | 0
| D32/20 | Cái | 606 |  | 8: Tê CB phun PP-R Ø32-20 PN20; 9: Tiền Phong; 10: Việt Nam; 11: 8100; 13: Bao gồm | 8100 | 4908600 | 0
| D25 | Cái | 540 |  | 8: Tê phun PP-R Ø25 PN20; 9: Tiền Phong; 10: Việt Nam; 11: 4600; 13: Bao gồm | 4600 | 2484000 | 0
| D25/20 | Cái | 1198 |  | 8: Tê CB phun PP-R Ø25-20 PN20; 9: Tiền Phong; 10: Việt Nam; 11: 4600; 13: Bao gồm | 4600 | 5510800 | 0
| D20 | Cái | 2348 |  | 8: Tê phun PP-R Ø20 PN20; 9: Tiền Phong; 10: Việt Nam; 11: 1000; 13: Bao gồm | 1000 | 2348000 | 0
5 | Cút nhựa
| D40 | Cái | 13 |  | 8: Co phun PP-R Ø40 PN20; 9: Tiền Phong; 10: Việt Nam; 11: 9600; 13: Bao gồm | 9600 | 124800 | 0
| D32 | Cái | 1543 |  | 8: Co phun PP-R Ø32 PN20; 9: Tiền Phong; 10: Việt Nam; 11: 5900; 13: Bao gồm | 5900 | 9103700 | 0
| D25 | Cái | 2036 |  | 8: Co phun PP-R Ø25 PN20; 9: Tiền Phong; 10: Việt Nam; 11: 3400; 13: Bao gồm | 3400 | 6922400 | 0
| D20 | Cái | 15858 |  | 8: Co phun PP-R Ø20 PN20; 9: Tiền Phong; 10: Việt Nam; 11: 2500; 13: Bao gồm | 2500 | 39645000 | 0
6 | Côn thu
| D40/32 | Cái | 4 |  | 8: Nối thẳng CB phun PP-R Ø40-32 PN20; 9: Tiền Phong; 10: Việt Nam; 11: 4600; 13: Bao gồm | 4600 | 18400 | 0
| D32/25 | Cái | 349 |  | 8: Nối thẳng CB phun PP-R Ø32-25 PN20; 9: Tiền Phong; 10: Việt Nam; 11: 3000; 13: Bao gồm | 3000 | 1047000 | 0
| D32/20 | Cái | 439 |  | 8: Nối thẳng CB phun PP-R Ø32-20 PN20; 9: Tiền Phong; 10: Việt Nam; 11: 3000; 13: Bao gồm | 3000 | 1317000 | 0
| D25/20 | Cái | 1225 |  | 8: Nối thẳng CB phun PP-R Ø25-20 PN20; 9: Tiền Phong; 10: Việt Nam; 11: 2100; 13: Bao gồm | 2100 | 2572500 | 0
5 | Van cửa PPR
| D40 | Cái | 5 |  | 8: Van cửa phun PP-R Ø40 PN20; 9: Tiền Phong; 10: Việt Nam; 11: 236700; 13: 92500 | 329200 | 1646000 | 0
| D32 | Cái | 586 |  | 8: Van cửa phun PP-R Ø32 PN20; 9: Tiền Phong; 10: Việt Nam; 11: 140400; 13: 73800 | 214200 | 125521200 | 0
| D25 | Cái | 683 |  | 8: Van cửa phun PP-R Ø25 PN20; 9: Tiền Phong; 10: Việt Nam; 11: 98200; 13: 57700 | 155900 | 106479700 | 0
| D20 | Cái | 1777 |  | 8: Van cửa phun PP-R Ø20 PN20; 9: Tiền Phong; 10: Việt Nam; 11: 85600; 13: 46200 | 131800 | 234208600 | 0
7 | Măng xông
| D40 | Cái | 1 |  | 8: Nối thẳng RT phun PP-R Ø40-1-1/4" PN20; 9: Tiền Phong; 10: Việt Nam; 11: 91000; 13: Bao gồm | 91000 | 91000 | 0
| D32 | Cái | 520 |  | 8: Nối thẳng RT phun PP-R Ø32-1" PN20; 9: Tiền Phong; 10: Việt Nam; 11: 36700; 13: Bao gồm | 36700 | 19084000 | 0
| D25 | Cái | 520 |  | 8: Nối thẳng RT phun PP-R Ø25-3/4" PN20; 9: Tiền Phong; 10: Việt Nam; 11: 22500; 13: Bao gồm | 22500 | 11700000 | 0
| D20 | Cái | 6500 |  | 8: Nối thẳng RT phun PP-R Ø20-1/2" PN20; 9: Tiền Phong; 10: Việt Nam; 11: 16500; 13: Bao gồm | 16500 | 107250000 | 0
8 | Cút ren trong D20 | Cái | 7364 |  | 8: Nối thẳng RT phun PP-R Ø20-1/2" PN20; 9: Tiền Phong; 10: Việt Nam; 11: 16500; 13: Bao gồm | 16500 | 121506000 | 0
9 | Bịt ren ngoài | Cái | 8499 |  | 8: Đầu bịt RN nhựa phun uPVC ISO-BS Ø21; 9: Tiền Phong; 10: Việt Nam; 11: 700; 13: Bao gồm | 700 | 5949300 | 0
10 | Kép thép D20 | Cái | 3051 |  | 8: Kép ren DN15, Mạ điện; 9: Hòa Phát; 10: Việt Nam; 11: 3600; 13: 21400 | 25000 | 76275000 | 0
11 | Vật tư phụ kèm ống (ti treo, giá đỡ ống, băng keo…) | Lô | 1 |  | 11: 0; 13: 0 | 0 | 0 | 0 | Đã bao gồm
b | KHỐI LƯỢNG THOÁT NƯỚC
1 | Ống thoát nước Upvc PN8
| D110 | m | 3535 | UPVC PN8 |  | UPVC PN8 | Ống uPVC hệ mét(ISO) Ø110 x 4.2mm PN8 | Tiền Phong | Việt Nam | 158000 |  | 110800 |  |  | 268800 | 950208000 | 0
| D75 | m | 5080 | UPVC PN8 |  | UPVC PN8 | Ống uPVC hệ mét(ISO) Ø75 x 2.9mm PN8 | Tiền Phong | Việt Nam | 71500 |  | 75400 |  |  | 146900 | 746252000 | 0
| D60 | m | 796 | UPVC PN8 |  | UPVC PN8 | Ống uPVC hệ mét(ISO) Ø60 x 2.3mm PN8 - 4m (Class 2) | Tiền Phong | Việt Nam | 54300 |  | 60200 |  |  | 114500 | 91142000 | 0
| D48 | m | 7.545 | UPVC PN8 |  | UPVC PN8 | Ống uPVC hệ mét(ISO) Ø48 x 1.9mm PN8 | Tiền Phong | Việt Nam | 35900 |  | 48600 |  |  | 84500 | 637552.5 | 0
| D42 | m | 1548 | UPVC PN8 |  | UPVC PN8 | Ống uPVC hệ mét(ISO) Ø42 x 1.7mm PN8 | Tiền Phong | Việt Nam | 31700 |  | 43300 |  |  | 75000 | 116100000 | 0
2 | Ống thông hơi UPVC PN6
| D48 | m | 3075 | UPVC PN8 |  | UPVC PN8 PN6 | Ống uPVC hệ mét(ISO) Ø48 x 1.6mm PN6 - 4m | Tiền Phong | Việt Nam | 32800 |  | 48600 |  |  | 81400 | 250305000 | 0
3 | Y 45⁰
| D110 | Cái | 1238 |  | 8: Y phun uPVC ISO Ø110 (T-10); 9: Tiền Phong; 10: Việt Nam; 11: 67400; 13: Bao gồm | 67400 | 83441200 | 0
| D110/D75 | Cái | 767 |  | 8: Y CB phun uPVC ISO Ø110-75 (T-10); 9: Tiền Phong; 10: Việt Nam; 11: 60100; 13: Bao gồm | 60100 | 46096700 | 0
| D75 | Cái | 1322 |  | 8: Y phun uPVC ISO Ø75 (T-10); 9: Tiền Phong; 10: Việt Nam; 11: 36500; 13: Bao gồm | 36500 | 48253000 | 0
| D75/60 | Cái | 486 |  | 8: Y CB phun uPVC ISO Ø75-60 (T-10); 9: Tiền Phong; 10: Việt Nam; 11: 26700; 13: Bao gồm | 26700 | 12976200 | 0
| D75/D42 | Cái | 760 |  | 8: Y 45⁰ D75/D42 Thay bằng + Y phun uPVC ISO Ø75 (T-10); 9: Tiền Phong; 10: Việt Nam; 11: 45100; 13: Bao gồm | 45100 | 34276000 | 0
4 | Cút 135⁰
| D110 | Cái | 4229 |  | 8: Lơi phun uPVC ISO Ø110 PN10; 9: Tiền Phong; 10: Việt Nam; 11: 58100; 13: Bao gồm | 58100 | 245704900 | 0
| D75 | Cái | 11258 |  | 8: Lơi phun uPVC ISO Ø75 PN10; 9: Tiền Phong; 10: Việt Nam; 11: 22600; 13: Bao gồm | 22600 | 254430800 | 0
| D60 | Cái | 1040 |  | 8: Lơi phun uPVC ISO Ø60 PN10; 9: Tiền Phong; 10: Việt Nam; 11: 13800; 13: Bao gồm | 13800 | 14352000 | 0
| D42 | Cái | 2056 |  | 8: Lơi phun uPVC ISO Ø42 PN10; 9: Tiền Phong; 10: Việt Nam; 11: 3800; 13: Bao gồm | 3800 | 7812800 | 0
5 | Cút 90⁰
| D48 | Cái | 2717 |  | 8: Co phun uPVC ISO Ø48 PN10; 9: Tiền Phong; 10: Việt Nam; 11: 7800; 13: Bao gồm | 7800 | 21192600 | 0
| D42 | Cái | 791 |  | 8: Co phun uPVC ISO Ø42 PN10; 9: Tiền Phong; 10: Việt Nam; 11: 5000; 13: Bao gồm | 5000 | 3955000 | 0
6 | Tê 90⁰
| D110/48 | Cái | 741 |  | 8: Tê CB phun uPVC ISO Ø110-48 PN10; 9: Tiền Phong; 10: Việt Nam; 11: 56900; 13: Bao gồm | 56900 | 42162900 | 0
| D90/48 | Cái | 1016 |  | 8: Tê CB phun uPVC ISO Ø90-48 PN10; 9: Tiền Phong; 10: Việt Nam; 11: 37100; 13: Bao gồm | 37100 | 37693600 | 0
| D75/48 | Cái | 498 |  | 8: Tê CB phun uPVC ISO Ø75-48 PN8; 9: Tiền Phong; 10: Việt Nam; 11: 20600; 13: Bao gồm | 20600 | 10258800 | 0
| D48 | Cái | 396 |  | 8: Tê phun uPVC ISO Ø48 PN10; 9: Tiền Phong; 10: Việt Nam; 11: 9700; 13: Bao gồm | 9700 | 3841200 | 0
7 | Măng xông
| D110 | Cái | 433 |  | 8: Nối thẳng phun uPVC ISO Ø110 PN10; 9: Tiền Phong; 10: Việt Nam; 11: 43800; 13: Bao gồm | 43800 | 18965400 | 0
| D75 | Cái | 1068 |  | 8: Nối thẳng phun uPVC ISO Ø75 PN10; 9: Tiền Phong; 10: Việt Nam; 11: 9400; 13: Bao gồm | 9400 | 10039200 | 0
| D48 | Cái | 634 |  | 8: Nối thẳng phun uPVC ISO Ø48 PN10; 9: Tiền Phong; 10: Việt Nam; 11: 3900; 13: Bao gồm | 3900 | 2472600 | 0
| D42 | Cái | 503 |  | 8: Nối thẳng phun uPVC ISO Ø42 PN10; 9: Tiền Phong; 10: Việt Nam; 11: 3000; 13: Bao gồm | 3000 | 1509000 | 0
8 | P tráp
| D42 | Cái | 772 |  | 8: Si phông phun uPVC (TN-3633) Ø48; 9: Tiền Phong; 10: Việt Nam; 11: 34800; 13: Bao gồm | 34800 | 26865600 | 0
| D48 | Cái | 0 |  | 8: Si phông phun uPVC (TN-3633) Ø48; 9: Tiền Phong; 10: Việt Nam; 11: 34800; 13: Bao gồm | 34800 | 0 | 0
9 | Xi phông |  | 0
| D75 | Cái | 2169 |  | 8: Si phông phun uPVC (TN-3633) Ø75; 9: Tiền Phong; 10: Việt Nam; 11: 98600; 13: Bao gồm | 98600 | 213863400 | 0
10 | Bạc chuyển bậc
| D110/48 | Cái | 15 |  | 8: Bạc CB phun uPVC ISO Ø110-48 PN10; 9: Tiền Phong; 10: Việt Nam; 11: 26300; 13: Bao gồm | 26300 | 394500 | 0
| D75/48 | Cái | 508 |  | 8: Bạc CB phun uPVC ISO Ø75-48 PN10; 9: Tiền Phong; 10: Việt Nam; 11: 8700; 13: Bao gồm | 8700 | 4419600 | 0
| D75/42 | Cái | 407 |  | 8: Bạc CB phun uPVC ISO Ø75-42 PN10; 9: Tiền Phong; 10: Việt Nam; 11: 8700; 13: Bao gồm | 8700 | 3540900 | 0
| D75/60 | Cái | 193 |  | 8: Bạc CB phun uPVC ISO Ø75-60 PN10; 9: Tiền Phong; 10: Việt Nam; 11: 8700; 13: Bao gồm | 8700 | 1679100 | 0
11 | Nút bịt
| D110 | Cái | 771 |  | 8: Đầu bịt phun uPVC ISO Ø110 PN10; 9: Tiền Phong; 10: Việt Nam; 11: 31100; 13: Bao gồm | 31100 | 23978100 | 0
| D75 | Cái | 2165 |  | 8: Đầu bịt phun uPVC ISO Ø75 PN10; 9: Tiền Phong; 10: Việt Nam; 11: 12400; 13: Bao gồm | 12400 | 26846000 | 0
| D60 | Cái | 680 |  | 8: Đầu bịt phun uPVC ISO Ø60 PN10; 9: Tiền Phong; 10: Việt Nam; 11: 9400; 13: Bao gồm | 9400 | 6392000 | 0
| D48 | Cái | 503 |  | 8: Đầu bịt phun uPVC ISO Ø48 PN10; 9: Tiền Phong; 10: Việt Nam; 11: 3000; 13: Bao gồm | 3000 | 1509000 | 0
| D42 | Cái | 772 |  | 8: Đầu bịt phun uPVC ISO Ø42 PN10; 9: Tiền Phong; 10: Việt Nam; 11: 2000; 13: Bao gồm | 2000 | 1544000 | 0
Bịt xả thông tắc
| D110 | Cái | 893 |  | 8: Bịt xả thông tắc phun (kiểu E) uPVC ISO Ø110; 9: Tiền Phong; 10: Việt Nam; 11: 33300; 13: Bao gồm | 33300 | 29736900 | 0
| D75 | Cái | 966 |  | 8: Bịt xả thông tắc phun uPVC ISO Ø75; 9: Tiền Phong; 10: Việt Nam; 11: 15000; 13: Bao gồm | 15000 | 14490000 | 0
12 | Vật tư phụ, phụ kiện kèm ống (ti treo, giá đỡ ống, băng keo…) | Lô | 1 |  | 11: 0; 13: 0 | 0 | 0 | 0 | Đã bao gồm
| Đặt ống chờ xuyên sàn ống uPVC D140, thoát nước bồn cầu ống D110 | Cái | 845 |  | 8: Ống lồng uPVC; 9: Tiền Phong; 10: Việt Nam; 11: 110200; 13: 87800 | 198000 | 167310000 | 0
| Đặt ống chờ xuyên sàn ống uPVC D110, thoát phễu thu sàn D90 | Cái | 49 |  | 8: Ống lồng uPVC; 9: Tiền Phong; 10: Việt Nam; 11: 93400; 13: 67500 | 160900 | 7884100 | 0
| Đặt ống chờ xuyên sàn ống uPVC D90, thoát nước phễu thu, chậu rửa D60 | Cái | 2845 |  | 8: Ống lồng uPVC; 9: Tiền Phong; 10: Việt Nam; 11: 61900; 13: 47300 | 109200 | 310674000 | 0
| Chống thấm cổ ống D110 | Cái | 845 |  | 10: Việt Nam; 11: 43800; 13: 67500 | 111300 | 94048500 | 0
| Chống thấm cổ ống D90 | Cái | 49 |  | 10: Việt Nam; 11: 43800; 13: 67500 | 111300 | 5453700 | 0
| Chống thấm cổ ống D60 | Cái | 2845 |  | 10: Việt Nam; 11: 43800; 13: 67500 | 111300 | 316648500 | 0
c | KHỐI LƯỢNG THIẾT BỊ VỆ SINH
| Bình nóng lạnh 30L (kèm phụ kiện, van khóa, van 1 chiều, dây cấp nước nóng lạnh...) | Bộ | 594 |  | 8: SLIM3 30 B VN; 9: Ariston; 10: Việt Nam; 11: 3480000; 13: 286900 | 3766900 | 2237538600 | 0
| Bình nóng lạnh 50L (kèm phụ kiện, van khóa, van 1 chiều, dây cấp nước nóng lạnh...) | Bộ | 177 |  | 8: PRO R 50 SH 2.5 FE; 9: Ariston; 10: China; 11: 3767500; 13: 354400 | 4121900 | 729576300 | 0
| Vòi rửa DN15 | Bộ | 630 |  |  | Vòi đồng tay thép mạ Crom | PW04 | Puwa ( Hoa Sen) | Việt Nam | 69000 |  | 54300 |  |  | 123300 | 77679000 | 0
| Vòi rửa DN15 (kèm phụ kiện) cho máy giặt | Bộ | 503 |  |  | Vòi đồng tay thép mạ Crom kèm phụ kiện đầu nối nối dây mềm của máy giặt | PW04 | Puwa ( Hoa Sen) | Việt Nam | 90200 |  | 54300 |  |  | 144500 | 72683500 | 0 | Không bao gồm dây mềm cấp nước máy giặt
| Sen tắm | Bộ | 771 | Nhà thầu lắp đặt, CĐT cấp thiết bị | 8: CĐT Cấp; 9: CĐT Cấp; 10: CĐT Cấp; 11: CĐT Cấp; 13: 582200 | 582200 | 448876200 | 0 | Nhà thầu lắp đặt, CĐT cấp thiết bị
| Xi (kèm phụ kiện) | Bộ | 771 |  | 8: CĐT Cấp; 9: CĐT Cấp; 10: CĐT Cấp; 11: CĐT Cấp; 13: 595700 | 595700 | 459284700 | 0 | Nhà thầu lắp đặt, CĐT cấp thiết bị
| Lavabo (kèm dây nối mềm, vòi, van góc) | Bộ | 772 |  | 8: CĐT Cấp; 9: CĐT Cấp; 10: CĐT Cấp; 11: CĐT Cấp; 13: 649700 | 649700 | 501568400 | 0 | Nhà thầu lắp đặt, CĐT cấp thiết bị
| Chậu bếp | Bộ | 503 |  | 8: CĐT Cấp; 9: CĐT Cấp; 10: CĐT Cấp; 11: CĐT Cấp; 13: 649700 | 649700 | 326799100 | 0 | Nhà thầu lắp đặt, CĐT cấp thiết bị
| Bồn tắm | Bộ | 177 |  | 8: CĐT Cấp; 9: CĐT Cấp; 10: CĐT Cấp; 11: CĐT Cấp; 13: 2109400 | 2109400 | 373363800 | 0 | Nhà thầu lắp đặt, CĐT cấp thiết bị
| Thoát sàn D75 | Cái | 2165 |  | 8: CĐT Cấp; 9: CĐT Cấp; 10: CĐT Cấp; 11: CĐT Cấp; 13: 118100 | 118100 | 255686500 | 0 | Nhà thầu lắp đặt, CĐT cấp thiết bị
| Gương soi | Cái | 772 |  | 8: CĐT Cấp; 9: CĐT Cấp; 10: CĐT Cấp; 11: CĐT Cấp; 13: 178900 | 178900 | 138110800 | 0 | Nhà thầu lắp đặt, CĐT cấp thiết bị
| Hộp giấy vệ sinh | Bộ | 771 |  | 8: CĐT Cấp; 9: CĐT Cấp; 10: CĐT Cấp; 11: CĐT Cấp; 13: 45600 | 45600 | 35157600 | 0 | Nhà thầu lắp đặt, CĐT cấp thiết bị
| Hộp xà phòng | Bộ | 772 |  | 8: CĐT Cấp; 9: CĐT Cấp; 10: CĐT Cấp; 11: CĐT Cấp; 13: 45600 | 45600 | 35203200 | 0 | Nhà thầu lắp đặt, CĐT cấp thiết bị
| Thanh vắt khăn | Bộ | 771 |  | 8: CĐT Cấp; 9: CĐT Cấp; 10: CĐT Cấp; 11: CĐT Cấp; 13: 45600 | 45600 | 35157600 | 0 | Nhà thầu lắp đặt, CĐT cấp thiết bị
| Kệ kính | Bộ | 772 |  | 8: CĐT Cấp; 9: CĐT Cấp; 10: CĐT Cấp; 11: CĐT Cấp; 13: 45600 | 45600 | 35203200 | 0 | Nhà thầu lắp đặt, CĐT cấp thiết bị
| Kệ cốc | Bộ | 772 |  | 8: CĐT Cấp; 9: CĐT Cấp; 10: CĐT Cấp; 11: CĐT Cấp; 13: 45600 | 45600 | 35203200 | 0 | Nhà thầu lắp đặt, CĐT cấp thiết bị
| Móc treo áo | Bộ | 771 |  | 8: CĐT Cấp; 9: CĐT Cấp; 10: CĐT Cấp; 11: CĐT Cấp; 13: 45600 | 45600 | 35157600 | 0 | Nhà thầu lắp đặt, CĐT cấp thiết bị
VII | Phần bể bơi
1 | Bồn lọc cát ∅900 Qmax=30M3/H | Bộ | 3 | Kèm phụ kiện, vật liệu lọc |  | * Bình cấu tạo bằng composite phủ nhựa công nghiệp đúc nguyên khối, chịu tia UV, chịu áp lực chuyên dùng cho bể bơi, bể spa. * Công suất lọc tối đa 31 m3/h * Đường kính bình lọc D900mm * Van kết nối: 2 inch (63mm) * Kèm van điều khiển bình lọc, đồng hồ áp lực và cửa quan sát * Áp suất làm việc max: 2,5 bar. * Nhiệt độ hoạt động max: 50 º C. | ES900 | Ezkpool | HongKong China | 23388800 |  | 3780000 |  |  | 27168800 | 81506400 | 0
2 | Bơm lọc p=2,2 kw,Qmax=30M3/H X 3-15m H2O | Bộ | 3 | Kèm phụ kiện |  | * Bơm trục ngang chuyên dùng cho bể bơi, kể cả bể nước mặn. * Thân bơm kèm Bộ tiền lọc rác, * Cánh quạt và bộ khuếch tán làm bằng Noryl®, độ cứng cao và chống ăn mòn. * Công suất: 3HP/380V/50Hz; * Lưu lượng khoảng: 31,5m3/h; * Cột áp khoảng 10m * Trục bơm, phớt bơm bằng vật liệu thép không ghỉ SS316. * Hoạt động tại nhiệt độ nước max: 50 độ C. * Động cơ Class F, IPX5, 50 Hz, 2850rpm | KS Evo 300T1 | Kripsol Hayward | Tây Ban Nha | 39258800 |  | 3780000 |  |  | 43038800 | 129116400 | 0
3 | Hệ thống Clo, PH | Bộ | 2 | Kèm phụ kiện |  | Hệ thống châm hóa chất khử trùng nước bể tụ động bao gồm: - Bảng điều khiển chung hiển thị thông số đo và cài đặt ban đầu. - Điện cực ORP với dải đo 0-1000mV cài đặt đồng bộ theo bộ điều khiển. - Điện cực PH với dải đo 0-14PH, cài đặt đồng bộ theo bộ điều khiển. - Phụ kiện đi kèm bộ: Panel, cảm biến dòng nước, bộ lọc thô nước mẫu, hệ thống ống dẫn nước mẫu. - Dải điện áp sử dụng rộng 190 - 265V/1P/50Hz | LDPHRH | Emec | Italia | 84791300 |  | 27000000 |  |  | 111791300 | 223582600 | 0
4 | Bơm hóa chất 7-18 (l/h) | Bộ | 2 | Kèm phụ kiện |  | Bơm định lượng PVDF, Công suất bơm 20L/h, bơm tích hợp Phao báo cạn hoá chất Clo, PH bảo vệ bơm. | TMS MF | Emec | Italia | 30387500 |  | 3375000 |  |  | 33762500 | 67525000 | 0
5 | Bồn hóa chất PE 300L | Bộ | 2 | Kèm phụ kiện | 7: Bồn đựng hóa chất bằng nhựa chịu hóa chất 300L; 10: Việt Nam; 11: 2481300; 13: 2025000 | 4506300 | 9012600 | 0
6 | Đầu trả nước QMAX=150L/MIN | Cái | 16 |  |  | - Vật liệu: nhựa ABS - Đầu kết nối: 1,5" - Lưu lượng: 150-200 l/phút (9-12 m3/h) | EZ0118 | Ezkpool | HongKong China | 277500 |  | 229500 |  |  | 507000 | 8112000 | 0
7 | Đầu dọn vệ sinh QMAX=150L/MIN | Cái | 6 |  |  | - Vật liệu: nhựa ABS - Đầu kết nối: 1.5" - Lưu lượng 9m3/h | EZ112 | Ezkpool | HongKong China | 390000 |  | 229500 |  |  | 619500 | 3717000 | 0
8 | Đầu thoát tràn QMAX=558L/MIN | Cái | 11 |  |  | Bằng nhựa chịu hóa chất Kích thước Ø208mm Lưu lượng 558l/min | EZ0195 | Ezkpool | HongKong China | 212500 |  | 229500 |  |  | 442000 | 4862000 | 0
9 | Đầu hút đáy QMAX=900L/MIN | Cái | 4 |  |  | - Bằng nhựa ABS - Kích thước: 12"x12" | SP1036 | Ezkpool | HongKong China | 1772500 |  | 229500 |  |  | 2002000 | 8008000 | 0
10 | Đèn led chiếu sáng 1-20w/12V/50HZ | Cái | 16 |  |  | - Loại đèn: đèn lắp nổi bề mặt; - Mức độ chống thấm nước: IP68; - Công suất: 25W; - Điện áp: 12 VAC; - Màu sắc: Warm White/RGB; | EZKLED25 | Ezkpool | HongKong China | 2763800 |  | 243000 |  |  | 3006800 | 48108800 | 0
13 | Thanh chắn máng tràn | m | 60 |  |  | Bằng nhựa chống tia UV Kích thước: 22x300mm | EZ0030 | Ezkpool | HongKong China | 805000 |  | 229500 |  |  | 1034500 | 62070000 | 0
14 | Biến áp đèn | Cái | 2 |  |  | Biến áp 220VAC/12VAC-300W, chuyên dụng cho đèn bể bơi | T300 | Ezkpool | HongKong China | 3190000 |  | 229500 |  |  | 3419500 | 6839000 | 0
15 | Tủ điện điều khiển hệ thống bơm hệ lọc, hệ bơm nhiệt, massage bao gồm các cảm biến, timer, mạch điều khiền ….. | Tủ | 1 |  | 7: Vỏ tủ sơn tĩnh điện. Thiết bị đóng cắt LS.; 10: Việt Nam; 11: 77962500; 13: 5400000 | 83362500 | 83362500 | 0
16 | Ống uPVC
| D200 | m | 60 | PN8 | 7: Ống uPVC D200 PN8; 9: Tiền Phong; 10: Việt Nam; 11: 451800; 13: 203100 | 654900 | 39294000 | 0
| D160 | m | 36 | PN8 | 7: Ống uPVC D160 PN8; 9: Tiền Phong; 10: Việt Nam; 11: 301400; 13: 161300 | 462700 | 16657200 | 0
| D140 | m | 72 | PN8 | 7: Ống uPVC D140 PN8; 9: Tiền Phong; 10: Việt Nam; 11: 248500; 13: 142600 | 391100 | 28159200 | 0
| D110 | m | 86 | PN8 | 7: Ống uPVC D110 PN8; 9: Tiền Phong; 10: Việt Nam; 11: 158000; 13: 110800 | 268800 | 23116800 | 0
| D90 | m | 34 | PN8 |  | UPVC PN8 | Ống uPVC hệ mét(ISO) Ø90 x 3.5mm PN8 | Tiền Phong | Việt Nam | 100200 |  | 89800 |  |  | 190000 | 6460000 | 0
| D60 | m | 42 | PN8 | 7: Ống uPVC D60 PN8; 9: Tiền Phong; 10: Việt Nam; 11: 55500; 13: 60200 | 115700 | 4859400 | 0
| D48 | m | 32 | PN8 | 7: Ống uPVC D48 PN8; 9: Tiền Phong; 10: Việt Nam; 11: 35900; 13: 48600 | 84500 | 2704000 | 0
17 | Tê
| D200 | Cái | 10 |  | 7: Tê D200 PN10; 9: Tiền Phong; 10: Việt Nam; 11: 639300; 13: Bao gồm | 639300 | 6393000 | 0
| D140/110 | Cái | 22 |  | 7: Tê D140/110 PN6; 9: Tiền Phong; 10: Việt Nam; 11: 111900; 13: Bao gồm | 111900 | 2461800 | 0
| D110 | Cái | 28 |  | 7: Tê D110 PN10; 9: Tiền Phong; 10: Việt Nam; 11: 85000; 13: Bao gồm | 85000 | 2380000 | 0
| D110/48 | Cái | 16 |  | 7: Tê D110/48 PN10; 9: Tiền Phong; 10: Việt Nam; 11: 56900; 13: Bao gồm | 56900 | 910400 | 0
| D110/60 | Cái | 16 |  | 7: Tê D110/60 PN10; 9: Tiền Phong; 10: Việt Nam; 11: 67100; 13: Bao gồm | 67100 | 1073600 | 0
| D90 | Cái | 0 |  | 7: Tê D90 PN10; 9: Tiền Phong; 10: Việt Nam; 11: 62200; 13: Bao gồm | 62200 | 0 | 0
| D90/48 | Cái | 2 |  | 7: Tê D90/48 PN10; 9: Tiền Phong; 10: Việt Nam; 11: 37100; 13: Bao gồm | 37100 | 74200 | 0
18 | Cút
| D200 | Cái | 24 |  | 7: Cút D200 PN10; 9: Tiền Phong; 10: Việt Nam; 11: 364700; 13: Bao gồm | 364700 | 8752800 | 0
| D160 | Cái | 18 |  | 7: Cút D160 PN10; 9: Tiền Phong; 10: Việt Nam; 11: 266300; 13: Bao gồm | 266300 | 4793400 | 0
| D140 | Cái | 16 |  | 7: Cút D140 PN12.5; 9: Tiền Phong; 10: Việt Nam; 11: 227900; 13: Bao gồm | 227900 | 3646400 | 0
| D110 | Cái | 28 |  | 7: Cút D110 PN10; 9: Tiền Phong; 10: Việt Nam; 11: 67400; 13: Bao gồm | 67400 | 1887200 | 0
| D90 | Cái | 16 |  | 7: Cút D90 PN10; 9: Tiền Phong; 10: Việt Nam; 11: 43500; 13: Bao gồm | 43500 | 696000 | 0
| D60 | Cái | 18 |  | 7: Cút D60 PN10; 9: Tiền Phong; 10: Việt Nam; 11: 15800; 13: Bao gồm | 15800 | 284400 | 0
| D48 | Cái | 12 |  | 7: Cút D48 PN10; 9: Tiền Phong; 10: Việt Nam; 11: 7800; 13: Bao gồm | 7800 | 93600 | 0
19 | Chếch
| D200 | Cái | 16 |  | 7: Chếch D200 PN10; 9: Tiền Phong; 10: Việt Nam; 11: 274600; 13: Bao gồm | 274600 | 4393600 | 0
| D160 | Cái | 18 |  | 7: Chếch D160 PN8; 9: Tiền Phong; 10: Việt Nam; 11: 113900; 13: Bao gồm | 113900 | 2050200 | 0
| D140 | Cái | 12 |  | 7: Chếch D140 PN10; 9: Tiền Phong; 10: Việt Nam; 11: 93200; 13: Bao gồm | 93200 | 1118400 | 0
| D110 | Cái | 16 |  | 7: Chếch D110 PN10; 9: Tiền Phong; 10: Việt Nam; 11: 58100; 13: Bao gồm | 58100 | 929600 | 0
| D90 | Cái | 28 |  | 7: Chếch D90 PN10; 9: Tiền Phong; 10: Việt Nam; 11: 30900; 13: Bao gồm | 30900 | 865200 | 0
| D60 | Cái | 14 |  | 7: Chếch D60 PN10; 9: Tiền Phong; 10: Việt Nam; 11: 13800; 13: Bao gồm | 13800 | 193200 | 0
| D48 | Cái | 12 |  | 7: Chếch D48 PN10; 9: Tiền Phong; 10: Việt Nam; 11: 6000; 13: Bao gồm | 6000 | 72000 | 0
20 | Măng xông
| D200 | Cái | 15 |  | 7: Măng xông D200 PN10; 9: Tiền Phong; 10: Việt Nam; 11: 192200; 13: Bao gồm | 192200 | 2883000 | 0
| D160 | Cái | 9 |  | 7: Măng xông D160 PN10; 9: Tiền Phong; 10: Việt Nam; 11: 114700; 13: Bao gồm | 114700 | 1032300 | 0
| D140 | Cái | 18 |  | 7: Măng xông D140 PN10; 9: Tiền Phong; 10: Việt Nam; 11: 72700; 13: Bao gồm | 72700 | 1308600 | 0
| D110 | Cái | 21.5 |  | 7: Măng xông D110 PN10; 9: Tiền Phong; 10: Việt Nam; 11: 43800; 13: Bao gồm | 43800 | 941700 | 0
| D90 | Cái | 8.5 |  | 7: Măng xông D90 PN10; 9: Tiền Phong; 10: Việt Nam; 11: 29600; 13: Bao gồm | 29600 | 251600 | 0
| D60 | Cái | 10.5 |  | 7: Măng xông D60 PN8; 9: Tiền Phong; 10: Việt Nam; 11: 6700; 13: Bao gồm | 6700 | 70350 | 0
| D48 | Cái | 8 |  | 7: Măng xông D48 PN10; 9: Tiền Phong; 10: Việt Nam; 11: 3900; 13: Bao gồm | 3900 | 31200 | 0
21 | Đặt sleeve xuyên thành D140 | Lỗ | 15 |  | 7: Khoan rút lõi bê tông D140, vách dầy 250mm; 10: Việt Nam; 11: 0; 13: 510300 | 510300 | 7654500 | 0
22 | Đặt sleeve xuyên thành D110 | Lỗ | 12 |  | 7: Khoan rút lõi bê tông D110, vách dầy 250mm; 10: Việt Nam; 11: 0; 13: 468500 | 468500 | 5622000 | 0
23 | Đặt sleeve xuyên thành <=D110 | Lỗ | 10 |  | 7: Khoan rút lõi bê tông <=D110, vách dầy 250mm; 10: Việt Nam; 11: 0; 13: 425300 | 425300 | 4253000 | 0
24 | Vật tư phụ theo ống (ti treo, giá đỡ ống, băng keo…) | Lô | 1 |  | 10: Việt Nam; 11: 0; 13: 0 | 0 | 0 | 0
VIII | WCCC công cộng
a | KHỐI LƯỢNG CẤP NƯỚC
1 | Ống nước lạnh PPR PN10
| D40 | m | 66.837 |  |  | PPR PN10 | Ống PP-R Ø40 x 3.7mm PN10 | Tiền Phong | Việt Nam | 46300 |  | 65200 |  |  | 111500 | 7452325.5 | 0
| D32 | m | 58.93 | PPR PN10 |  | PPR PN10 | Ống PP-R Ø32 x 2.9mm PN10 | Tiền Phong | Việt Nam | 38000 |  | 60600 |  |  | 98600 | 5810498 | 0
| D25 | m | 128.092 | PPR PN10 |  | PPR PN10 | Ống PP-R Ø25 x 2.8mm PN10 | Tiền Phong | Việt Nam | 29400 |  | 48500 |  |  | 77900 | 9978366.8 | 0
| D20 | m | 615.441 | PPR PN10 |  | PPR PN10 | Ống PP-R Ø20 x 2.3mm PN10 | Tiền Phong | Việt Nam | 13200 |  | 76100 |  |  | 89300 | 54958881.3 | 0
Ống nước nóng PPR PN20
| D25 | m | 26 | PPR PN20 |  | PPR PN20 | Ống PP-R Ø25 x 4.2mm PN20 | Tiền Phong | Việt Nam | 33500 |  | 48500 |  |  | 82000 | 2132000 | 0
| D20 | m | 72 | PPR PN20 |  | PPR PN20 | Ống PP-R Ø20 x 3.4mm PN 20 | Tiền Phong | Việt Nam | 15700 |  | 76100 |  |  | 91800 | 6609600 | 0
2 | Tê nhựa
| D40 | Cái | 6 |  | 8: Tê phun PP-R Ø40 PN20; 9: Tiền Phong; 10: Việt Nam; 11: 11700; 13: Bao gồm | 11700 | 70200 | 0
| D40/32 | Cái | 3 |  | 8: Tê CB phun PP-R Ø40-32 PN20; 9: Tiền Phong; 10: Việt Nam; 11: 17700; 13: Bao gồm | 17700 | 53100 | 0
| D40/25 | Cái | 6 |  | 8: Tê CB phun PP-R Ø40-25 PN20; 9: Tiền Phong; 10: Việt Nam; 11: 17700; 13: Bao gồm | 17700 | 106200 | 0
| D32 | Cái | 6 |  | 8: Tê phun PP-R Ø32 PN20; 9: Tiền Phong; 10: Việt Nam; 11: 7500; 13: Bao gồm | 7500 | 45000 | 0
| D32/25 | Cái | 4 |  | 8: Tê CB phun PP-R Ø32-25 PN20; 9: Tiền Phong; 10: Việt Nam; 11: 8100; 13: Bao gồm | 8100 | 32400 | 0
| D32/20 | Cái | 25 |  | 8: Tê CB phun PP-R Ø32-20 PN20; 9: Tiền Phong; 10: Việt Nam; 11: 8100; 13: Bao gồm | 8100 | 202500 | 0
| D25 | Cái | 33 |  | 8: Tê phun PP-R Ø25 PN20; 9: Tiền Phong; 10: Việt Nam; 11: 4600; 13: Bao gồm | 4600 | 151800 | 0
| D25/20 | Cái | 76 |  | 8: Tê CB phun PP-R Ø25-20 PN20; 9: Tiền Phong; 10: Việt Nam; 11: 4600; 13: Bao gồm | 4600 | 349600 | 0
| D20 | Cái | 13 |  | 8: Tê phun PP-R Ø20 PN20; 9: Tiền Phong; 10: Việt Nam; 11: 1000; 13: Bao gồm | 1000 | 13000 | 0
3 | Cút nhựa
| D40 | Cái | 27 |  | 8: Co phun PP-R Ø40 PN20; 9: Tiền Phong; 10: Việt Nam; 11: 9600; 13: Bao gồm | 9600 | 259200 | 0
| D32 | Cái | 16 |  | 8: Co phun PP-R Ø32 PN20; 9: Tiền Phong; 10: Việt Nam; 11: 5900; 13: Bao gồm | 5900 | 94400 | 0
| D25 | Cái | 47 |  | 8: Co phun PP-R Ø25 PN20; 9: Tiền Phong; 10: Việt Nam; 11: 3400; 13: Bao gồm | 3400 | 159800 | 0
| D20 | Cái | 320 |  | 8: Co phun PP-R Ø20 PN20; 9: Tiền Phong; 10: Việt Nam; 11: 2500; 13: Bao gồm | 2500 | 800000 | 0
4 | Côn thu
| D40/32 | Cái | 8 |  | 8: Nối thẳng CB phun PP-R Ø40-32 PN20; 9: Tiền Phong; 10: Việt Nam; 11: 4600; 13: Bao gồm | 4600 | 36800 | 0
| D40/25 | Cái | 9 |  | 8: Nối thẳng CB phun PP-R Ø40-25 PN20; 9: Tiền Phong; 10: Việt Nam; 11: 4600; 13: Bao gồm | 4600 | 41400 | 0
| D32/25 | Cái | 16 |  | 8: Nối thẳng CB phun PP-R Ø32-25 PN20; 9: Tiền Phong; 10: Việt Nam; 11: 3000; 13: Bao gồm | 3000 | 48000 | 0
| D32/20 | Cái | 6 |  | 8: Nối thẳng CB phun PP-R Ø32-20 PN20; 9: Tiền Phong; 10: Việt Nam; 11: 3000; 13: Bao gồm | 3000 | 18000 | 0
| D25/20 | Cái | 82 |  | 8: Nối thẳng CB phun PP-R Ø25-20 PN20; 9: Tiền Phong; 10: Việt Nam; 11: 2100; 13: Bao gồm | 2100 | 172200 | 0
5 | Van khoá
| D40 | Cái | 10 |  | 8: Van cửa phun PP-R Ø40 PN20; 9: Tiền Phong; 10: Việt Nam; 11: 236700; 13: 92500 | 329200 | 3292000 | 0
| D32 | Cái | 8 |  | 8: Van cửa phun PP-R Ø32 PN20; 9: Tiền Phong; 10: Việt Nam; 11: 140400; 13: 73800 | 214200 | 1713600 | 0
| D25 | Cái | 19 |  | 8: Van cửa phun PP-R Ø25 PN20; 9: Tiền Phong; 10: Việt Nam; 11: 98200; 13: 57700 | 155900 | 2962100 | 0
| D20 | Cái | 9 |  | 8: Van cửa phun PP-R Ø20 PN20; 9: Tiền Phong; 10: Việt Nam; 11: 85600; 13: 46200 | 131800 | 1186200 | 0
6 | Măng xông
| D40 | Cái | 2 |  | 8: Nối thẳng RT phun PP-R Ø40-1-1/4" PN20; 9: Tiền Phong; 10: Việt Nam; 11: 91000; 13: Bao gồm | 91000 | 182000 | 0
| D32 | Cái | 1 |  | 8: Nối thẳng RT phun PP-R Ø32-1" PN20; 9: Tiền Phong; 10: Việt Nam; 11: 36700; 13: Bao gồm | 36700 | 36700 | 0
| D25 | Cái | 1 |  | 8: Nối thẳng RT phun PP-R Ø25-3/4" PN20; 9: Tiền Phong; 10: Việt Nam; 11: 22500; 13: Bao gồm | 22500 | 22500 | 0
7 | Cút ren trong D20 | Cái | 209 |  | 8: Nối thẳng RT phun PP-R Ø20-1/2" PN20; 9: Tiền Phong; 10: Việt Nam; 11: 16500; 13: Bao gồm | 16500 | 3448500 | 0
8 | Bịt ren ngoài D15 | Cái | 209 |  | 8: Đầu bịt RN nhựa phun uPVC ISO-BS Ø21; 9: Tiền Phong; 10: Việt Nam; 11: 300; 13: Bao gồm | 300 | 62700 | 0
9 | Kép thép D20 | Cái | 12 |  | 8: Kép ren DN15, Mạ điện; 9: Hòa Phát; 10: Việt Nam; 11: 3600; 13: 21400 | 25000 | 300000 | 0
10 | Vật tư phụ
| Vật tư phụ (theo ống) | Lô | 1 |  | 11: 0; 13: 0 | 0 | 0 | 0 | Đã bao gồm
b | KHỐI LƯỢNG THOÁT NƯỚC
1 | Ống UPVC PN8
| D140 | m | 7.272 |  | 8: Ống uPVC hệ mét(ISO) Ø140 x 5.4mm PN8; 9: Tiền Phong; 10: Việt Nam; 11: 248500; 13: 142600 | 391100 | 2844079.2 | 0
| D125 | m | 135.811 |  | 8: Ống uPVC hệ mét(ISO) Ø125 x 4.8mm PN8; 9: Tiền Phong; 10: Việt Nam; 11: 189100; 13: 125700 | 314800 | 42753302.8 | 0
| D110 | m | 178.42 | UPVC PN8 |  | UPVC PN8 | Ống uPVC hệ mét(ISO) Ø110 x 4.2mm PN8 | Tiền Phong | Việt Nam | 158000 |  | 110800 |  |  | 268800 | 47959296 | 0
| D90 | m | 229.872 | UPVC PN8 |  | UPVC PN8 | Ống uPVC hệ mét(ISO) Ø90 x 3.5mm PN8 | Tiền Phong | Việt Nam | 100200 |  | 89800 |  |  | 190000 | 43675680 | 0
| D75 | m | 35.121 | UPVC PN8 |  | UPVC PN8 | Ống uPVC hệ mét(ISO) Ø75 x 2.9mm PN8 | Tiền Phong | Việt Nam | 71500 |  | 75400 |  |  | 146900 | 5159274.9 | 0
| D60 | m | 25.949 |  | 8: Ống uPVC hệ mét(ISO) Ø60 x 2.3mm PN8 - 4m; 9: Tiền Phong; 10: Việt Nam; 11: 55500; 13: 60200 | 115700 | 3002299.3 | 0
| D42 | m | 122.559 | UPVC PN8 |  | UPVC PN8 | Ống uPVC hệ mét(ISO) Ø42 x 1.7mm PN8 | Tiền Phong | Việt Nam | 31700 |  | 43300 |  |  | 75000 | 9191925 | 0
2 | Ống thông hơi UPVC PN6
| D75 | m | 85 | UPVC PN6 |  | UPVC PN6 | Ống uPVC hệ mét(ISO) Ø75 x 2.2mm PN6 - 4m (Class 1) | Tiền Phong | Việt Nam | 59800 |  | 75300 |  |  | 135100 | 11483500 | 0
| D48 | m | 28.857 | UPVC PN6 |  | UPVC PN6 | Ống uPVC hệ mét(ISO) Ø48 x 1.6mm PN6 | Tiền Phong | Việt Nam | 32800 |  | 48600 |  |  | 81400 | 2348959.8 | 0
3 | Y 45⁰
| D140/110 | Cái | 3 |  | 8: Y CB phun uPVC ISO Ø140-110 (T-10); 9: Tiền Phong; 10: Việt Nam; 11: 144900; 13: Bao gồm | 144900 | 434700 | 0
| D140/90 | Cái | 11 |  | 8: Y CB phun uPVC ISO Ø140-90 (T-10); 9: Tiền Phong; 10: Việt Nam; 11: 136800; 13: Bao gồm | 136800 | 1504800 | 0
| D140/75 | Cái | 9 |  | 8: Y CB phun uPVC ISO Ø140-75 (T-10); 9: Tiền Phong; 10: Việt Nam; 11: 99500; 13: Bao gồm | 99500 | 895500 | 0
| D125/110 | Cái | 11 |  | 8: Y CB phun uPVC ISO Ø125-110 (T-10); 9: Tiền Phong; 10: Việt Nam; 11: 108200; 13: Bao gồm | 108200 | 1190200 | 0
| D125/190 | Cái | 10 |  | 8: Y CB phun uPVC ISO Ø125-90 (T-10); 9: Tiền Phong; 10: Việt Nam; 11: 93500; 13: Bao gồm | 93500 | 935000 | 0
| D125 | Cái | 4 |  | 8: Y phun uPVC ISO Ø125 (T-10); 9: Tiền Phong; 10: Việt Nam; 11: 132600; 13: Bao gồm | 132600 | 530400 | 0
| D110 | Cái | 71 |  | 8: Y phun uPVC ISO Ø110 (T-10); 9: Tiền Phong; 10: Việt Nam; 11: 67400; 13: Bao gồm | 67400 | 4785400 | 0
| D110/90 | Cái | 12 |  | 8: Y CB phun uPVC ISO Ø110-90 (T-10); 9: Tiền Phong; 10: Việt Nam; 11: 63800; 13: Bao gồm | 63800 | 765600 | 0
| D110/60 | Cái | 1 |  | 8: Y CB phun uPVC ISO Ø110-60 (T-10); 9: Tiền Phong; 10: Việt Nam; 11: 47400; 13: Bao gồm | 47400 | 47400 | 0
| D90 | Cái | 100 |  | 8: Y phun uPVC ISO Ø90 (T-10); 9: Tiền Phong; 10: Việt Nam; 11: 44600; 13: Bao gồm | 44600 | 4460000 | 0
| D90/D75 | Cái | 7 |  | 8: Y CB phun uPVC ISO Ø90-75 (T-10); 9: Tiền Phong; 10: Việt Nam; 11: 43500; 13: Bao gồm | 43500 | 304500 | 0
| D90/D42 | Cái | 31 |  | 8: Y CB phun uPVC ISO Ø90-42 (T-10); 9: Tiền Phong; 10: Việt Nam; 11: 27100; 13: Bao gồm | 27100 | 840100 | 0
| D75 | Cái | 7 |  | 8: Y phun uPVC ISO Ø75 (T-10); 9: Tiền Phong; 10: Việt Nam; 11: 36500; 13: Bao gồm | 36500 | 255500 | 0
| D75/D42 | Cái | 26 |  | 8: Y phun uPVC ISO Ø75 (T-10) + Bạc CB phun uPVC ISO Ø75-42 PN10; 9: Tiền Phong; 10: Việt Nam; 11: 45100; 13: Bao gồm | 45100 | 1172600 | 0
4 | Cút 135⁰
| D140 | Cái | 6 |  | 8: Lơi phun uPVC ISO Ø140 PN10; 9: Tiền Phong; 10: Việt Nam; 11: 93200; 13: Bao gồm | 93200 | 559200 | 0
| D125 | Cái | 57 |  | 8: Lơi phun uPVC ISO Ø125 PN12,5; 9: Tiền Phong; 10: Việt Nam; 11: 80900; 13: Bao gồm | 80900 | 4611300 | 0
| D110 | Cái | 225 |  | 8: Lơi phun uPVC ISO Ø110 PN10; 9: Tiền Phong; 10: Việt Nam; 11: 58100; 13: Bao gồm | 58100 | 13072500 | 0
| D90 | Cái | 152 |  | 8: Lơi phun uPVC ISO Ø90 PN10; 9: Tiền Phong; 10: Việt Nam; 11: 30900; 13: Bao gồm | 30900 | 4696800 | 0
| D75 | Cái | 35 |  | 8: Lơi phun uPVC ISO Ø75 PN10; 9: Tiền Phong; 10: Việt Nam; 11: 22600; 13: Bao gồm | 22600 | 791000 | 0
| D48 | Cái | 61 |  | 8: Lơi phun uPVC ISO Ø48 PN10; 9: Tiền Phong; 10: Việt Nam; 11: 6000; 13: Bao gồm | 6000 | 366000 | 0
| D42 | Cái | 193 |  | 8: Lơi phun uPVC ISO Ø42 PN10; 9: Tiền Phong; 10: Việt Nam; 11: 3800; 13: Bao gồm | 3800 | 733400 | 0
5 | Cút 90⁰ | bar: 6
| D60 | Cái | 48 |  | 8: Co phun uPVC ISO Ø60 PN10; 9: Tiền Phong; 10: Việt Nam; 11: 15800; 13: Bao gồm | 15800 | 758400 | 0
| D75 | Cái | 47 |  | 8: Co phun uPVC ISO Ø75 PN10; 9: Tiền Phong; 10: Việt Nam; 11: 37100; 13: Bao gồm | 37100 | 1743700 | 0
| D42 | Cái | 70 |  | 8: Co phun uPVC ISO Ø42 PN10; 9: Tiền Phong; 10: Việt Nam; 11: 5000; 13: Bao gồm | 5000 | 350000 | 0
| D48 | Cái | 49 | thông hơi, PN6 | 8: Co phun uPVC ISO Ø48 PN10; 9: Tiền Phong; 10: Việt Nam; 11: 7800; 13: Bao gồm | 7800 | 382200 | 0
6 | Côn thu | bar: 6
| D60/42 | Cái | 54 |  | 8: Nối thẳng CB phun uPVC ISO Ø60-42 PN10; 9: Tiền Phong; 10: Việt Nam; 11: 6500; 13: Bao gồm | 6500 | 351000 | 0
| D75/60 | Cái | 1 |  | 8: Nối thẳng CB phun uPVC ISO Ø75-60 PN8; 9: Tiền Phong; 10: Việt Nam; 11: 9400; 13: Bao gồm | 9400 | 9400 | 0
7 | Tê 90⁰
| D140/48 | Cái | 4 |  | 8: Tê CB phun uPVC ISO Ø140-90 PN6 + Bạc CB phun uPVC ISO Ø90-48 PN10; 9: Tiền Phong; 10: Việt Nam; 11: 116100; 13: Bao gồm | 116100 | 464400 | 0
| D125/48 | Cái | 22 |  | 8: Tê CB phun uPVC ISO Ø125-110 PN6 + Bạc CB phun uPVC ISO Ø110-48 PN10; 9: Tiền Phong; 10: Việt Nam; 11: 101400; 13: Bao gồm | 101400 | 2230800 | 0
| D110/48 | Cái | 4 |  | 8: Tê CB phun uPVC ISO Ø110-48 PN10; 9: Tiền Phong; 10: Việt Nam; 11: 56900; 13: Bao gồm | 56900 | 227600 | 0
| D90/48 | Cái | 8 |  | 8: Tê CB phun uPVC ISO Ø90-48 PN10; 9: Tiền Phong; 10: Việt Nam; 11: 37100; 13: Bao gồm | 37100 | 296800 | 0
| D75/48 | Cái | 1 |  | 8: Tê CB phun uPVC ISO Ø75-48 PN8; 9: Tiền Phong; 10: Việt Nam; 11: 20600; 13: Bao gồm | 20600 | 20600 | 0
| D48 | Cái | 29 |  | 8: Tê phun uPVC ISO Ø48 PN10; 9: Tiền Phong; 10: Việt Nam; 11: 9700; 13: Bao gồm | 9700 | 281300 | 0
| D125/75 | Cái | 3 |  | 8: Tê CB phun uPVC ISO Ø125-110 PN6 + Nối thẳng CB phun uPVC ISO Ø110-75 PN6; 9: Tiền Phong; 10: Việt Nam; 11: 94900; 13: Bao gồm | 94900 | 284700 | 0
| D110/75 | Cái | 8 |  | 8: Tê CB phun uPVC ISO Ø110-75 PN6; 9: Tiền Phong; 10: Việt Nam; 11: 43500; 13: Bao gồm | 43500 | 348000 | 0
| D90/75 | Cái | 19 |  | 8: Tê CB phun uPVC ISO Ø90-75 PN6; 9: Tiền Phong; 10: Việt Nam; 11: 35400; 13: Bao gồm | 35400 | 672600 | 0
| D75 | Cái | 22 |  | 8: Tê phun uPVC ISO Ø75 PN6; 9: Tiền Phong; 10: Việt Nam; 11: 24800; 13: Bao gồm | 24800 | 545600 | 0
8 | Măng xông
| D140 | Cái | 5 |  | 8: Nối thẳng phun uPVC ISO Ø140 PN10; 9: Tiền Phong; 10: Việt Nam; 11: 72700; 13: Bao gồm | 72700 | 363500 | 0
| D125 | Cái | 4 |  | 8: Nối thẳng phun uPVC ISO Ø125 PN10; 9: Tiền Phong; 10: Việt Nam; 11: 62900; 13: Bao gồm | 62900 | 251600 | 0
| D110 | Cái | 32 |  | 8: Nối thẳng phun uPVC ISO Ø110 PN10; 9: Tiền Phong; 10: Việt Nam; 11: 43800; 13: Bao gồm | 43800 | 1401600 | 0
| D90 | Cái | 42 |  | 8: Nối thẳng phun uPVC ISO Ø90 PN10; 9: Tiền Phong; 10: Việt Nam; 11: 29600; 13: Bao gồm | 29600 | 1243200 | 0
| D75 | Cái | 6 |  | 8: Nối thẳng phun uPVC ISO Ø75 PN8; 9: Tiền Phong; 10: Việt Nam; 11: 9100; 13: Bao gồm | 9100 | 54600 | 0
| D60 | Cái | 7 |  | 8: Nối thẳng phun uPVC ISO Ø60 PN8; 9: Tiền Phong; 10: Việt Nam; 11: 6700; 13: Bao gồm | 6700 | 46900 | 0
| D42 | Cái | 13 |  | 8: Nối thẳng phun uPVC ISO Ø42 PN10; 9: Tiền Phong; 10: Việt Nam; 11: 3000; 13: Bao gồm | 3000 | 39000 | 0
9 | P tráp
| D42 | Cái | 70 |  | 8: Si phông phun uPVC (TN-3633) Ø48; 9: Tiền Phong; 10: Việt Nam; 11: 34800; 13: Bao gồm | 34800 | 2436000 | 0
10 | Xi phông | bar: 6
| D90 | Cái | 91 |  | 8: Si phông phun uPVC (TN-3633) Ø90; 9: Tiền Phong; 10: Việt Nam; 11: 125300; 13: Bao gồm | 125300 | 11402300 | 0
11 | Nút bịt
| D140 | Cái | 41 |  | 8: Đầu bịt phun uPVC ISO Ø140 PN10; 9: Tiền Phong; 10: Việt Nam; 11: 58200; 13: Bao gồm | 58200 | 2386200 | 0
| D125 | Cái | 51 |  | 8: Đầu bịt phun uPVC ISO Ø125 PN6; 9: Tiền Phong; 10: Việt Nam; 11: 26100; 13: Bao gồm | 26100 | 1331100 | 0
| D110 | Cái | 74 |  | 8: Đầu bịt phun uPVC ISO Ø110 PN10; 9: Tiền Phong; 10: Việt Nam; 11: 31100; 13: Bao gồm | 31100 | 2301400 | 0
| D90 | Cái | 93 |  | 8: Đầu bịt phun uPVC ISO Ø90 PN10; 9: Tiền Phong; 10: Việt Nam; 11: 20800; 13: Bao gồm | 20800 | 1934400 | 0
| D75 | Cái | 1 |  | 8: Đầu bịt phun uPVC ISO Ø75 PN10; 9: Tiền Phong; 10: Việt Nam; 11: 12400; 13: Bao gồm | 12400 | 12400 | 0
| D60 | Cái | 19 |  | 8: Đầu bịt phun uPVC ISO Ø60 PN10; 9: Tiền Phong; 10: Việt Nam; 11: 9400; 13: Bao gồm | 9400 | 178600 | 0
| D42 | Cái | 95 |  | 8: Đầu bịt phun uPVC ISO Ø42 PN10; 9: Tiền Phong; 10: Việt Nam; 11: 2000; 13: Bao gồm | 2000 | 190000 | 0
12 | THÔNG TẮC
| D140 | Cái | 1 |  | 8: Bịt xả thông tắc phun uPVC ISO Ø140; 9: Tiền Phong; 10: Việt Nam; 11: 54900; 13: Bao gồm | 54900 | 54900 | 0
| D125 | Cái | 13 |  | 8: Bịt xả thông tắc phun uPVC ISO Ø125; 9: Tiền Phong; 10: Việt Nam; 11: 41500; 13: Bao gồm | 41500 | 539500 | 0
| D110 | Cái | 20 |  | 8: Bịt xả thông tắc phun uPVC ISO Ø110; 9: Tiền Phong; 10: Việt Nam; 11: 29000; 13: Bao gồm | 29000 | 580000 | 0
| D90 | Cái | 36 |  | 8: Bịt xả thông tắc phun uPVC ISO Ø90; 9: Tiền Phong; 10: Việt Nam; 11: 21800; 13: Bao gồm | 21800 | 784800 | 0
| D75 | Cái | 14 |  | 8: Bịt xả thông tắc phun uPVC ISO Ø75; 9: Tiền Phong; 10: Việt Nam; 11: 15000; 13: Bao gồm | 15000 | 210000 | 0
13 | Vật tư phụ | bar: 6
| Vật tư phụ (theo ống) | Lô | 1 |  | 11: 0; 13: 0 | 0 | 0 | 0 | Đã bao gồm
| Đặt ống chờ xuyên sàn ống D140, thoát nước bồn cầu ống D110 | Cái | 74 |  | 8: Ống lồng uPVC; 9: Tiền Phong; 10: Việt Nam; 11: 145900; 13: 175500 | 321400 | 23783600 | 0
| Đặt ống chờ xuyên sàn ống D110, thoát nước bồn cầu ống D90 | Cái | 98 |  | 8: Ống lồng uPVC; 9: Tiền Phong; 10: Việt Nam; 11: 93400; 13: 135000 | 228400 | 22383200 | 0
| Đặt ống chờ xuyên sàn ống D90, thoát nước bồn cầu ống D60 | Cái | 95 |  | 8: Ống lồng uPVC; 9: Tiền Phong; 10: Việt Nam; 11: 61900; 13: 94500 | 156400 | 14858000 | 0
| Chống thấm cổ ống D110 | Cái | 74 |  | 10: Việt Nam; 11: 43800; 13: 135000 | 178800 | 13231200 | 0
| Chống thấm cổ ống D90 | Cái | 98 |  | 10: Việt Nam; 11: 43800; 13: 135000 | 178800 | 17522400 | 0
| Chống thấm cổ ống D60 | Cái | 95 |  | 10: Việt Nam; 11: 43800; 13: 135000 | 178800 | 16986000 | 0
III | KHỐI LƯỢNG THIẾT BỊ VỆ SINH
| Sen tắm | Bộ | 19 | Nhà thầu lắp đặt, CĐT cấp thiết bị | 8: CĐT Cấp; 9: CĐT Cấp; 10: CĐT Cấp; 11: CĐT Cấp; 13: 582200 | 582200 | 11061800 | 0 | Nhà thầu lắp đặt, CĐT cấp thiết bị
| Xi ( vòi xịt, ...) | Bộ | 74 |  | 8: CĐT Cấp; 9: CĐT Cấp; 10: CĐT Cấp; 11: CĐT Cấp; 13: 595700 | 595700 | 44081800 | 0 | Nhà thầu lắp đặt, CĐT cấp thiết bị
| Lavabo (kèm van góc) | Bộ | 70 |  | 8: CĐT Cấp; 9: CĐT Cấp; 10: CĐT Cấp; 11: CĐT Cấp; 13: 649700 | 649700 | 45479000 | 0 | Nhà thầu lắp đặt, CĐT cấp thiết bị
| Tiểu nam | Cái | 25 |  | 8: CĐT Cấp; 9: CĐT Cấp; 10: CĐT Cấp; 11: CĐT Cấp; 13: 676700 | 676700 | 16917500 | 0 | Nhà thầu lắp đặt, CĐT cấp thiết bị
| Thoát sàn D90 | Cái | 93 |  | 8: CĐT Cấp; 9: CĐT Cấp; 10: CĐT Cấp; 11: CĐT Cấp; 13: 118100 | 118100 | 10983300 | 0 | Nhà thầu lắp đặt, CĐT cấp thiết bị
| Bình nóng lạnh 50L | Bộ | 6 |  | 8: PRO R 50 SH 2.5 FE; 9: Ariston; 10: China; 11: 3767500; 13: 354400 | 4121900 | 24731400 | 0
| Máy sấy tay | Cái | 14 |  | 8: CĐT Cấp; 9: CĐT Cấp; 10: CĐT Cấp; 11: CĐT Cấp; 13: 50600 | 50600 | 708400 | 0 | Nhà thầu lắp đặt, CĐT cấp thiết bị
| Gương soi | Cái | 62 |  | 8: CĐT Cấp; 9: CĐT Cấp; 10: CĐT Cấp; 11: CĐT Cấp; 13: 45600 | 45600 | 2827200 | 0 | Nhà thầu lắp đặt, CĐT cấp thiết bị
| Tay vịn inox WC người khuyết tật | Cái | 10 |  | 8: CĐT Cấp; 9: CĐT Cấp; 10: CĐT Cấp; 11: CĐT Cấp; 13: 45600 | 45600 | 456000 | 0 | Nhà thầu lắp đặt, CĐT cấp thiết bị
| Hộp giấy vệ sinh | Cái | 74 |  | 8: CĐT Cấp; 9: CĐT Cấp; 10: CĐT Cấp; 11: CĐT Cấp; 13: 45600 | 45600 | 3374400 | 0 | Nhà thầu lắp đặt, CĐT cấp thiết bị
| Hộp xà phòng | Cái | 40 |  | 8: CĐT Cấp; 9: CĐT Cấp; 10: CĐT Cấp; 11: CĐT Cấp; 13: 45600 | 45600 | 1824000 | 0 | Nhà thầu lắp đặt, CĐT cấp thiết bị
| Thanh vắt khăn | Cái | 19 |  | 8: CĐT Cấp; 9: CĐT Cấp; 10: CĐT Cấp; 11: CĐT Cấp; 13: 45600 | 45600 | 866400 | 0 | Nhà thầu lắp đặt, CĐT cấp thiết bị
IV | HẠNG MỤC: HVAC | [14 empty] | 56272312209.3
A | THIẾT BỊ ĐIỀU HOÀ KHÔNG KHÍ
I. | THIẾT BỊ ĐIỀU HÒA VRV (VRF)
1. DÀN LẠNH ĐIỀU HÒA VRV, VRF
1 | Dàn lạnh 1 chiều lạnh loại âm trần nối ống gió | Cái | 1 |  | 11: CĐT cấp; 12: 0; 13: 3150300 | 3150300 | 3150300 | 0
2 | Dàn lạnh 1 chiều lạnh loại âm trần nối ống gió | Cái | 18 |  | 11: CĐT cấp; 12: 0; 13: 3150300 | 3150300 | 56705400 | 0
3 | Dàn lạnh 1 chiều lạnh loại âm trần nối ống gió | Cái | 20 |  | 11: CĐT cấp; 12: 0; 13: 3150300 | 3150300 | 63006000 | 0
4 | Dàn lạnh 1 chiều lạnh loại âm trần nối ống gió | Cái | 34 |  | 11: CĐT cấp; 12: 0; 13: 3222800 | 3222800 | 109575200 | 0
5 | Dàn lạnh 1 chiều lạnh loại âm trần nối ống gió | Cái | 51 |  | 11: CĐT cấp; 12: 0; 13: 3222800 | 3222800 | 164362800 | 0
6 | Dàn lạnh 1 chiều lạnh loại âm trần nối ống gió | Cái | 16 |  | 11: CĐT cấp; 12: 0; 13: 3367800 | 3367800 | 53884800 | 0
7 | Dàn lạnh 1 chiều lạnh loại âm trần nối ống gió | Cái | 85 |  | 11: CĐT cấp; 12: 0; 13: 3367800 | 3367800 | 286263000 | 0
8 | Dàn lạnh 1 chiều lạnh loại âm trần nối ống gió | Cái | 14 |  | 11: CĐT cấp; 12: 0; 13: 3367800 | 3367800 | 47149200 | 0
9 | Dàn lạnh 1 chiều lạnh loại treo tường | Cái | 1 |  | 11: CĐT cấp; 12: 0; 13: 634400 | 634400 | 634400 | 0
10 | Dàn lạnh 1 chiều lạnh loại cassette âm trần | Cái | 1 |  | 11: CĐT cấp; 12: 0; 13: 2001100 | 2001100 | 2001100 | 0
11 | Dàn lạnh 1 chiều lạnh loại cassette âm trần | Cái | 1 |  | 11: CĐT cấp; 12: 0; 13: 2001100 | 2001100 | 2001100 | 0
12 | Dàn lạnh 1 chiều lạnh loại cassette âm trần | Cái | 2 |  | 11: CĐT cấp; 12: 0; 13: 2218600 | 2218600 | 4437200 | 0
2. DÀN NÓNG ĐIỀU HÒA VRV, VRF
1 | Dàn nóng 1 chiều lạnh (22HP). | Cái | 1 |  | 11: CĐT cấp; 12: 0; 13: 6235000 | 6235000 | 6235000 | 0
2 | Dàn nóng 1 chiều lạnh (24HP). | Cái | 1 |  | 11: CĐT cấp; 12: 0; 13: 6235000 | 6235000 | 6235000 | 0
3 | Dàn nóng 1 chiều lạnh (26HP). | Cái | 1 |  | 11: CĐT cấp; 12: 0; 13: 6235000 | 6235000 | 6235000 | 0
4 | Dàn nóng 1 chiều lạnh (32HP). | Cái | 1 |  | 11: CĐT cấp; 12: 0; 13: 9280000 | 9280000 | 9280000 | 0
5 | Dàn nóng 1 chiều lạnh (34HP). | Cái | 1 |  | 11: CĐT cấp; 12: 0; 13: 9280000 | 9280000 | 9280000 | 0
6 | Dàn nóng 1 chiều lạnh (36HP). | Cái | 2 |  | 11: CĐT cấp; 12: 0; 13: 9280000 | 9280000 | 18560000 | 0
7 | Dàn nóng 1 chiều lạnh (38HP). | Cái | 2 |  | 11: CĐT cấp; 12: 0; 13: 9280000 | 9280000 | 18560000 | 0
8 | Dàn nóng 1 chiều lạnh (40HP). | Cái | 2 |  | 11: CĐT cấp; 12: 0; 13: 9280000 | 9280000 | 18560000 | 0
9 | Dàn nóng 1 chiều lạnh (42HP). | Cái | 2 |  | 11: CĐT cấp; 12: 0; 13: 12325000 | 12325000 | 24650000 | 0
10 | Dàn nóng 1 chiều lạnh (44HP). | Cái | 1 |  | 11: CĐT cấp; 12: 0; 13: 12325000 | 12325000 | 12325000 | 0
11 | Dàn nóng 1 chiều lạnh (46HP). | Cái | 1 |  | 11: CĐT cấp; 12: 0; 13: 12325000 | 12325000 | 12325000 | 0
12 | Dàn nóng 1 chiều lạnh (50HP). | Cái | 2 |  | 11: CĐT cấp; 12: 0; 13: 12325000 | 12325000 | 24650000 | 0
13 | Dàn nóng 1 chiều lạnh (58HP). | Cái | 1 |  | 11: CĐT cấp; 12: 0; 13: 12325000 | 12325000 | 12325000 | 0
14 | Dàn nóng 1 chiều lạnh (60HP). | Cái | 7 |  | 11: CĐT cấp; 12: 0; 13: 12325000 | 12325000 | 86275000 | 0
II. THIẾT BỊ ĐIỀU HÒA CỤC BỘ
1. HỆ THỐNG ĐIỀU HÒA CỤC BỘ
1 | Điều hòa cục bộ loai treo tường | Cái | 5 |  | 11: CĐT cấp; 12: 0; 13: 1135400 | 1135400 | 5677000 | 0
2 | Điều hòa cục bộ 1 chiều lạnh loai trần nối ống gió | Cái | 2 |  | 11: CĐT cấp; 12: 0; 13: 4176900 | 4176900 | 8353800 | 0
3 | Điều hòa cục bộ 1 chiều lạnh loai trần nối ống gió | Cái | 2 |  | 11: CĐT cấp; 12: 0; 13: 4394400 | 4394400 | 8788800 | 0
4 | Điều hòa cục bộ 1 chiều lạnh loai trần nối ống gió | Cái | 1 |  | 11: CĐT cấp; 12: 0; 13: 4249400 | 4249400 | 4249400 | 0
III. THIẾT BỊ ĐIỀU KHIỂN
1 | Bộ điều khiển Trung tâm VRV/VRF | Cái | 1 |  | 11: CĐT cấp; 12: 0; 13: 2084400 | 2084400 | 2084400 | 0
B | QUẠT THÔNG GIÓ CẤP, HÚT TẦNG HẦM - TUM
I | Tầng hầm 2
1 | QUẠT HÚT PHÒNG QUẠT HÚT 1 | Cái | 1 |  | 8: WMS 25B© Wall Mounted Fan Include louver & shutter Class E, IP44, 43dB; 9: Wolter; 10: Thái Lan; 11: 1428300; 13: 420800 | 1849100 | 1849100 | 0
2 | QUẠT HÚT PHÒNG QUẠT HÚT 2 | Cái | 1 |  | 8: WMS 25B© Wall Mounted Fan Include louver & shutter Class E, IP44, 43dB; 9: Wolter; 10: Thái Lan; 11: 1428300; 13: 420800 | 1849100 | 1849100 | 0
3 | QUẠT HÚT PHÒNG QUẠT HÚT 3 | Cái | 1 |  | 8: WMS 30B(C) Wall Mounted Fan Include louver & shutter Class E, IP21, 49dB@1m; 9: Wolter; 10: Thái Lan; 11: 1906700; 13: 998300 | 2905000 | 2905000 | 0
4 | QUẠT HÚT PHÒNG QUẠT CẤP | Cái | 1 |  | 8: WMS 25B© Wall Mounted Fan Include louver & shutter Class E, IP44, 43dB; 9: Wolter; 10: Thái Lan; 11: 1428300; 13: 420800 | 1849100 | 1849100 | 0
6 | QUẠT HÚT KHO 1 | Cái | 1 |  | 8: WMS 25B© Wall Mounted Fan Include louver & shutter Class E, IP44, 43dB; 9: Wolter; 10: Thái Lan; 11: 1428300; 13: 420800 | 1849100 | 1849100 | 0
7 | QUẠT HÚT KHO 2 | Cái | 1 |  | 8: WMS 15B© Wall Mounted Fan Include louver & shutter Class E, IP21, 38dB@1m; 9: Wolter; 10: Thái Lan; 11: 1205100; 13: 420800 | 1625900 | 1625900 | 0
8 | QUẠT HÚT KHO 3 | Cái | 1 |  | 8: WMS 20B(C) Wall Mounted Fan Include louver & shutter Class E, IP21, 41dB@1m; 9: Wolter; 10: Thái Lan; 11: 1332600; 13: 420800 | 1753400 | 1753400 | 0
9 | QUẠT HÚT KHO 4 | Cái | 1 |  | 8: WMS 15B© Wall Mounted Fan Include louver & shutter Class E, IP21, 38dB@1m; 9: Wolter; 10: Thái Lan; 11: 1205100; 13: 420800 | 1625900 | 1625900 | 0
10 | QUẠT CẤP GIÓ TẦNG HẦM ZONE 1 | Cái | 2 |  | 8: AXV 900-10/12 LH-4 Axial Ducted In-line Hot dip galvanized casing Class F, IP55, 74dB; 9: Wolter; 10: Thái Lan; 11: 54423400; 13: 4384800 | 58808200 | 117616400 | 0
11 | QUẠT CẤP GIÓ TẦNG HẦM ZONE 2 | Cái | 1 |  | 8: AXV 1000-10/16 LH-4 Axial Ducted In-line Hot dip galvanized casin Class F, IP55, 77dB; 9: Wolter; 10: Thái Lan; 11: 70005700; 13: 6034800 | 76040500 | 76040500 | 0
II | Tầng hầm 1
12 | QUẠT HÚT PHÒNG QUẠT HÚT 1 | Cái | 1 |  | 8: WMS 30B(C) Wall Mounted Fan Include louver & shutter Class E, IP21, 49dB@1m; 9: Wolter; 10: Thái Lan; 11: 1906700; 13: 998300 | 2905000 | 2905000 | 0
13 | QUẠT HÚT PHÒNG QUẠT HÚT 2 | Cái | 1 |  | 8: WMS 25B© Wall Mounted Fan Include louver & shutter Class E, IP44, 43dB; 9: Wolter; 10: Thái Lan; 11: 1428300; 13: 420800 | 1849100 | 1849100 | 0
14 | QUẠT HÚT PHÒNG QUẠT HÚT 3 | Cái | 1 |  | 8: WMS 30B(C) Wall Mounted Fan Include louver & shutter Class E, IP21, 49dB@1m; 9: Wolter; 10: Thái Lan; 11: 1906700; 13: 998300 | 2905000 | 2905000 | 0
15 | QUẠT HÚT PHÒNG QUẠT CẤP | Cái | 1 |  | 8: WMS 25B© Wall Mounted Fan Include louver & shutter Class E, IP44, 43dB; 9: Wolter; 10: Thái Lan; 11: 1428300; 13: 420800 | 1849100 | 1849100 | 0
16 | QUẠT HÚT PHÒNG BƠM PCCC | Cái | 1 |  | 8: WMS 30B(C) Wall Mounted Fan Include louver & shutter Class E, IP21, 49dB@1m; 9: Wolter; 10: Thái Lan; 11: 1906700; 13: 998300 | 2905000 | 2905000 | 0
17 | QUẠT HÚT PHÒNG HẠ THẾ | Cái | 1 |  | 8: AEQ 450-4A Wall Fan Class F, IP54, 60dB@1m; 9: Wolter; 10: Thái Lan; 11: 12144600; 13: 998300 | 13142900 | 13142900 | 0
18 | QUẠT HÚT PHÒNG KĨ THUẬT | Cái | 1 |  | 8: WMS 20B(C) Wall Mounted Fan Include louver & shutter Class E, IP21, 41dB@1m; 9: Wolter; 10: Thái Lan; 11: 1332600; 13: 420800 | 1753400 | 1753400 | 0
19 | QUẠT HÚT NHÀ ĐIỀU HÀNH XLNT | Cái | 1 |  | 8: WMS 20B(C) Wall Mounted Fan Include louver & shutter Class E, IP21, 41dB@1m; 9: Wolter; 10: Thái Lan; 11: 1332600; 13: 420800 | 1753400 | 1753400 | 0
20 | QUẠT HÚT PHÒNG BƠM SINH HOẠT | Cái | 1 |  | 8: WMS 30B(C) Wall Mounted Fan Include louver & shutter Class E, IP21, 49dB@1m; 9: Wolter; 10: Thái Lan; 11: 1906700; 13: 998300 | 2905000 | 2905000 | 0
21 | QUẠT HÚT PHÒNG RÁC THÁP A | Cái | 1 |  | 8: AXV 710-9/12 LH-4 Axial Ducted In-line Hot dip galvanized casing Class F, IP55, 74dB; 9: Wolter; 10: Thái Lan; 11: 34822400; 13: 2322300 | 37144700 | 37144700 | 0
22 | QUẠT CẤP GIÓ TẦNG HẦM ZONE 1 | Cái | 2 |  | 8: AXV 900-10/12 LH-4 Axial Ducted In-line Hot dip galvanized casing Class F, IP55, 74dB; 9: Wolter; 10: Thái Lan; 11: 54423400; 13: 4384800 | 58808200 | 117616400 | 0
23 | QUẠT CẤP GIÓ TẦNG HẦM ZONE 2 | Cái | 1 |  | 8: AXV 1000-10/18 LH-4 Axial Ducted In-line Hot dip galvanized casing Class F, IP55, 78dB; 9: Wolter; 10: Thái Lan; 11: 73819300; 13: 6034800 | 79854100 | 79854100 | 0
III | Tầng 1
24 | QUẠT HÚT KHO HÀNG | Cái | 1 |  | 8: WMS 30B(C) Wall Mounted Fan Include louver & shutter Class E, IP21, 49dB@1m; 9: Wolter; 10: Thái Lan; 11: 1906700; 13: 998300 | 2905000 | 2905000 | 0
25 | QUẠT HÚT MÙI WC | Cái | 2 |  | 8: CPM 1515 Ceiling Fan Class E, IP21, 34dB@1m; 9: Wolter; 10: Thái Lan; 11: 1499000; 13: 412500 | 1911500 | 3823000 | 0
26 | QUẠT HÚT MÙI WC TM | Cái | 1 |  | 8: DEF 25200-4 Inline Centrifugal Fan Class B, IP44, 58dB; 9: Wolter; 10: Thái Lan; 11: 9700200; 13: 1117800 | 10818000 | 10818000 | 0
27 | QUẠT CẤP GIÓ TƯƠI TẦNG 1 | Cái | 1 |  | 8: DEF 28260-4 Inline Centrifugal Fan Class B, IP44, 62dB; 9: Wolter; 10: Thái Lan; 11: 11199200; 13: 1117800 | 12317000 | 12317000 | 0
28 | QUẠT CẤP GIÓ TƯƠI TẦNG 1 | Cái | 1 |  | 8: DEF 28260-4 Inline Centrifugal Fan Class B, IP44, 62dB; 9: Wolter; 10: Thái Lan; 11: 11199200; 13: 1117800 | 12317000 | 12317000 | 0
29 | QUẠT CẤP GIÓ TƯƠI TẦNG 1 | Cái | 1 |  | 8: DDF 23410-4 Inline Centrifugal Fan Class B, IP44, 68dB; 9: Wolter; 10: Thái Lan; 11: 14037700; 13: 1117800 | 15155500 | 15155500 | 0
30 | QUẠT CẤP GIÓ TƯƠI TẦNG 1 | Cái | 1 |  | 8: AXV 630-9/10 LH-4 Axial Ducted In-line Hot dip galvanized casing Class F, IP55, 62dB; 9: Wolter; 10: Thái Lan; 11: 23624100; 13: 1447800 | 25071900 | 25071900 | 0
IV | Tầng 2
29 | QUẠT HÚT MÙI WC | Cái | 1 |  | 8: DEF 25200-4 Inline Centrifugal Fan Class B, IP44, 58dB; 9: Wolter; 10: Thái Lan; 11: 9700200; 13: 1117800 | 10818000 | 10818000 | 0
30 | QUẠT HÚT MÙI KHO+QUẦY CHẾ BIẾN | Cái | 1 |  | 8: DDF 23410-4 Inline Centrifugal Fan Class B, IP44, 68dB; 9: Wolter; 10: Thái Lan; 11: 14037700; 13: 1447800 | 15485500 | 15485500 | 0
31 | QUẠT HÚT KHO | Cái | 1 |  | 8: WMS 15B© Wall Mounted Fan Include louver & shutter Class E, IP21, 38dB@1m; 9: Wolter; 10: Thái Lan; 11: 1205100; 13: 420800 | 1625900 | 1625900 | 0
32 | QUẠT CẤP GIÓ TƯƠI TẦNG 2 | Cái | 1 |  | 8: AXV 630-9/12 LH-4 Axial Ducted In-line Hot dip galvanized casing Class F, IP55, 63dB; 9: Wolter; 10: Thái Lan; 11: 27031200; 13: 2322300 | 29353500 | 29353500 | 0
33 | QUẠT CẤP GIÓ TƯƠI TẦNG 2 | Cái | 1 |  | 8: AXV 630-9/12 LH-4 Axial Ducted In-line Hot dip galvanized casing Class F, IP55, 63dB; 9: Wolter; 10: Thái Lan; 11: 27031200; 13: 2322300 | 29353500 | 29353500 | 0
34 | QUẠT CẤP GIÓ TƯƠI TẦNG 2 | Cái | 1 |  | 8: AXV 630-9/8 LH-4 Axial Ducted In-line Hot dip galvanized casing Class F, IP55, 61dB; 9: Wolter; 10: Thái Lan; 11: 23624100; 13: 1447800 | 25071900 | 25071900 | 0
35 | QUẠT CẤP GIÓ TƯƠI TẦNG 2 | Cái | 1 |  | 8: AXV 630-9/8 LH-4 Axial Ducted In-line Hot dip galvanized casing Class F, IP55, 62dB; 9: Wolter; 10: Thái Lan; 11: 23624100; 13: 1447800 | 25071900 | 25071900 | 0
36 | QUẠT CẤP GIÓ TƯƠI TẦNG 2 | Cái | 1 |  | 8: DVF 18077 Inline Centrifugal Fan Class E, IP44, 42dB; 9: Wolter; 10: Thái Lan; 11: 6319400; 13: 1117800 | 7437200 | 7437200 | 0
36 | QUẠT CẤP GIÓ TƯƠI PHÒNG NHÂN VIÊN | Cái | 1 |  | 8: DVF 20092 Inline Centrifugal Fan Class E, IP44, 45dB; 9: Wolter; 10: Thái Lan; 11: 7212400; 13: 1117800 | 8330200 | 8330200 | 0
V | Tầng 3
37 | QUẠT HÚT MÙI WC | Cái | 1 |  | 8: DEF 25200-4 Inline Centrifugal Fan Class B, IP44, 58dB; 9: Wolter; 10: Thái Lan; 11: 9700200; 13: 1117800 | 10818000 | 10818000 | 0
38 | QUẠT HÚT KHO | Cái | 1 |  | 8: WMS 15B© Wall Mounted Fan Include louver & shutter Class E, IP21, 38dB@1m; 9: Wolter; 10: Thái Lan; 11: 1205100; 13: 420800 | 1625900 | 1625900 | 0
39 | QUẠT CẤP GIÓ TƯƠI TẦNG 3 | Cái | 2 |  | 8: DDF 23410-4 Inline Centrifugal Fan Class B, IP44, 68dB; 9: Wolter; 10: Thái Lan; 11: 14037700; 13: 1117800 | 15155500 | 30311000 | 0
40 | QUẠT CẤP GIÓ TƯƠI TẦNG 3 | Cái | 1 |  | 8: AXV 630-9/8 LH-4 Axial Ducted In-line Hot dip galvanized casing Class F, IP55, 61dB; 9: Wolter; 10: Thái Lan; 11: 23624100; 13: 1447800 | 25071900 | 25071900 | 0
41 | QUẠT CẤP GIÓ TƯƠI TẦNG 3 | Cái | 1 |  | 8: DEF 28260-4 Inline Centrifugal Fan Class B, IP44, 62dB; 9: Wolter; 10: Thái Lan; 11: 11199200; 13: 1117800 | 12317000 | 12317000 | 0
42 | QUẠT CẤP GIÓ TƯƠI TẦNG 3 | Cái | 2 |  | 8: AXV 630-9/8 LH-4 Axial Ducted In-line Hot dip galvanized casing Class F, IP55, 61dB; 9: Wolter; 10: Thái Lan; 11: 23624100; 13: 1447800 | 25071900 | 50143800 | 0
43 | QUẠT CẤP GIÓ TƯƠI TẦNG 3 | Cái | 1 |  | 8: AXV 630-9/8 LH-4 Axial Ducted In-line Hot dip galvanized casing Class F, IP55, 62dB; 9: Wolter; 10: Thái Lan; 11: 23624100; 13: 1447800 | 25071900 | 25071900 | 0
44 | QUẠT CẤP GIÓ TƯƠI TẦNG 3 | Cái | 1 |  | 8: DVF 20092 Inline Centrifugal Fan Class E, IP44, 45dB; 9: Wolter; 10: Thái Lan; 11: 7212400; 13: 1117800 | 8330200 | 8330200 | 0
VI | Tầng 4
45 | QUẠT HÚT MÙI WC 1 | Cái | 1 |  | 8: DEF 25200-4 Inline Centrifugal Fan Class B, IP44, 58dB; 9: Wolter; 10: Thái Lan; 11: 9700200; 13: 1117800 | 10818000 | 10818000 | 0
46 | QUẠT HÚT MÙI WC 2 | Cái | 1 |  | 8: DVF 20092 Inline Centrifugal Fan Class E, IP44, 45dB; 9: Wolter; 10: Thái Lan; 11: 7212400; 13: 1117800 | 8330200 | 8330200 | 0
47 | QUẠT HÚT KHO | Cái | 1 |  | 8: WMS 15B© Wall Mounted Fan Include louver & shutter Class E, IP21, 38dB@1m; 9: Wolter; 10: Thái Lan; 11: 1205100; 13: 420800 | 1625900 | 1625900 | 0
48 | QUẠT HÚT KHO | Cái | 3 |  | 8: WMS 30B(C) Wall Mounted Fan Include louver & shutter Class E, IP21, 49dB@1m; 9: Wolter; 10: Thái Lan; 11: 1906700; 13: 998300 | 2905000 | 8715000 | 0
49 | QUẠT CẤP GIÓ TƯƠI TẦNG 4 | Cái | 1 |  | 8: DVF 20092 Inline Centrifugal Fan Class E, IP44, 45dB; 9: Wolter; 10: Thái Lan; 11: 7212400; 13: 1117800 | 8330200 | 8330200 | 0
50 | QUẠT CẤP GIÓ TƯƠI TẦNG 4 | Cái | 1 |  | 8: DDF 23310-4 Inline Centrifugal Fan Class B, IP44, 65dB; 9: Wolter; 10: Thái Lan; 11: 11581900; 13: 1117800 | 12699700 | 12699700 | 0
51 | QUẠT CẤP GIÓ TƯƠI TẦNG 4 | Cái | 1 |  | 8: AXV 630-9/10 LH-4 Axial Ducted In-line Hot dip galvanized casing Class F, IP55, 62dB; 9: Wolter; 10: Thái Lan; 11: 23624100; 13: 1447800 | 25071900 | 25071900 | 0
52 | QUẠT CẤP GIÓ TƯƠI TẦNG 4 | Cái | 1 |  | 8: AXV 630-9/14 LH-4 Axial Ducted In-line Hot dip galvanized casing Class F, IP55, 63dB; 9: Wolter; 10: Thái Lan; 11: 27031200; 13: 2322300 | 29353500 | 29353500 | 0
53 | QUẠT CẤP GIÓ TƯƠI TẦNG 4 | Cái | 1 |  | 8: AXV 710-9/8 LH-4 Axial Ducted In-line Hot dip galvanized casing Class F, IP55, 73dB; 9: Wolter; 10: Thái Lan; 11: 33274200; 13: 1447800 | 34722000 | 34722000 | 0
VII | Tầng 5
50 | QUẠT HÚT MÙI WC 1 | Cái | 1 |  | 8: DEF 28260-4 Inline Centrifugal Fan Class B, IP44, 62dB; 9: Wolter; 10: Thái Lan; 11: 11199200; 13: 1117800 | 12317000 | 12317000 | 0
51 | QUẠT HÚT MÙI WC 2 | Cái | 1 |  | 8: DEF 28260-4 Inline Centrifugal Fan Class B, IP44, 62dB; 9: Wolter; 10: Thái Lan; 11: 11199200; 13: 1117800 | 12317000 | 12317000 | 0
52 | QUẠT HÚT MÙI WC 3 | Cái | 1 |  | 8: DEF 25200-4 Inline Centrifugal Fan Class B, IP44, 58dB; 9: Wolter; 10: Thái Lan; 11: 9700200; 13: 1117800 | 10818000 | 10818000 | 0
53 | QUẠT HÚT MÙI KHU SƠ CHẾ | Cái | 1 |  | 8: DEF 25200-4 Inline Centrifugal Fan Class B, IP44, 58dB; 9: Wolter; 10: Thái Lan; 11: 9700200; 13: 1117800 | 10818000 | 10818000 | 0
54 | QUẠT HÚT MÙI WC 4 | Cái | 1 |  | 8: DVF 23120 Inline Centrifugal Fan Class E, IP44, 47dB; 9: Wolter; 10: Thái Lan; 11: 8902800; 13: 1117800 | 10020600 | 10020600 | 0
55 | QUẠT HÚT MÙI KHU NHÀ HÀNG | Cái | 1 |  | 8: AXV 630-9/22 LH-4 Axial Ducted In-line Hot dip galvanized casing Class F, IP55, 64dB; 9: Wolter; 10: Thái Lan; 11: 27523300; 13: 2734800 | 30258100 | 30258100 | 0
56 | QUẠT CẤP GIÓ TƯƠI TẦNG 5 | Cái | 1 |  | 8: DDF 23410-4 Inline Centrifugal Fan Class B, IP44, 68dB; 9: Wolter; 10: Thái Lan; 11: 14037700; 13: 1117800 | 15155500 | 15155500 | 0
57 | QUẠT CẤP GIÓ TƯƠI TẦNG 5 | Cái | 1 |  | 8: AXV 630-9/10 LH-4 Axial Ducted In-line Hot dip galvanized casing Class F, IP55, 62dB; 9: Wolter; 10: Thái Lan; 11: 23624100; 13: 1447800 | 25071900 | 25071900 | 0
58 | QUẠT CẤP GIÓ TƯƠI TẦNG 5 | Cái | 1 |  | 8: AXV 630-9/14 LH-4 Axial Ducted In-line Hot dip galvanized casing Class F, IP55, 63dB; 9: Wolter; 10: Thái Lan; 11: 27031200; 13: 2322300 | 29353500 | 29353500 | 0
59 | QUẠT CẤP GIÓ TƯƠI TẦNG 5 | Cái | 2 |  | 8: AXV 630-9/8 LH-4 Axial Ducted In-line Hot dip galvanized casing Class F, IP55, 61dB; 9: Wolter; 10: Thái Lan; 11: 23624100; 13: 1447800 | 25071900 | 50143800 | 0
60 | QUẠT CẤP GIÓ TƯƠI BẾP TẦNG 5 | Cái | 1 |  | 8: AXV 800-9/22 LH-4 Axial Ducted In-line Hot dip galvanized casing Class F, IP55, 73dB; 9: Wolter; 10: Thái Lan; 11: 45032900; 13: 4384800 | 49417700 | 49417700 | 0
VIII | Tầng 23
61 | QUẠT HÚT PHÒNG KT | Cái | 1 |  | 8: WMS 25B© Wall Mounted Fan Include louver & shutter Class E, IP44, 43dB; 9: Wolter; 10: Thái Lan; 11: 1428300; 13: 420800 | 1849100 | 1849100 | 0
62 | QUẠT CẤP KHÍ TƯƠI CF | Cái | 1 |  | 8: DVF 20092 Inline Centrifugal Fan Class E, IP44, 45dB; 9: Wolter; 10: Thái Lan; 11: 7212400; 13: 1117800 | 8330200 | 8330200 | 0
63 | QUẠT HÚT WC | Cái | 3 |  | 8: CPM 1515 Ceiling Fan Class E, IP21, 34dB@1m; 9: Wolter; 10: Thái Lan; 11: 1524000; 13: 420800 | 1944800 | 5834400 | 0
IX | Tầng 24
64 | QUẠT HÚT PHÒNG KTTM | Cái | 1 |  | 8: AEQ 450-4A Wall Fan Class F, IP54, 60dB@1m; 9: Wolter; 10: Thái Lan; 11: 12144600; 13: 998300 | 13142900 | 13142900 | 0
X | Tầng 25
65 | QUẠT HÚT MÙI PHÒNG RÁC | Cái | 2 |  | 8: TYE 05 450 Centrifugal Fan, SISW Epoxy Paint Casing Class F, IP55, 59dB; 9: Wolter; 10: Thái Lan; 11: 39354000; 13: 2544700 | 41898700 | 83797400 | 0
XI | Tầng Tum
66 | QUẠT HÚT PHÒNG KT1 | Cái | 1 |  | 8: AEQ 350-4A Wall Fan Include louver & shutter Class F, IP54, 52dB@1m; 9: Wolter; 10: Thái Lan; 11: 8636300; 13: 998300 | 9634600 | 9634600 | 0
67 | QUẠT HÚT PHÒNG KT2 | Cái | 1 |  | 8: AEQ 400-4A Wall Fan Class F, IP54, 53dB@1m; 9: Wolter; 10: Thái Lan; 11: 9975900; 13: 998300 | 10974200 | 10974200 | 0
68 | QUẠT HÚT PHÒNG KTTM | Cái | 2 |  | 8: AEQ 450-4A Wall Fan Class F, IP54, 60dB@1m; 9: Wolter; 10: Thái Lan; 11: 12144600; 13: 998300 | 13142900 | 26285800 | 0
69 | QUẠT HÚT MÙI BẾP THƯƠNG MẠI T5 | Cái | 2 |  | 8: TYE 07 900 Centrifugal Fan, SISW Epoxy Paint Casing Class F, IP55, 67dB; 9: Wolter; 10: Thái Lan; 11: 106075400; 13: 4735900 | 110811300 | 221622600 | 0
XII | Tầng Mái
70 | QUẠT HÚT MÙI BẾP ẨM THỰC T3 | Cái | 2 |  | 8: TYE 07 1000 Centrifugal Fan, SISW Epoxy Paint Casing Class F, IP55, 71dB; 9: Wolter; 10: Thái Lan; 11: 144006200; 13: 6385900 | 150392100 | 300784200 | 0
71 | QUẠT HÚT MÙI PHÒNG RÁC | Cái | 2 |  | 8: TYE 05 355 Centrifugal Fan, SISW Epoxy Paint Casing Class F, IP55, 61dB; 9: Wolter; 10: Thái Lan; 11: 32633500; 13: 1802200 | 34435700 | 68871400 | 0
C | QUẠT TĂNG ÁP - HÚT KHÓI TẦNG HẦM - MÁI
I | Tầng hầm 2
1 | QUẠT THÔNG GIÓ TẦNG HẦM (02 CẤP TỐC ĐỘ, TỐC ĐỘ CAO KHI CÓ CHÁY) | Cái | 2 |  | 8: TYE 07 900 Centrifugal Fan, SISW Fire rate: 300oC/2hrs 2 Speeds Motor Epoxy Paint Casing Class H, IP55, 62/72dB; 9: Wolter; 10: Thái Lan; 11: 145767900; 13: 4735900 | 150503800 | 301007600 | 0
2 | QUẠT THÔNG GIÓ TẦNG HẦM (02 CẤP TỐC ĐỘ, TỐC ĐỘ CAO KHI CÓ CHÁY) | Cái | 1 |  | 8: HYE 07 1120 Centrifugal Fan, SISW Fire rate: 300oC/2hrs 2 Speeds Motor Epoxy Paint Casing Class H, IP55, 69/80dB; 9: Wolter; 10: Thái Lan; 11: 316337200; 13: 7210900 | 323548100 | 323548100 | 0
3 | QUẠT TĂNG ÁP BUỒNG ĐỆM | Cái | 1 |  | 8: AXV 630-9/10 LH-2 Axial Ducted In-line Hot dip galvanized casing Class F, IP55, 72dB; 9: Wolter; 10: Thái Lan; 11: 34921100; 13: 3312300 | 38233400 | 38233400 | 0
II | Tầng hầm 1
1 | QUẠT THÔNG GIÓ TẦNG HẦM (02 CẤP TỐC ĐỘ, TỐC ĐỘ CAO KHI CÓ CHÁY) | Cái | 2 |  | 8: TYE 07 900 Centrifugal Fan, SISW Fire rate: 300oC/2hrs 2 Speeds Motor Epoxy Paint Casing Class H, IP55, 62/72dB; 9: Wolter; 10: Thái Lan; 11: 145767900; 13: 4735900 | 150503800 | 301007600 | 0
2 | QUẠT THÔNG GIÓ TẦNG HẦM (02 CẤP TỐC ĐỘ, TỐC ĐỘ CAO KHI CÓ CHÁY) | Cái | 1 |  | 8: HYE 07 1120 Centrifugal Fan, SISW Fire rate: 300oC/2hrs 2 Speeds Motor Epoxy Paint Casing Class H, IP55, 71/81dB; 9: Wolter; 10: Thái Lan; 11: 355774600; 13: 7210900 | 362985500 | 362985500 | 0
3 | QUẠT HÚT KHÓI HÀNH LANG KHỐI ĐẾ | Cái | 2 |  | 8: AXV 1000-10/12 LH-4 Axial Ducted In-line Fire rate: 300oC/2hrs Hot dip galvanized casing Class H, IP55, 80dB; 9: Wolter; 10: Thái Lan; 11: 70005700; 13: 4384800 | 74390500 | 148781000 | 0
4 | QUẠT TĂNG ÁP SẢNH CĂN HỘ | Cái | 1 |  | 8: AXV 900-10/18 LH-4 Axial Ducted In-line Hot dip galvanized casing Class F, IP55, 77dB; 9: Wolter; 10: Thái Lan; 11: 52690500; 13: 4384800 | 57075300 | 57075300 | 0
5 | QUẠT TĂNG ÁP SẢNH TM | Cái | 1 |  | 8: AXV 800-9/18 LH-4 Axial Ducted In-line Hot dip galvanized casing Class F, IP55, 74dB; 9: Wolter; 10: Thái Lan; 11: 41755500; 13: 4384800 | 46140300 | 46140300 | 0
6 | QUẠT TĂNG ÁP SẢNH CĂN HỘ | Cái | 1 |  | 8: AXV 800-9/20 LH-4 Axial Ducted In-line Hot dip galvanized casing Class F, IP55, 75dB; 9: Wolter; 10: Thái Lan; 11: 41755500; 13: 4384800 | 46140300 | 46140300 | 0
III | Tầng 1
9 | QUẠT TĂNG ÁP RAM DỐC TẦNG HẦM | Cái | 1 |  | 8: AXV 560-9/28 LH-4 Axial Ducted In-line Hot dip galvanized casing Class F, IP55, 63dB; 9: Wolter; 10: Thái Lan; 11: 23834200; 13: 2734800 | 26569000 | 26569000 | 0
IV | Tầng 5
10 | QUẠT TĂNG ÁP CẦU THANG BỘ | Cái | 1 |  | 8: AXV 800-9/16 LH-4 Axial Ducted In-line Hot dip galvanized casing Class F, IP55, 74dB; 9: Wolter; 10: Thái Lan; 11: 39021700; 13: 3312300 | 42334000 | 42334000 | 0
11 | QUẠT TĂNG ÁP GIẾNG THANG MÁY | Cái | 1 |  | 8: AXV 710-9/10 LH-4 Axial Ducted In-line Hot dip galvanized casing Class F, IP55, 71dB; 9: Wolter; 10: Thái Lan; 11: 31238100; 13: 2734800 | 33972900 | 33972900 | 0
12 | QUẠT TĂNG ÁP GIẾNG THANG MÁY | Cái | 2 |  | 8: AXV 800-9/16 LH-4 Axial Ducted In-line Hot dip galvanized casing Class F, IP55, 73dB; 9: Wolter; 10: Thái Lan; 11: 39021700; 13: 3312300 | 42334000 | 84668000 | 0
13 | QUẠT TĂNG ÁP BUỒNG ĐỆM THANG PCCC | Cái | 2 |  | 8: AXV 800-9/16 LH-4 Axial Ducted In-line Hot dip galvanized casing Class F, IP55, 55dB; 9: Wolter; 10: Thái Lan; 11: 39021700; 13: 3312300 | 42334000 | 84668000 | 0
14 | QUẠT HÚT KHÓI KHU CINEMA VÀ SHCD | Cái | 1 |  | 8: AXV 1000-10/16 LH-4 Axial Ducted In-line Fire rate: 300oC/2hrs Hot dip galvanized casingClass H, IP55, 79dB; 9: Wolter; 10: Thái Lan; 11: 70005700; 13: 4384800 | 74390500 | 74390500 | 0
15 | QUẠT HÚT KHÓI KHU DVTM | Cái | 1 |  | 8: TYE 07 1000 Centrifugal Fan, SISW Fire rate: 300oC/2hrs Epoxy Paint Casing Class H, IP55, 73dB; 9: Wolter; 10: Thái Lan; 11: 159687300; 13: 7210900 | 166898200 | 166898200 | 0
V | Tầng 24
16 | QUẠT TĂNG ÁP CẦU THANG BỘ | Cái | 1 |  | 8: AXV 1000-10/18 LH-4 Axial Ducted In-line Hot dip galvanized casing Class F, IP55, 81dB; 9: Wolter; 10: Thái Lan; 11: 68409500; 13: 6034800 | 74444300 | 74444300 | 0
17 | QUẠT TĂNG ÁP PHÒNG ĐỆM | Cái | 1 |  | 8: AXV 1000-10/14 LH-4 Axial Ducted In-line Hot dip galvanized casing Class F, IP55, 81dB; 9: Wolter; 10: Thái Lan; 11: 64878400; 13: 4384800 | 69263200 | 69263200 | 0
18 | QUẠT TĂNG ÁP PHÒNG ĐỆM + THANG BỘ | Cái | 1 |  | 8: AXV 1120-12/26 LH-4 Axial Ducted In-line Hot dip galvanized casing Class F, IP55, 86dB; 9: Wolter; 10: Thái Lan; 11: 122401100; 13: 6859800 | 129260900 | 129260900 | 0
19 | QUẠT HÚT KHÓI HÀNH LANG KHỐI THÁP | Cái | 1 |  | 8: TYE 07 1000 Centrifugal Fan, SISW Fire rate: 300oC/2hrs Epoxy Paint Casing Class H, IP55, 72dB; 9: Wolter; 10: Thái Lan; 11: 144006200; 13: 6385900 | 150392100 | 150392100 | 0
VI | Tầng 25
20 | QUẠT TĂNG ÁP BUỒNG ĐỆM THANG PCCC | Cái | 1 |  | 8: AXV 800-9/16 LH-4 Axial Ducted In-line Hot dip galvanized casing Class F, IP55, 75dB; 9: Wolter; 10: Thái Lan; 11: 39021700; 13: 3312300 | 42334000 | 42334000 | 0
21 | QUẠT TĂNG ÁP GIẾNG THANG MÁY | Cái | 2 |  | 8: AXV 1000-10/16 LH-4 Axial Ducted In-line Hot dip galvanized casing Class F, IP55, 81dB; 9: Wolter; 10: Thái Lan; 11: 64878400; 13: 4384800 | 69263200 | 138526400 | 0
22 | QUẠT TĂNG ÁP GIẾNG THANG MÁY | Cái | 1 |  | 8: AXV 1120-12/20 LH-4 Axial Ducted In-line Hot dip galvanized casing Class F, IP55, 87dB; 9: Wolter; 10: Thái Lan; 11: 122401100; 13: 6859800 | 129260900 | 129260900 | 0
23 | QUẠT TĂNG ÁP SẢNG THANG MÁY | Cái | 1 |  | 8: AXV 1000-10/16 LH-4 Axial Ducted In-line Hot dip galvanized casing Class F, IP55, 80dB; 9: Wolter; 10: Thái Lan; 11: 64878400; 13: 4384800 | 69263200 | 69263200 | 0
24 | QUẠT HÚT KHÓI HÀNH LANG KHỐI THÁP | Cái | 1 |  | 8: TYE 07 1000 Centrifugal Fan, SISW Fire rate: 300oC/2hrs Epoxy Paint Casing Class H, IP55, 72dB; 9: Wolter; 10: Thái Lan; 11: 144006200; 13: 6385900 | 150392100 | 150392100 | 0
VII | Tầng Tum
25 | QUẠT TĂNG ÁP GIẾNG THANG MÁY | Cái | 1 |  | 8: AXV 1120-12/20 LH-4 Axial Ducted In-line Hot dip galvanized casing Class F, IP55, 87dB; 9: Wolter; 10: Thái Lan; 11: 122401100; 13: 6859800 | 129260900 | 129260900 | 0
26 | QUẠT TĂNG ÁP SẢNG THANG MÁY | Cái | 1 |  | 8: AXV 1000-10/16 LH-4 Axial Ducted In-line Hot dip galvanized casing Class F, IP55, 80dB; 9: Wolter; 10: Thái Lan; 11: 64878400; 13: 4384800 | 69263200 | 69263200 | 0
27 | QUẠT HÚT KHÓI HÀNH LANG KHỐI THÁP | Cái | 1 |  | 8: TYE 07 1000 Centrifugal Fan, SISW Fire rate: 300oC/2hrs Epoxy Paint Casing Class H, IP55, 72dB; 9: Wolter; 10: Thái Lan; 11: 144006200; 13: 6385900 | 150392100 | 150392100 | 0
VIII | Tầng Mái
28 | QUẠT TĂNG ÁP BUỒNG THANG BỘ | Cái | 1 |  | 8: AXV 1000-10/18 LH-4 Axial Ducted In-line Hot dip galvanized casing Class F, IP55, 81dB; 9: Wolter; 10: Thái Lan; 11: 68409500; 13: 6034800 | 74444300 | 74444300 | 0
29 | QUẠT TĂNG ÁP PHÒNG ĐỆM | Cái | 1 |  | 8: AXV 1000-10/14 LH-4 Axial Ducted In-line Hot dip galvanized casing Class F, IP55, 81dB; 9: Wolter; 10: Thái Lan; 11: 64878400; 13: 4384800 | 69263200 | 69263200 | 0
30 | QUẠT TĂNG ÁP BUỒNG ĐỆM THANG PCCC | Cái | 1 |  | 8: AXV 800-9/16 LH-4 Axial Ducted In-line Hot dip galvanized casing Class F, IP55, 75dB; 9: Wolter; 10: Thái Lan; 11: 39021700; 13: 3312300 | 42334000 | 42334000 | 0
31 | QUẠT TĂNG ÁP GIẾNG THANG MÁY | Cái | 1 |  | 8: AXV 1120-12/20 LH-4 Axial Ducted In-line Hot dip galvanized casing Class F, IP55, 87dB; 9: Wolter; 10: Thái Lan; 11: 122401100; 13: 6859800 | 129260900 | 129260900 | 0
32 | QUẠT TĂNG ÁP BUỒNG THANG BỘ + PHÒNG ĐỆM | Cái | 1 |  | 8: AXV 1120-12/26 LH-4 Axial Ducted In-line Hot dip galvanized casing Class F, IP55, 86dB; 9: Wolter; 10: Thái Lan; 11: 122401100; 13: 6859800 | 129260900 | 129260900 | 0
33 | QUẠT HÚT KHÓI HÀNH LANG KHỐI THÁP | Cái | 1 |  | 8: TYE 07 1000 Centrifugal Fan, SISW Fire rate: 300oC/2hrs Epoxy Paint Casing Class H, IP55, 72dB; 9: Wolter; 10: Thái Lan; 11: 144006200; 13: 6385900 | 150392100 | 150392100 | 0
34 | QUẠT HÚT KHÓI THƯƠNG MẠI | Cái | 1 |  | 8: HYE 07 1120 Centrifugal Fan, SISW Fire rate: 300oC/2hrs Epoxy Paint Casing Class H, IP55, 79dB; 9: Wolter; 10: Thái Lan; 11: 289122700; 13: 7210900 | 296333600 | 296333600 | 0
D | THIẾT BỊ & VẬT TƯ LẮP ĐẶT ĐIỀU HÒA KHÔNG KHÍ & THÔNG GIÓ PHẦN CHUNG
I.PHÂN VẬT TƯ LẮP ĐẶT ỐNG GIÓ
II. - HỆ THỐNG THÔNG GIÓ SỰ CỐ
1. HỆ THỐNG THÔNG GIÓ HÚT TẦNG HẦM
1.1 | Ống gió gió tôn tráng kẽm có giới hạn chịu lửa EI 60
| KT 600x300 | m | 87 |  |  | Cấu tạo gồm: Lớp tôn mạ kẽm + lớp tấm chống cháy SMD60 dày 5.5mm | Z08-0.75 | Eusteel | Việt Nam | 993600 |  | 436800 |  |  | 1430400 | 124444800 | 0
| KT 900x300 | m | 112 |  |  | Cấu tạo gồm: Lớp tôn mạ kẽm + lớp tấm chống cháy SMD60 dày 5.5mm | Z08-0.75 | Eusteel | Việt Nam | 1787200 |  | 594000 |  |  | 2381200 | 266694400 | 0
| KT 1200x300 | m | 93 |  |  | Cấu tạo gồm: Lớp tôn mạ kẽm + lớp tấm chống cháy SMD60 dày 5.5mm | Z08-0.75 | Eusteel | Việt Nam | 2234000 |  | 742500 |  |  | 2976500 | 276814500 | 0
| KT 1200x350 | m | 23 |  |  | Cấu tạo gồm: Lớp tôn mạ kẽm + lớp tấm chống cháy SMD60 dày 5.5mm | Z08-0.75 | Eusteel | Việt Nam | 2308500 |  | 767200 |  |  | 3075700 | 70741100 | 0
| KT 1400x300 | m | 125 |  |  | Cấu tạo gồm: Lớp tôn mạ kẽm + lớp tấm chống cháy SMD60 dày 5.5mm | Z08-0.75 | Eusteel | Việt Nam | 2807800 |  | 854100 |  |  | 3661900 | 457737500 | 0
| KT 1400x350 | m | 46 |  |  | Cấu tạo gồm: Lớp tôn mạ kẽm + lớp tấm chống cháy SMD60 dày 5.5mm | Z08-0.75 | Eusteel | Việt Nam | 2889800 |  | 879200 |  |  | 3769000 | 173374000 | 0
| KT 1600x300 | m | 32 |  |  | Cấu tạo gồm: Lớp tôn mạ kẽm + lớp tấm chống cháy SMD60 dày 5.5mm | Z08-0.75 | Eusteel | Việt Nam | 4370600 |  | 962600 |  |  | 5333200 | 170662400 | 0
| KT 1600x350 | m | 16 |  |  | Cấu tạo gồm: Lớp tôn mạ kẽm + lớp tấm chống cháy SMD60 dày 5.5mm | Z08-0.75 | Eusteel | Việt Nam | 4485100 |  | 988000 |  |  | 5473100 | 87569600 | 0
| KT 1700x3200 | m | 7 |  |  | Cấu tạo gồm: Lớp tôn mạ kẽm + lớp tấm chống cháy SMD60 dày 5.5mm | Z08-0.75 | Eusteel | Việt Nam | 9363300 |  | 1054300 |  |  | 10417600 | 72923200 | 0
| KT 1800x300 | m | 7 |  |  | Cấu tạo gồm: Lớp tôn mạ kẽm + lớp tấm chống cháy SMD60 dày 5.5mm | Z08-0.75 | Eusteel | Việt Nam | 4828300 |  | 1064000 |  |  | 5892300 | 41246100 | 0
| KT 1800x350 | m | 58 |  |  | Cấu tạo gồm: Lớp tôn mạ kẽm + lớp tấm chống cháy SMD60 dày 5.5mm | Z08-0.75 | Eusteel | Việt Nam | 4942800 |  | 1089300 |  |  | 6032100 | 349861800 | 0
| KT 2500x1000 | m | 9 |  |  | Cấu tạo gồm: Lớp tôn mạ kẽm + lớp tấm chống cháy SMD60 dày 5.5mm | Z08-0.75 | Eusteel | Việt Nam | 8070100 |  | 1773400 |  |  | 9843500 | 88591500 | 0
| KT 1000x300 | m | 12 |  |  | Cấu tạo gồm: Lớp tôn mạ kẽm + lớp tấm chống cháy SMD60 dày 5.5mm | Z08-0.75 | Eusteel | Việt Nam | 1936100 |  | 643500 |  |  | 2579600 | 30955200 | 0
| KT 1100x600 | m | 4 |  |  | Cấu tạo gồm: Lớp tôn mạ kẽm + lớp tấm chống cháy SMD60 dày 5.5mm | Z08-0.75 | Eusteel | Việt Nam | 2531900 |  | 841500 |  |  | 3373400 | 13493600 | 0
1.2 | Cút 90 độ ống gió tôn tráng kẽm có giới hạn chịu lửa EI 60
| KT 1200x300 | Cái | 4 |  |  | Cấu tạo gồm: Lớp tôn mạ kẽm + lớp tấm chống cháy SMD60 dày 5.5mm | Z08-0.75 | Eusteel | Việt Nam | 4653500 |  | 758300 |  |  | 5411800 | 21647200 | 0
| KT 1200x350 | Cái | 2 |  |  | Cấu tạo gồm: Lớp tôn mạ kẽm + lớp tấm chống cháy SMD60 dày 5.5mm | Z08-0.75 | Eusteel | Việt Nam | 4808600 |  | 783600 |  |  | 5592200 | 11184400 | 0
| KT 1400x300 | Cái | 4 |  |  | Cấu tạo gồm: Lớp tôn mạ kẽm + lớp tấm chống cháy SMD60 dày 5.5mm | Z08-0.75 | Eusteel | Việt Nam | 6284300 |  | 876900 |  |  | 7161200 | 28644800 | 0
| KT 1800x350 | Cái | 5 |  |  | Cấu tạo gồm: Lớp tôn mạ kẽm + lớp tấm chống cháy SMD60 dày 5.5mm | Z08-0.75 | Eusteel | Việt Nam | 11185700 |  | 1130200 |  |  | 12315900 | 61579500 | 0
| KT 900x300 | Cái | 2 |  |  | Cấu tạo gồm: Lớp tôn mạ kẽm + lớp tấm chống cháy SMD60 dày 5.5mm | Z08-0.75 | Eusteel | Việt Nam | 2921000 |  | 601400 |  |  | 3522400 | 7044800 | 0
| KT 1600x350 | Cái | 2 |  |  | Cấu tạo gồm: Lớp tôn mạ kẽm + lớp tấm chống cháy SMD60 dày 5.5mm | Z08-0.75 | Eusteel | Việt Nam | 9276600 |  | 1019300 |  |  | 10295900 | 20591800 | 0
| KT 1800x300 | Cái | 1 |  |  | Cấu tạo gồm: Lớp tôn mạ kẽm + lớp tấm chống cháy SMD60 dày 5.5mm | Z08-0.75 | Eusteel | Việt Nam | 10925700 |  | 1103900 |  |  | 12029600 | 12029600 | 0
1.3 | Côn thu ống gió tôn tráng kẽm có giới hạn chịu lửa EI 60
| KT 900x300/600x300 | Cái | 4 |  |  | Cấu tạo gồm: Lớp tôn mạ kẽm + lớp tấm chống cháy SMD60 dày 5.5mm | Z08-0.75 | Eusteel | Việt Nam | 1021600 |  | 589000 |  |  | 1610600 | 6442400 | 0
| KT 1200x300/900x300 | Cái | 4 |  |  | Cấu tạo gồm: Lớp tôn mạ kẽm + lớp tấm chống cháy SMD60 dày 5.5mm | Z08-0.75 | Eusteel | Việt Nam | 1292300 |  | 736300 |  |  | 2028600 | 8114400 | 0
| KT 1200x300/1200x200 | Cái | 0 |  |  | Cấu tạo gồm: Lớp tôn mạ kẽm + lớp tấm chống cháy SMD60 dày 5.5mm | Z08-0.75 | Eusteel | Việt Nam | 1334300 |  | 736600 |  |  | 2070900 | 0 | 0
| KT 1200x350/900x300 | Cái | 1 |  |  | Cấu tạo gồm: Lớp tôn mạ kẽm + lớp tấm chống cháy SMD60 dày 5.5mm | Z08-0.75 | Eusteel | Việt Nam | 1327400 |  | 760800 |  |  | 2088200 | 2088200 | 0
| KT 1400x300/900x300 | Cái | 3 |  |  | Cấu tạo gồm: Lớp tôn mạ kẽm + lớp tấm chống cháy SMD60 dày 5.5mm | Z08-0.75 | Eusteel | Việt Nam | 1694300 |  | 846800 |  |  | 2541100 | 7623300 | 0
| KT 1400x300/1200x300 | Cái | 1 |  |  | Cấu tạo gồm: Lớp tôn mạ kẽm + lớp tấm chống cháy SMD60 dày 5.5mm | Z08-0.75 | Eusteel | Việt Nam | 1744200 |  | 847100 |  |  | 2591300 | 2591300 | 0
| KT 1400x350/1200x300 | Cái | 1 |  |  | Cấu tạo gồm: Lớp tôn mạ kẽm + lớp tấm chống cháy SMD60 dày 5.5mm | Z08-0.75 | Eusteel | Việt Nam | 1786400 |  | 872000 |  |  | 2658400 | 2658400 | 0
| KT 1400x350/1200x350 | Cái | 1 |  |  | Cấu tạo gồm: Lớp tôn mạ kẽm + lớp tấm chống cháy SMD60 dày 5.5mm | Z08-0.75 | Eusteel | Việt Nam | 1797400 |  | 872000 |  |  | 2669400 | 2669400 | 0
| KT 1600x300/1400x300 | Cái | 2 |  |  | Cấu tạo gồm: Lớp tôn mạ kẽm + lớp tấm chống cháy SMD60 dày 5.5mm | Z08-0.75 | Eusteel | Việt Nam | 3071700 |  | 954100 |  |  | 4025800 | 8051600 | 0
| KT 1600x350/1400x350 | Cái | 2 |  |  | Cấu tạo gồm: Lớp tôn mạ kẽm + lớp tấm chống cháy SMD60 dày 5.5mm | Z08-0.75 | Eusteel | Việt Nam | 3155800 |  | 979300 |  |  | 4135100 | 8270200 | 0
| KT 1800x350/1400x300 | Cái | 2 |  |  | Cấu tạo gồm: Lớp tôn mạ kẽm + lớp tấm chống cháy SMD60 dày 5.5mm | Z08-0.75 | Eusteel | Việt Nam | 3380100 |  | 1079000 |  |  | 4459100 | 8918200 | 0
| KT: 1000x300/900x300 | Cái | 1 |  |  | Cấu tạo gồm: Lớp tôn mạ kẽm + lớp tấm chống cháy SMD60 dày 5.5mm | Z08-0.75 | Eusteel | Việt Nam | 1150500 |  | 638300 |  |  | 1788800 | 1788800 | 0
| KT: 1200x300/1000x300 | Cái | 1 |  |  | Cấu tạo gồm: Lớp tôn mạ kẽm + lớp tấm chống cháy SMD60 dày 5.5mm | Z08-0.75 | Eusteel | Việt Nam | 1310700 |  | 736400 |  |  | 2047100 | 2047100 | 0
| KT: 1800x300/1600x300 | Cái | 1 |  |  | Cấu tạo gồm: Lớp tôn mạ kẽm + lớp tấm chống cháy SMD60 dày 5.5mm | Z08-0.75 | Eusteel | Việt Nam | 3405000 |  | 1054600 |  |  | 4459600 | 4459600 | 0
| KT: 1800x350/1000x1000 | Cái | 4 |  |  | Cấu tạo gồm: Lớp tôn mạ kẽm + lớp tấm chống cháy SMD60 dày 5.5mm | Z08-0.75 | Eusteel | Việt Nam | 3831600 |  | 1082000 |  |  | 4913600 | 19654400 | 0
| KT: 2500x450/1000x1000 | Cái | 1 |  |  | Cấu tạo gồm: Lớp tôn mạ kẽm + lớp tấm chống cháy SMD60 dày 5.5mm | Z08-0.75 | Eusteel | Việt Nam | 5008600 |  | 1483000 |  |  | 6491600 | 6491600 | 0
1.4 | Chạc ba ống gió tôn tráng kẽm có giới hạn chịu lửa EI 60
| KT 1400x300/900x300/600x300 | Cái | 2 |  |  | Cấu tạo gồm: Lớp tôn mạ kẽm + lớp tấm chống cháy SMD60 dày 5.5mm | Z08-0.75 | Eusteel | Việt Nam | 3963500 |  | 861700 |  |  | 4825200 | 9650400 | 0
| KT 1400x300/1200x300/600x300 | Cái | 2 |  |  | Cấu tạo gồm: Lớp tôn mạ kẽm + lớp tấm chống cháy SMD60 dày 5.5mm | Z08-0.75 | Eusteel | Việt Nam | 3785000 |  | 860500 |  |  | 4645500 | 9291000 | 0
| KT 1800x350/1400x300/1200x300 | Cái | 2 |  |  | Cấu tạo gồm: Lớp tôn mạ kẽm + lớp tấm chống cháy SMD60 dày 5.5mm | Z08-0.75 | Eusteel | Việt Nam | 7549300 |  | 1106400 |  |  | 8655700 | 17311400 | 0
| KT 2500x450/1800x300/1600x300 | Cái | 1 |  |  | Cấu tạo gồm: Lớp tôn mạ kẽm + lớp tấm chống cháy SMD60 dày 5.5mm | Z08-0.75 | Eusteel | Việt Nam | 10947900 |  | 1521900 |  |  | 12469800 | 12469800 | 0
1.5 | Cửa gió hút khói nhôm sơn tĩnh điện
| KT 1000x300+Van điều chỉnh lưu lượng OBD | Cái | 123 |  | 7: Cửa bầu dục 1 lớp nan 1 khung cố định KT bì 1000x300 về KT cổ 950x250 + van OBD; 9: Eusteel; 10: Việt Nam; 11: 554600; 13: 154700 | 709300 | 87243900 | 0
1.6 | Gót miệng gió tôn tráng kẽm có giới hạn chịu lửa EI 60
| KT: 1000x300/1000x300 | Cái | 123 |  |  | Cấu tạo gồm: Lớp tôn mạ kẽm + lớp tấm chống cháy SMD60 dày 5.5mm | Z08-0.75 | Eusteel | Việt Nam | 1173000 |  | 638500 |  |  | 1811500 | 222814500 | 0
1.7 | Lượn tôn tráng kẽm có giới hạn chịu lửa EI 60
| KT: 300x900-lệch tâm 150mm | Cái | 1 |  |  | Cấu tạo gồm: Lớp tôn mạ kẽm + lớp tấm chống cháy SMD60 dày 5.5mm | Z08-0.75 | Eusteel | Việt Nam | 1708100 |  | 583300 |  |  | 2291400 | 2291400 | 0
| KT: 300x900-lệch tâm 300mm | Cái | 1 |  |  | Cấu tạo gồm: Lớp tôn mạ kẽm + lớp tấm chống cháy SMD60 dày 5.5mm | Z08-0.75 | Eusteel | Việt Nam | 1789300 |  | 583800 |  |  | 2373100 | 2373100 | 0
| KT: 300x1600-lệch tâm 300mm | Cái | 1 |  |  | Cấu tạo gồm: Lớp tôn mạ kẽm + lớp tấm chống cháy SMD60 dày 5.5mm | Z08-0.75 | Eusteel | Việt Nam | 4137100 |  | 932900 |  |  | 5070000 | 5070000
1.8 | Van 1 chiều (NRD)
| KT 1800x350 | Cái | 1 |  |  | Van một chiều KT: 1800x350 (bích V40x40x3) L200 | Z08-1.15 | Eusteel | Việt Nam | 2455000 |  | 462200 |  |  | 2917200 | 2917200 | 0
| KT 1000x1000 | Cái | 1 |  |  | Van một chiều KT: 1000x1000 (bích TDC) L200 | Z08-1.15 | Eusteel | Việt Nam | 1456300 |  | 386100 |  |  | 1842400 | 1842400 | 0
| KT 1100x600 | Cái | 3 |  |  | Van một chiều KT: 1100x600 (bích TDC) L200 | Z08-1.15 | Eusteel | Việt Nam | 1195000 |  | 424100 |  |  | 1619100 | 4857300 | 0
| KT: 1500x800 | Cái | 1 |  |  | Van một chiều KT: 1500x800 (bích V40x40x3) L200 | Z08-1.15 | Eusteel | Việt Nam | 2810000 |  | 576400 |  |  | 3386400 | 3386400 | 0
1.9 | Van chặn lửa kèm động cơ (MFD)
| KT 1800x350 | Cái | 1 |  |  | Van MFD L220, bọc EI60, động cơ KS05, 5N.m/24V/230V, ON/OFF, có lò xo phản hồi. | Z08-1.15 | Eusteel | Việt Nam | 10460000 |  | 3933100 |  |  | 14393100 | 14393100 | 0
| KT 1000x1000 | Cái | 1 |  |  | Van MFD L220, bọc EI60, động cơ KS05, 5N.m/24V/230V, ON/OFF, có lò xo phản hồi. | Z08-1.15 | Eusteel | Việt Nam | 12552500 |  | 2193100 |  |  | 14745600 | 14745600 | 0
| KT 1100x600 | Cái | 1 |  |  | Van MFD L220, bọc EI60, động cơ KS05, 5N.m/24V/230V, ON/OFF, có lò xo phản hồi. | Z08-1.15 | Eusteel | Việt Nam | 7977500 |  | 2410600 |  |  | 10388100 | 10388100 | 0
| KT 1200x1000 | Cái | 1 |  |  | Van MFD L220, bọc EI60, động cơ KS05, 5N.m/24V/230V, ON/OFF, có lò xo phản hồi. | Z08-1.15 | Eusteel | Việt Nam | 13476300 |  | 2628100 |  |  | 16104400 | 16104400 | 0
1.1 | Van điều chỉnh lưu lượng bằng tay (VD)
| KT 1800x300 | Cái | 1 |  |  | Van VCD KT: 1800x300 (bích V40x40x3) L200 | Z08-1.15 | Eusteel | Việt Nam | 2395000 |  | 462200 |  |  | 2857200 | 2857200 | 0
| KT 1600x350 | Cái | 2 |  |  | Van VCD KT: 1600x350 (bích V40x40x3) L200 | Z08-1.15 | Eusteel | Việt Nam | 2212500 |  | 411400 |  |  | 2623900 | 5247800 | 0
| KT 1600x300 | Cái | 1 |  |  | Van VCD KT: 1600x300 (bích V40x40x3) L200 | Z08-1.15 | Eusteel | Việt Nam | 2133800 |  | 411400 |  |  | 2545200 | 2545200 | 0
| KT 1400x300 | Cái | 2 |  |  | Van VCD KT: 1400x300 (bích TDC) L200 | Z08-1.15 | Eusteel | Việt Nam | 1147500 |  | 360700 |  |  | 1508200 | 3016400 | 0
| KT 1200x300 | Cái | 2 |  |  | Van VCD KT: 1200x300 (bích TDC) L200 | Z08-1.15 | Eusteel | Việt Nam | 1016300 |  | 309900 |  |  | 1326200 | 2652400 | 0
| KT 600x300 | Cái | 3 |  |  | Van VCD KT: 600x300 (bích TDC) L200 | Z08-1.15 | Eusteel | Việt Nam | 576300 |  | 157700 |  |  | 734000 | 2202000 | 0
1.11 | Tiêu âm đường ống trước quạt bằng tôn soi lỗ dày 0.5mm + Vải thủy tinh + Rockwool dày 50-100mm, tỷ trọng 48kg/m3 (Chiều dày tiêu âm được điều chỉnh theo vật liệu được phê duyệt bởi CĐT)
| KT 1900x450,L1500 | Cái | 8 | Kích thước tiêu âm là kích thước trong lòng ống gió | 7: Tole dày 0.75 kèm tiêu âm Rockwool dày 50mm tỷ trọng 80kg/m3 + tole soi lỗ dày 0.58mm + vải bố chống cháy; 9: Tole: Hoa Sen Tiêu âm trong: Dragon; 10: Tole: Việt Nam Tiêu âm trong: China; 11: 8436300; 13: 1840100 | 10276400 | 82211200 | 0
| KT 2600x550,L2000 | Cái | 4 | Kích thước tiêu âm là kích thước trong lòng ống gió | 9: Tole: Hoa Sen Tiêu âm trong: Dragon; 10: Tole: Việt Nam Tiêu âm trong: China; 11: 15077700; 13: 3288600 | 18366300 | 73465200 | 0
1.12 | Khớp nối mềm chống cháy, kèm mặt bích | Cái | 12 |  | 10: Việt Nam; 11: 906500; 13: 262900 | 1169400 | 14032800 | 0
HỆ THỐNG HÚT KHÓI CÁC KHÔNG GIAN CÔNG CỘNG CÓ DIỆN TÍCH LỚN HƠN 200M2
2.1 | Ống gió gió tôn tráng kẽm có giới hạn chịu lửa EI 45
| KT 600x250 | m | 265 |  |  | Cấu tạo gồm: Lớp tôn mạ kẽm + lớp tấm chống cháy SMD45 dày 5.5mm | Z08-0.75 | Eusteel | Việt Nam | 897900 |  | 396300 |  |  | 1294200 | 342963000 | 0
| KT 800x300 | m | 119 |  |  | Cấu tạo gồm: Lớp tôn mạ kẽm + lớp tấm chống cháy SMD45 dày 5.5mm | Z08-0.75 | Eusteel | Việt Nam | 1191700 |  | 520800 |  |  | 1712500 | 203787500 | 0
| KT 800x400 | m | 18 |  |  | Cấu tạo gồm: Lớp tôn mạ kẽm + lớp tấm chống cháy SMD45 dày 5.5mm | Z08-0.75 | Eusteel | Việt Nam | 1300000 |  | 568200 |  |  | 1868200 | 33627600 | 0
| KT 1000x300 | m | 47 |  |  | Cấu tạo gồm: Lớp tôn mạ kẽm + lớp tấm chống cháy SMD45 dày 5.5mm | Z08-0.75 | Eusteel | Việt Nam | 1873600 |  | 618600 |  |  | 2492200 | 117133400 | 0
| KT 1000x1000 | m | 2 |  |  | Cấu tạo gồm: Lớp tôn mạ kẽm + lớp tấm chống cháy SMD45 dày 5.5mm | Z08-0.75 | Eusteel | Việt Nam | 2882300 |  | 951600 |  |  | 3833900 | 7667800 | 0
| KT 1200x400 | m | 17 |  |  | Cấu tạo gồm: Lớp tôn mạ kẽm + lớp tấm chống cháy SMD45 dày 5.5mm | Z08-0.75 | Eusteel | Việt Nam | 2305900 |  | 761300 |  |  | 3067200 | 52142400 | 0
| KT 1200x300 | m | 44 |  |  | Cấu tạo gồm: Lớp tôn mạ kẽm + lớp tấm chống cháy SMD45 dày 5.5mm | Z08-0.75 | Eusteel | Việt Nam | 2161800 |  | 713700 |  |  | 2875500 | 126522000 | 0
| KT 1250x300 | m | 15 |  |  | Cấu tạo gồm: Lớp tôn mạ kẽm + lớp tấm chống cháy SMD45 dày 5.5mm | Z08-0.75 | Eusteel | Việt Nam | 2427000 |  | 738800 |  |  | 3165800 | 47487000 | 0
| KT 1400x400 | m | 180 |  |  | Cấu tạo gồm: Lớp tôn mạ kẽm + lớp tấm chống cháy SMD45 dày 5.5mm | Z08-0.75 | Eusteel | Việt Nam | 2886500 |  | 869800 |  |  | 3756300 | 676134000 | 0
| KT 1500x500 | m | 11 |  |  | Cấu tạo gồm: Lớp tôn mạ kẽm + lớp tấm chống cháy SMD45 dày 5.5mm | Z08-0.75 | Eusteel | Việt Nam | 4311500 |  | 973700 |  |  | 5285200 | 58137200 | 0
| KT 1600x600 | m | 83 |  |  | Cấu tạo gồm: Lớp tôn mạ kẽm + lớp tấm chống cháy SMD45 dày 5.5mm | Z08-0.75 | Eusteel | Việt Nam | 4964900 |  | 1072500 |  |  | 6037400 | 501104200 | 0
| KT: 1400x500 | m | 16 |  |  | Cấu tạo gồm: Lớp tôn mạ kẽm + lớp tấm chống cháy SMD45 dày 5.5mm | Z08-0.75 | Eusteel | Việt Nam | 3051700 |  | 918200 |  |  | 3969900 | 63518400 | 0
| KT: 1400x600 | m | 12 |  |  | Cấu tạo gồm: Lớp tôn mạ kẽm + lớp tấm chống cháy SMD45 dày 5.5mm | Z08-0.75 | Eusteel | Việt Nam | 3216700 |  | 966500 |  |  | 4183200 | 50198400 | 0
| KT: 1200x350 | m | 18 |  |  | Cấu tạo gồm: Lớp tôn mạ kẽm + lớp tấm chống cháy SMD45 dày 5.5mm | Z08-0.75 | Eusteel | Việt Nam | 2233900 |  | 737500 |  |  | 2971400 | 53485200 | 0
| KT: 1000x400 | m | 37 |  |  | Cấu tạo gồm: Lớp tôn mạ kẽm + lớp tấm chống cháy SMD45 dày 5.5mm | Z08-0.75 | Eusteel | Việt Nam | 2017600 |  | 666100 |  |  | 2683700 | 99296900 | 0
| KT: 1000x350 | m | 19 |  |  | Cấu tạo gồm: Lớp tôn mạ kẽm + lớp tấm chống cháy SMD45 dày 5.5mm | Z08-0.75 | Eusteel | Việt Nam | 1945700 |  | 642300 |  |  | 2588000 | 49172000 | 0
| KT: 1000x550 | m | 10 |  |  | Cấu tạo gồm: Lớp tôn mạ kẽm + lớp tấm chống cháy SMD45 dày 5.5mm | Z08-0.75 | Eusteel | Việt Nam | 2233900 |  | 737500 |  |  | 2971400 | 29714000 | 0
2.2 | Ống gió gió tôn tráng kẽm có giới hạn chịu lửa E45
| KT 1000x1000 | m | 80 |  |  | Cấu tạo gồm: Lớp tôn mạ kẽm + lớp tấm chống cháy SMD45 dày 5.5mm | Z08-0.75 | Eusteel | Việt Nam | 2882300 |  | 951600 |  |  | 3833900 | 306712000 | 0
Cút cong 45 độ kèm lưới chắn côn trùng E45
| KT: 1000x1000 | Cái | 1 |  |  | Cấu tạo gồm: Lớp tôn mạ kẽm + lớp tấm chống cháy SMD45 dày 5.5mm | Z08-0.75 | Eusteel | Việt Nam | 3643300 |  | 956600 |  |  | 4599900 | 4599900 | 0
2.3 | Ống gió gió tôn tráng kẽm tole 1.15mm trục đứng
| KT 1600x600 | m | 46 |  |  | TDC | Z08-0.75 | Eusteel | Việt Nam | 4363400 |  | 1068600 |  |  | 5432000 | 249872000 | 0
2.4 | Cút 90 độ ống gió tôn tráng kẽm có giới hạn chịu lửa EI 45
| KT 600x250 | Cái | 10 |  |  | Cấu tạo gồm: Lớp tôn mạ kẽm + lớp tấm chống cháy SMD45 dày 5.5mm | Z08-0.75 | Eusteel | Việt Nam | 843400 |  | 395900 |  |  | 1239300 | 12393000 | 0
| KT 800x300 | Cái | 8 |  |  | Cấu tạo gồm: Lớp tôn mạ kẽm + lớp tấm chống cháy SMD45 dày 5.5mm | Z08-0.75 | Eusteel | Việt Nam | 1121200 |  | 520300 |  |  | 1641500 | 13132000 | 0
| KT 1600x600 | Cái | 4 |  |  | Cấu tạo gồm: Lớp tôn mạ kẽm + lớp tấm chống cháy SMD45 dày 5.5mm | Z08-0.75 | Eusteel | Việt Nam | 4744900 |  | 1071100 |  |  | 5816000 | 23264000 | 0
| KT 1400x400 | Cái | 11 |  |  | Cấu tạo gồm: Lớp tôn mạ kẽm + lớp tấm chống cháy SMD45 dày 5.5mm | Z08-0.75 | Eusteel | Việt Nam | 2769600 |  | 869100 |  |  | 3638700 | 40025700 | 0
| KT 1200x300 | Cái | 1 |  |  | Cấu tạo gồm: Lớp tôn mạ kẽm + lớp tấm chống cháy SMD45 dày 5.5mm | Z08-0.75 | Eusteel | Việt Nam | 2065700 |  | 713100 |  |  | 2778800 | 2778800 | 0
| KT 1000x300 | Cái | 1 |  |  | Cấu tạo gồm: Lớp tôn mạ kẽm + lớp tấm chống cháy SMD45 dày 5.5mm | Z08-0.75 | Eusteel | Việt Nam | 1790300 |  | 618000 |  |  | 2408300 | 2408300 | 0
| KT 1000x1000 | Cái | 1 |  |  | Cấu tạo gồm: Lớp tôn mạ kẽm + lớp tấm chống cháy SMD45 dày 5.5mm | Z08-0.75 | Eusteel | Việt Nam | 2754200 |  | 950800 |  |  | 3705000 | 3705000 | 0
2.5 | Côn thu ống gió tôn tráng kẽm có giới hạn chịu lửa EI 45
| KT 1200x400/800x400 | Cái | 1 |  |  | Cấu tạo gồm: Lớp tôn mạ kẽm + lớp tấm chống cháy SMD45 dày 5.5mm | Z08-0.75 | Eusteel | Việt Nam | 1340500 |  | 755000 |  |  | 2095500 | 2095500 | 0
| KT 1400x400/800x400 | Cái | 1 |  |  | Cấu tạo gồm: Lớp tôn mạ kẽm + lớp tấm chống cháy SMD45 dày 5.5mm | Z08-0.75 | Eusteel | Việt Nam | 1763200 |  | 862500 |  |  | 2625700 | 2625700 | 0
| KT 1400x400/1250x300 | Cái | 1 |  |  | Cấu tạo gồm: Lớp tôn mạ kẽm + lớp tấm chống cháy SMD45 dày 5.5mm | Z08-0.75 | Eusteel | Việt Nam | 1804400 |  | 862700 |  |  | 2667100 | 2667100 | 0
| KT 1600x550/1400x400 | Cái | 1 |  |  | Cấu tạo gồm: Lớp tôn mạ kẽm + lớp tấm chống cháy SMD45 dày 5.5mm | Z08-0.75 | Eusteel | Việt Nam | 3385800 |  | 1038600 |  |  | 4424400 | 4424400 | 0
| KT: 1600x600/1250x300 | Cái | 1 |  |  | Cấu tạo gồm: Lớp tôn mạ kẽm + lớp tấm chống cháy SMD45 dày 5.5mm | Z08-0.75 | Eusteel | Việt Nam | 3367000 |  | 1062100 |  |  | 4429100 | 4429100 | 0
| KT: 1600x600/1200x300 | Cái | 1 |  |  | Cấu tạo gồm: Lớp tôn mạ kẽm + lớp tấm chống cháy SMD45 dày 5.5mm | Z08-0.75 | Eusteel | Việt Nam | 3347400 |  | 1061900 |  |  | 4409300 | 4409300 | 0
| KT: 1200x300/800x300 | Cái | 2 |  |  | Cấu tạo gồm: Lớp tôn mạ kẽm + lớp tấm chống cháy SMD45 dày 5.5mm | Z08-0.75 | Eusteel | Việt Nam | 1247100 |  | 707700 |  |  | 1954800 | 3909600 | 0
| KT: 1250x300/800x300 | Cái | 3 |  |  | Cấu tạo gồm: Lớp tôn mạ kẽm + lớp tấm chống cháy SMD45 dày 5.5mm | Z08-0.75 | Eusteel | Việt Nam | 1476800 |  | 732500 |  |  | 2209300 | 6627900 | 0
| KT: 1500x300/1000x300 | Cái | 1 |  |  | Cấu tạo gồm: Lớp tôn mạ kẽm + lớp tấm chống cháy SMD45 dày 5.5mm | Z08-0.75 | Eusteel | Việt Nam | 2564100 |  | 867700 |  |  | 3431800 | 3431800 | 0
| KT: 1000x300/800x250 | Cái | 1 |  |  | Cấu tạo gồm: Lớp tôn mạ kẽm + lớp tấm chống cháy SMD45 dày 5.5mm | Z08-0.75 | Eusteel | Việt Nam | 1093400 |  | 613400 |  |  | 1706800 | 1706800 | 0
| KT: 1000x300/800x300 | Cái | 3 |  |  | Cấu tạo gồm: Lớp tôn mạ kẽm + lớp tấm chống cháy SMD45 dày 5.5mm | Z08-0.75 | Eusteel | Việt Nam | 1104300 |  | 613500 |  |  | 1717800 | 5153400 | 0
| KT: 1600x600/1400x500 | Cái | 1 |  |  | Cấu tạo gồm: Lớp tôn mạ kẽm + lớp tấm chống cháy SMD45 dày 5.5mm | Z08-0.75 | Eusteel | Việt Nam | 3486700 |  | 1062900 |  |  | 4549600 | 4549600 | 0
| KT: 1400x500/1200x300 | Cái | 1 |  |  | Cấu tạo gồm: Lớp tôn mạ kẽm + lớp tấm chống cháy SMD45 dày 5.5mm | Z08-0.75 | Eusteel | Việt Nam | 1889800 |  | 910600 |  |  | 2800400 | 2800400 | 0
| KT: 1200x300/1000x300 | Cái | 3 |  |  | Cấu tạo gồm: Lớp tôn mạ kẽm + lớp tấm chống cháy SMD45 dày 5.5mm | Z08-0.75 | Eusteel | Việt Nam | 1280400 |  | 707900 |  |  | 1988300 | 5964900 | 0
| KT: 800x300/600x250 | Cái | 6 |  |  | Cấu tạo gồm: Lớp tôn mạ kẽm + lớp tấm chống cháy SMD45 dày 5.5mm | Z08-0.75 | Eusteel | Việt Nam | 529200 |  | 516500 |  |  | 1045700 | 6274200 | 0
| KT: 1000x300/600x250 | Cái | 2 |  |  | Cấu tạo gồm: Lớp tôn mạ kẽm + lớp tấm chống cháy SMD45 dày 5.5mm | Z08-0.75 | Eusteel | Việt Nam | 1059000 |  | 613200 |  |  | 1672200 | 3344400 | 0
| KT: 1200x300/600x250 | Cái | 1 |  |  | Cấu tạo gồm: Lớp tôn mạ kẽm + lớp tấm chống cháy SMD45 dày 5.5mm | Z08-0.75 | Eusteel | Việt Nam | 1206500 |  | 707500 |  |  | 1914000 | 1914000 | 0
| KT: 1600x600/1400x400 | Cái | 2 |  |  | Cấu tạo gồm: Lớp tôn mạ kẽm + lớp tấm chống cháy SMD45 dày 5.5mm | Z08-0.75 | Eusteel | Việt Nam | 3453200 |  | 1062600 |  |  | 4515800 | 9031600 | 0
| KT: 1400x400/1200x300 | Cái | 2 |  |  | Cấu tạo gồm: Lớp tôn mạ kẽm + lớp tấm chống cháy SMD45 dày 5.5mm | Z08-0.75 | Eusteel | Việt Nam | 1795300 |  | 862700 |  |  | 2658000 | 5316000 | 0
| KT: 1400x400/1000x400 | Cái | 6 |  |  | Cấu tạo gồm: Lớp tôn mạ kẽm + lớp tấm chống cháy SMD45 dày 5.5mm | Z08-0.75 | Eusteel | Việt Nam | 1784500 |  | 862600 |  |  | 2647100 | 15882600 | 0
| KT: 1400x400/1000x350 | Cái | 1 |  |  | Cấu tạo gồm: Lớp tôn mạ kẽm + lớp tấm chống cháy SMD45 dày 5.5mm | Z08-0.75 | Eusteel | Việt Nam | 1773100 |  | 862500 |  |  | 2635600 | 2635600 | 0
| KT: 1400x400/1000x550 | Cái | 1 |  |  | Cấu tạo gồm: Lớp tôn mạ kẽm + lớp tấm chống cháy SMD45 dày 5.5mm | Z08-0.75 | Eusteel | Việt Nam | 1831800 |  | 862900 |  |  | 2694700 | 2694700 | 0
| KT: 1600x600/1000x1000 | Cái | 1 |  |  | Cấu tạo gồm: Lớp tôn mạ kẽm + lớp tấm chống cháy SMD45 dày 5.5mm | Z08-0.75 | Eusteel | Việt Nam | 3681600 |  | 1064100 |  |  | 4745700 | 4745700 | 0
2.6 | Chạc ba ống gió tôn tráng kẽm có giới hạn chịu lửa EI 45
| KT 1250x300/800x300/800x300 | Cái | 2 |  |  | Cấu tạo gồm: Lớp tôn mạ kẽm + lớp tấm chống cháy SMD45 dày 5.5mm | Z08-0.75 | Eusteel | Việt Nam | 4016300 |  | 749200 |  |  | 4765500 | 9531000 | 0
| KT 1600x600/1600x400/1200x400 | Cái | 1 |  |  | Cấu tạo gồm: Lớp tôn mạ kẽm + lớp tấm chống cháy SMD45 dày 5.5mm | Z08-0.75 | Eusteel | Việt Nam | 7236900 |  | 1087400 |  |  | 8324300 | 8324300 | 0
| KT 1400x500/1400x400/800x300 | Cái | 1 |  |  | Cấu tạo gồm: Lớp tôn mạ kẽm + lớp tấm chống cháy SMD45 dày 5.5mm | Z08-0.75 | Eusteel | Việt Nam | 4290800 |  | 926300 |  |  | 5217100 | 5217100 | 0
| KT 1400x400/1200x350/1200x350 | Cái | 2 |  |  | Cấu tạo gồm: Lớp tôn mạ kẽm + lớp tấm chống cháy SMD45 dày 5.5mm | Z08-0.75 | Eusteel | Việt Nam | 5493300 |  | 886900 |  |  | 6380200 | 12760400 | 0
| KT 1200x300/800x300/600x250 | Cái | 2 |  |  | Cấu tạo gồm: Lớp tôn mạ kẽm + lớp tấm chống cháy SMD45 dày 5.5mm | Z08-0.75 | Eusteel | Việt Nam | 3233400 |  | 720700 |  |  | 3954100 | 7908200 | 0
| KT 1400x400/1400x400/1400x400 | Cái | 1 |  |  | Cấu tạo gồm: Lớp tôn mạ kẽm + lớp tấm chống cháy SMD45 dày 5.5mm | Z08-0.75 | Eusteel | Việt Nam | 6216400 |  | 891600 |  |  | 7108000 | 7108000 | 0
2.7 | Cửa gió hút khói nhôm sơn tĩnh điện
| KT 600x600 kèm van điều chỉnh lưu lượng OBD | Cái | 72 |  | 7: Cửa bầu dục 1 lớp nan 1 khung cố định KT bì 600x600 về KT cổ 550x550 + van OBD; 9: Eusteel; 10: Việt Nam; 11: 628300; 13: 154700 | 783000 | 56376000 | 0
| KT 1000x600 kèm van điều chỉnh lưu lượng OBD | Cái | 31 |  | 7: Cửa bầu dục 1 lớp nan 1 khung cố định KT bì 1000x600 về KT cổ 950x550 + van OBD; 9: Eusteel; 10: Việt Nam; 11: 1023300; 13: 154700 | 1178000 | 36518000 | 0
2.8 | Gót miệng gió tôn tráng kẽm có giới hạn chịu lửa EI 45
| KT: 600x600/600x600 | Cái | 72 |  |  | Cấu tạo gồm: Lớp tôn mạ kẽm + lớp tấm chống cháy SMD45 dày 5.5mm | Z08-0.75 | Eusteel | Việt Nam | 600900 |  | 555100 |  |  | 1156000 | 83232000 | 0
| KT: 1000x600/1000x600 | Cái | 31 |  |  | Cấu tạo gồm: Lớp tôn mạ kẽm + lớp tấm chống cháy SMD45 dày 5.5mm | Z08-0.75 | Eusteel | Việt Nam | 1409300 |  | 755400 |  |  | 2164700 | 67105700 | 0
2.9 | Van chặn lửa kèm động cơ (MFD) có giới hạn chịu lửa EI45
| KT 1400x400 | Cái | 6 |  | 7: Van MFD L220, bọc EI60, động cơ KS05, 5N.m/24V/230V, ON/OFF, có lò xo phản hồi.; 9: Eusteel; 10: Việt Nam; 11: 8048800; 13: 3063100 | 11111900 | 66671400 | 0
| KT 1600x550 | Cái | 1 |  | 7: Van MFD L220, bọc EI60, động cơ KS05, 5N.m/24V/230V, ON/OFF, có lò xo phản hồi.; 9: Eusteel; 10: Việt Nam; 11: 10913800; 13: 3498100 | 14411900 | 14411900 | 0
| KT 1600x600 | Cái | 4 |  | 7: Van MFD L220, bọc EI60, động cơ KS05, 5N.m/24V/230V, ON/OFF, có lò xo phản hồi.; 9: Eusteel; 10: Việt Nam; 11: 11178800; 13: 3498100 | 14676900 | 58707600 | 0
2.1 | Lượn ống gió tôn tráng kẽm có giới hạn chịu lửa EI 45
| KT: 1400x400-lệch tâm 200mm | Cái | 2 |  |  | Cấu tạo gồm: Lớp tôn mạ kẽm + lớp tấm chống cháy SMD45 dày 5.5mm | Z08-0.75 | Eusteel | Việt Nam | 3436400 |  | 873400 |  |  | 4309800 | 8619600 | 0
| KT: 1400x300-lệch tâm 200mm | Cái | 1 |  |  | Cấu tạo gồm: Lớp tôn mạ kẽm + lớp tấm chống cháy SMD45 dày 5.5mm | Z08-0.75 | Eusteel | Việt Nam | 3242800 |  | 824900 |  |  | 4067700 | 4067700 | 0
| KT: 800x300-lệch tâm 200mm | Cái | 1 |  |  | Cấu tạo gồm: Lớp tôn mạ kẽm + lớp tấm chống cháy SMD45 dày 5.5mm | Z08-0.75 | Eusteel | Việt Nam | 1536800 |  | 523100 |  |  | 2059900 | 2059900 | 0
| KT: 600x250-lệch tâm 200mm | Cái | 2 |  |  | Cấu tạo gồm: Lớp tôn mạ kẽm + lớp tấm chống cháy SMD45 dày 5.5mm | Z08-0.75 | Eusteel | Việt Nam | 1164000 |  | 398000 |  |  | 1562000 | 3124000 | 0
| KT: 1200x350-lệch tâm 200mm | Cái | 1 |  |  | Cấu tạo gồm: Lớp tôn mạ kẽm + lớp tấm chống cháy SMD45 dày 5.5mm | Z08-0.75 | Eusteel | Việt Nam | 2727100 |  | 740700 |  |  | 3467800 | 3467800 | 0
2.11 | Vuông tròn tôn tráng kẽm có giới hạn chịu lửa EI 45
| KT:1000x550/D1000 | Cái | 1 |  |  | TDC | Z08-0.95 | Eusteel | Việt Nam | 1493400 |  | 942500 |  |  | 2435900 | 2435900 | 0
| KT:1400x400/D1000 | Cái | 1 |  |  | TDC | Z08-1.15 | Eusteel | Việt Nam | 2248800 |  | 1149300 |  |  | 3398100 | 3398100 | 0
2.12 | Khớp nối mềm chống cháy, kèm mặt bích | Cái | 2 |  | 10: Việt Nam; 11: 906500; 13: 262900 | 1169400 | 2338800 | 0
2.13 | Vật tư phụ làm ty treo giá đỡ đường ống | Lô | 1 |  | 10: Việt Nam; 11: 0; 13: 0 | 0 | 0 | 0 | Đã bao gồm
2.14 | Ống gió gió tôn tráng kẽm có giới hạn chịu lửa EI120
| KT:550x400 | m | 2 |  |  | Cấu tạo gồm: Lớp tôn mạ kẽm + lớp tấm chống cháy SMD120 dày 20mm | Z08-0.75 | Eusteel | Việt Nam | 2106800 |  | 481800 |  |  | 2588600 | 5177200 | 0
| KT:900x250 | m | 1 |  |  | Cấu tạo gồm: Lớp tôn mạ kẽm + lớp tấm chống cháy SMD120 dày 20mm | Z08-0.75 | Eusteel | Việt Nam | 3005200 |  | 594400 |  |  | 3599600 | 3599600 | 0
| KT:1600x600 | m | 51 |  |  | Cấu tạo gồm: Lớp tôn mạ kẽm + lớp tấm chống cháy SMD120 dày 20mm | Z08-0.75 | Eusteel | Việt Nam | 7543300 |  | 1162800 |  |  | 8706100 | 444011100 | 0
| KT:1400x400 | m | 7 |  |  | Cấu tạo gồm: Lớp tôn mạ kẽm + lớp tấm chống cháy SMD120 dày 20mm | Z08-0.75 | Eusteel | Việt Nam | 4996100 |  | 943700 |  |  | 5939800 | 41578600 | 0
2.15 | Cút ống gió tôn tráng kẽm có giới hạn chịu lửa EI120
| KT:1600x600 | Cái | 7 |  |  | Cấu tạo gồm: Lớp tôn mạ kẽm + lớp tấm chống cháy SMD120 dày 20mm | Z08-0.75 | Eusteel | Việt Nam | 18780700 |  | 1236400 |  |  | 20017100 | 140119700 | 0
| KT:1400x400 | Cái | 2 |  |  | Cấu tạo gồm: Lớp tôn mạ kẽm + lớp tấm chống cháy SMD120 dày 20mm | Z08-0.75 | Eusteel | Việt Nam | 12606500 |  | 993500 |  |  | 13600000 | 27200000 | 0
| KT:1200x350 | Cái | 9 |  |  | Cấu tạo gồm: Lớp tôn mạ kẽm + lớp tấm chống cháy SMD120 dày 20mm | Z08-0.75 | Eusteel | Việt Nam | 9048400 |  | 793500 |  |  | 9841900 | 88577100 | 0
| KT:900x250 | Cái | 1 |  |  | Cấu tạo gồm: Lớp tôn mạ kẽm + lớp tấm chống cháy SMD120 dày 20mm | Z08-0.75 | Eusteel | Việt Nam | 5186000 |  | 593400 |  |  | 5779400 | 5779400 | 0
2.16 | Vuông tròn tôn tráng kẽm có giới hạn chịu lửa EI120
| KT:1200x350/800 | Cái | 4 |  |  | Cấu tạo gồm: Lớp tôn mạ kẽm + lớp tấm chống cháy SMD120 dày 20mm | Z08-0.75 | Eusteel | Việt Nam | 4259900 |  | 793500 |  |  | 5053400 | 20213600 | 0
2.17 | Van 1 chiều tôn tráng kẽm có giới hạn chịu lửa EI120
| KT:1200x350 | Cái | 2 |  |  | Cấu tạo gồm: Lớp tôn mạ kẽm + lớp tấm chống cháy SMD120 dày 20mm | Z08-0.75 | Eusteel | Việt Nam | 7513800 |  | 845300 |  |  | 8359100 | 16718200 | 0
2.18 | Chạc ba ống gió tôn tráng kẽm có giới hạn chịu lửa EI120
| KT:900x250/900x250/800x200 | Cái | 1 |  |  | Cấu tạo gồm: Lớp tôn mạ kẽm + lớp tấm chống cháy SMD120 dày 20mm | Z08-0.75 | Eusteel | Việt Nam | 6073400 |  | 593400 |  |  | 6666800 | 6666800 | 0
2.19 | Van chặn lửa kèm động cơ (MFD) có giới hạn chịu lửa EI120
| KT 1600x600 | Cái | 4 |  | 7: Van MFD L400, bọc EI120, động cơ Belimo FSNF 230US, 7,9N.m, đóng mở có lò xo phản hồi; 9: Eusteel; 10: Việt Nam; 11: 28102500; 13: 3498100 | 31600600 | 126402400 | 0
3 | HỆ THỐNG HÚT KHÓI HÀNH LANG
3.1 | Ống gió gió tôn tráng kẽm có giới hạn chịu lửa EI120
| KT 1250x350 | m | 110 |  |  | Cấu tạo gồm: Lớp tôn mạ kẽm + lớp tấm chống cháy SMD120 dày 20mm | Z08-0.75 | Eusteel | Việt Nam | 4380300 |  | 828200 |  |  | 5208500 | 572935000 | 0
3.2 | Ống gió gió tôn tráng kẽm có giới hạn chịu lửa EI30
| KT 550x400, | m | 2 |  |  | Cấu tạo gồm: Lớp tôn mạ kẽm + lớp tấm chống cháy SMD45 dày 5.5mm | Z08-0.75 | Eusteel | Việt Nam | 1003600 |  | 442900 |  |  | 1446500 | 2893000 | 0
| KT 800x200 | m | 1314 |  |  | Cấu tạo gồm: Lớp tôn mạ kẽm + lớp tấm chống cháy SMD45 dày 5.5mm | Z08-0.75 | Eusteel | Việt Nam | 1083300 |  | 473500 |  |  | 1556800 | 2045635200 | 0
| KT 750x600 | m | 25 |  |  | Cấu tạo gồm: Lớp tôn mạ kẽm + lớp tấm chống cháy SMD45 dày 5.5mm | Z08-0.75 | Eusteel | Việt Nam | 1426100 |  | 629400 |  |  | 2055500 | 51387500 | 0
| KT 800x550 | m | 25 |  |  | Cấu tạo gồm: Lớp tôn mạ kẽm + lớp tấm chống cháy SMD45 dày 5.5mm | Z08-0.75 | Eusteel | Việt Nam | 1462600 |  | 639200 |  |  | 2101800 | 52545000 | 0
| KT 800x600 | m | 6 |  |  | Cấu tạo gồm: Lớp tôn mạ kẽm + lớp tấm chống cháy SMD45 dày 5.5mm | Z08-0.75 | Eusteel | Việt Nam | 1516600 |  | 662900 |  |  | 2179500 | 13077000 | 0
| KT 850x700 | m | 63 |  |  | Cấu tạo gồm: Lớp tôn mạ kẽm + lớp tấm chống cháy SMD45 dày 5.5mm | Z08-0.75 | Eusteel | Việt Nam | 1679200 |  | 733900 |  |  | 2413100 | 152025300 | 0
| KT 900x250 | m | 82 |  |  | Cấu tạo gồm: Lớp tôn mạ kẽm + lớp tấm chống cháy SMD45 dày 5.5mm | Z08-0.75 | Eusteel | Việt Nam | 1657500 |  | 547200 |  |  | 2204700 | 180785400 | 0
| KT 1000x200 | m | 29 |  |  | Cấu tạo gồm: Lớp tôn mạ kẽm + lớp tấm chống cháy SMD45 dày 5.5mm | Z08-0.75 | Eusteel | Việt Nam | 1729400 |  | 571000 |  |  | 2300400 | 66711600 | 0
| KT 1000x600 | m | 2 |  |  | Cấu tạo gồm: Lớp tôn mạ kẽm + lớp tấm chống cháy SMD45 dày 5.5mm | Z08-0.75 | Eusteel | Việt Nam | 2305900 |  | 761300 |  |  | 3067200 | 6134400 | 0
| KT 1100x600 | m | 2 |  |  | Cấu tạo gồm: Lớp tôn mạ kẽm + lớp tấm chống cháy SMD45 dày 5.5mm | Z08-0.75 | Eusteel | Việt Nam | 2450100 |  | 808900 |  |  | 3259000 | 6518000 | 0
| KT 1250x500 | m | 7 |  |  | Cấu tạo gồm: Lớp tôn mạ kẽm + lớp tấm chống cháy SMD45 dày 5.5mm | Z08-0.75 | Eusteel | Việt Nam | 2740100 |  | 834100 |  |  | 3574200 | 25019400 | 0
| KT:850x250 | m | 39 |  |  | Cấu tạo gồm: Lớp tôn mạ kẽm + lớp tấm chống cháy SMD45 dày 5.5mm | Z08-0.75 | Eusteel | Việt Nam | 1191700 |  | 520800 |  |  | 1712500 | 66787500 | 0
3.3 | Cút 90 độ ống gió tôn tráng kẽm có giới hạn chịu lửa EI30
| KT 800x550 | Cái | 4 |  |  | Cấu tạo gồm: Lớp tôn mạ kẽm + lớp tấm chống cháy SMD45 dày 5.5mm | Z08-0.75 | Eusteel | Việt Nam | 2383200 |  | 645200 |  |  | 3028400 | 12113600 | 0
| KT 900x250 | Cái | 10 |  |  | Cấu tạo gồm: Lớp tôn mạ kẽm + lớp tấm chống cháy SMD45 dày 5.5mm | Z08-0.75 | Eusteel | Việt Nam | 2694600 |  | 554000 |  |  | 3248600 | 32486000 | 0
| KT:800x250 | Cái | 17 |  |  | Cấu tạo gồm: Lớp tôn mạ kẽm + lớp tấm chống cháy SMD45 dày 5.5mm | Z08-0.75 | Eusteel | Việt Nam | 1853600 |  | 501800 |  |  | 2355400 | 40041800 | 0
| KT:800x200 | Cái | 2 |  |  | Cấu tạo gồm: Lớp tôn mạ kẽm + lớp tấm chống cháy SMD45 dày 5.5mm | Z08-0.75 | Eusteel | Việt Nam | 1765400 |  | 477900 |  |  | 2243300 | 4486600 | 0
| KT: 1000x600 | Cái | 1 |  |  | Cấu tạo gồm: Lớp tôn mạ kẽm + lớp tấm chống cháy SMD45 dày 5.5mm | Z08-0.75 | Eusteel | Việt Nam | 4089100 |  | 773000 |  |  | 4862100 | 4862100 | 0
| KT:1250x500 | Cái | 1 |  |  | Cấu tạo gồm: Lớp tôn mạ kẽm + lớp tấm chống cháy SMD45 dày 5.5mm | Z08-0.75 | Eusteel | Việt Nam | 5620500 |  | 853000 |  |  | 6473500 | 6473500 | 0
3.4 | Côn thu ống gió tôn tráng kẽm có giới hạn chịu lửa EI30
| KT:850x250/800x200 | Cái | 17 |  |  | Cấu tạo gồm: Lớp tôn mạ kẽm + lớp tấm chống cháy SMD45 dày 5.5mm | Z08-0.75 | Eusteel | Việt Nam | 559100 |  | 516700 |  |  | 1075800 | 18288600 | 0
| KT:900x250/800x200 | Cái | 3 |  |  | Cấu tạo gồm: Lớp tôn mạ kẽm + lớp tấm chống cháy SMD45 dày 5.5mm | Z08-0.75 | Eusteel | Việt Nam | 980700 |  | 542700 |  |  | 1523400 | 4570200 | 0
| KT:1250x500/850x700 | Cái | 1 |  |  | Cấu tạo gồm: Lớp tôn mạ kẽm + lớp tấm chống cháy SMD45 dày 5.5mm | Z08-0.75 | Eusteel | Việt Nam | 1760900 |  | 827700 |  |  | 2588600 | 2588600 | 0
3.5 | Chạc ba ống gió tôn tráng kẽm có giới hạn chịu lửa EI30
| KT 900x250/700x200/700x200 | Cái | 11 |  |  | Cấu tạo gồm: Lớp tôn mạ kẽm + lớp tấm chống cháy SMD45 dày 5.5mm | Z08-0.75 | Eusteel | Việt Nam | 2763900 |  | 554400 |  |  | 3318300 | 36501300 | 0
| KT 900x250/900x250/700x200 | Cái | 3 |  |  | Cấu tạo gồm: Lớp tôn mạ kẽm + lớp tấm chống cháy SMD45 dày 5.5mm | Z08-0.75 | Eusteel | Việt Nam | 2740400 |  | 554300 |  |  | 3294700 | 9884100 | 0
| KT 900x250/900x250/900x250 | Cái | 3 |  |  | Cấu tạo gồm: Lớp tôn mạ kẽm + lớp tấm chống cháy SMD45 dày 5.5mm | Z08-0.75 | Eusteel | Việt Nam | 3202700 |  | 557300 |  |  | 3760000 | 11280000 | 0
| KT:1000x200/800x200/800x200 | Cái | 56 |  |  | Cấu tạo gồm: Lớp tôn mạ kẽm + lớp tấm chống cháy SMD45 dày 5.5mm | Z08-0.75 | Eusteel | Việt Nam | 3076700 |  | 579800 |  |  | 3656500 | 204764000 | 0
| KT:900x250/800x200/800x200 | Cái | 3 |  |  | Cấu tạo gồm: Lớp tôn mạ kẽm + lớp tấm chống cháy SMD45 dày 5.5mm | Z08-0.75 | Eusteel | Việt Nam | 2939800 |  | 555600 |  |  | 3495400 | 10486200 | 0
3.6 | Cút cong 45 độ kèm lưới chắn côn trùng
| KT 750x600 | m | 3 |  |  | TDC | Z08-0.75 | Eusteel | Việt Nam | 814400 |  | 474700 |  |  | 1289100 | 3867300 | 0
| KT 800x550, | m | 4 |  |  | TDC | Z08-0.95 | Eusteel | Việt Nam | 977200 |  | 485300 |  |  | 1462500 | 5850000 | 0
| KT: 1100x600 | Cái | 1 |  |  | TDC | Z08-0.95 | Eusteel | Việt Nam | 2189300 |  | 617400 |  |  | 2806700 | 2806700 | 0
3.7 | Cửa gió hút khói nhôm sơn tĩnh điện
| KT 600x600 kèm van điều chỉnh lưu lượng OBD | Cái | 173 |  | 7: Cửa bầu dục 1 lớp nan 1 khung cố định KT bì 600x600 về KT cổ 550x550 + van OBD; 9: Eusteel; 10: Việt Nam; 11: 628300; 13: 154700 | 783000 | 135459000 | 0
| KT 1000x600 kèm van điều chỉnh lưu lượng OBD | Cái | 3 |  | 7: Cửa bầu dục 1 lớp nan 1 khung cố định KT bì 1000x600 về KT cổ 950x550 + van OBD; 9: Eusteel; 10: Việt Nam; 11: 1015000; 13: 152300 | 1167300 | 3501900 | 0
3.8 | Gót ống gió tôn tráng kẽm có giới hạn chịu lửa EI30
| KT: 600x600/600x600 | Cái | 173 |  |  | TDC | Z08-0.75 | Eusteel | Việt Nam | 347100 |  | 553400 |  |  | 900500 | 155786500 | 0
| KT 1000x600/1000x600 | Cái | 3 |  |  | TDC | Z08-0.95 | Eusteel | Việt Nam | 1140400 |  | 753700 |  |  | 1894100 | 5682300 | 0
3.9 | Van chặn lửa kèm động cơ (MFD) có giới hạn chịu lửa EI30
| KT 700x200 | Cái | 2 |  | 7: Van MFD L220, bọc EI60, động cơ KS05, 5N.m/24V/230V, ON/OFF, có lò xo phản hồi.; 9: Eusteel; 10: Việt Nam; 11: 5090000; 13: 1540600 | 6630600 | 13261200 | 0
| KT 900x250 | Cái | 6 |  | 7: Van MFD L220, bọc EI60, động cơ KS05, 5N.m/24V/230V, ON/OFF, có lò xo phản hồi.; 9: Eusteel; 10: Việt Nam; 11: 5851300; 13: 1975600 | 7826900 | 46961400 | 0
| KT 1000x250 | Cái | 57 |  | 7: Van MFD L220, bọc EI60, động cơ KS05, 5N.m/24V/230V, ON/OFF, có lò xo phản hồi.; 9: Eusteel; 10: Việt Nam; 11: 6143800; 13: 2193100 | 8336900 | 475203300 | 0
| KT 550x400 | Cái | 2 |  | 7: Van MFD L220, bọc EI60, động cơ KS05, 5N.m/24V/230V, ON/OFF, có lò xo phản hồi.; 9: Eusteel; 10: Việt Nam; 11: 5346300; 13: 1214400 | 6560700 | 13121400 | 0
| KT:850x250 | Cái | 17 |  | 7: Van MFD L220, bọc EI60, động cơ KS05, 5N.m/24V/230V, ON/OFF, có lò xo phản hồi.; 9: Eusteel; 10: Việt Nam; 11: 5851300; 13: 1866900 | 7718200 | 131209400 | 0
3.1 | Khớp nối mềm chống cháy, kèm mặt bích | Cái | 9 |  | 10: Việt Nam; 11: 906500; 13: 262900 | 1169400 | 10524600 | 0
3.11 | Vật tư phụ làm ty treo giá đỡ đường ống | Lô | 1 |  | 10: Việt Nam; 11: 0; 13: 0 | 0 | 0 | 0 | Đã bao gồm
3.12 | Ống gió gió tôn tráng kẽm tole 1.15mm trục đứng
| KT 850x700 | m | 67 |  |  | TDC | Z08-1.15 | Eusteel | Việt Nam | 1259200 |  | 558100 |  |  | 1817300 | 121759100 | 0
| KT 1000x600 | m | 64 |  |  | TDC | Z08-1.15 | Eusteel | Việt Nam | 1868400 |  | 579800 |  |  | 2448200 | 156684800 | 0
| KT 1100x600 | m | 76 |  |  | TDC | Z08-1.15 | Eusteel | Việt Nam | 1985200 |  | 616000 |  |  | 2601200 | 197691200 | 0
| KT 1250x500 | m | 73 |  |  | TDC | Z08-1.15 | Eusteel | Việt Nam | 2261500 |  | 635600 |  |  | 2897100 | 211488300 | 0
HỆ THỐNG TĂNG ÁP THANG BỘ, THANG MÁY, PHÒNG ĐỆM THANG BỘ
4.1 | Ống gió gió tôn tráng kẽm có giới hạn chịu lửa EI 60
| KT 400x300 | m | 11 |  |  | Cấu tạo gồm: Lớp tôn mạ kẽm + lớp tấm chống cháy SMD60 dày 5.5mm | Z08-0.75 | Eusteel | Việt Nam | 769000 |  | 338700 |  |  | 1107700 | 12184700 | 0
| KT 700x300 | m | 7 |  |  | Cấu tạo gồm: Lớp tôn mạ kẽm + lớp tấm chống cháy SMD60 dày 5.5mm | Z08-0.75 | Eusteel | Việt Nam | 1104000 |  | 485400 |  |  | 1589400 | 11125800 | 0
| KT 1000x250 | m | 61 |  |  | Cấu tạo gồm: Lớp tôn mạ kẽm + lớp tấm chống cháy SMD60 dày 5.5mm | Z08-0.75 | Eusteel | Việt Nam | 1861700 |  | 618700 |  |  | 2480400 | 151304400 | 0
| KT 1000x300 | m | 14 |  |  | Cấu tạo gồm: Lớp tôn mạ kẽm + lớp tấm chống cháy SMD60 dày 5.5mm | Z08-0.75 | Eusteel | Việt Nam | 1936100 |  | 643500 |  |  | 2579600 | 36114400 | 0
| KT 1000x350 | m | 4 |  |  | Cấu tạo gồm: Lớp tôn mạ kẽm + lớp tấm chống cháy SMD60 dày 5.5mm | Z08-0.75 | Eusteel | Việt Nam | 2010700 |  | 668200 |  |  | 2678900 | 10715600 | 0
| KT 1100x350 | m | 100 |  |  | Cấu tạo gồm: Lớp tôn mạ kẽm + lớp tấm chống cháy SMD60 dày 5.5mm | Z08-0.75 | Eusteel | Việt Nam | 2159600 |  | 717700 |  |  | 2877300 | 287730000 | 0
| KT 1400x350 | m | 33 |  |  | Cấu tạo gồm: Lớp tôn mạ kẽm + lớp tấm chống cháy SMD60 dày 5.5mm | Z08-0.75 | Eusteel | Việt Nam | 2889800 |  | 879200 |  |  | 3769000 | 124377000 | 0
| KT 1800x450 | m | 15 |  |  | Cấu tạo gồm: Lớp tôn mạ kẽm + lớp tấm chống cháy SMD60 dày 5.5mm | Z08-0.75 | Eusteel | Việt Nam | 5176200 |  | 1140000 |  |  | 6316200 | 94743000 | 0
| KT: 1200x550 | m | 5 |  |  | Cấu tạo gồm: Lớp tôn mạ kẽm + lớp tấm chống cháy SMD60 dày 5.5mm | Z08-0.75 | Eusteel | Việt Nam | 2606400 |  | 866200 |  |  | 3472600 | 17363000 | 0
| KT: 1200x250 | m | 24 |  |  | Cấu tạo gồm: Lớp tôn mạ kẽm + lớp tấm chống cháy SMD60 dày 5.5mm | Z08-0.75 | Eusteel | Việt Nam | 2159600 |  | 717700 |  |  | 2877300 | 69055200 | 0
| KT: 1000x200 | m | 7 |  |  | Cấu tạo gồm: Lớp tôn mạ kẽm + lớp tấm chống cháy SMD60 dày 5.5mm | Z08-0.75 | Eusteel | Việt Nam | 1787200 |  | 594000 |  |  | 2381200 | 16668400 | 0
| KT: 800x350 | m | 8 |  |  | Cấu tạo gồm: Lớp tôn mạ kẽm + lớp tấm chống cháy SMD60 dày 5.5mm | Z08-0.75 | Eusteel | Việt Nam | 1300800 |  | 566500 |  |  | 1867300 | 14938400 | 0
| KT: 800x300 | m | 11 |  |  | Cấu tạo gồm: Lớp tôn mạ kẽm + lớp tấm chống cháy SMD60 dày 5.5mm | Z08-0.75 | Eusteel | Việt Nam | 1244100 |  | 541900 |  |  | 1786000 | 19646000 | 0
| KT: 750x500 | m | 2 |  |  | Cấu tạo gồm: Lớp tôn mạ kẽm + lớp tấm chống cháy SMD60 dày 5.5mm | Z08-0.75 | Eusteel | Việt Nam | 1380100 |  | 606700 |  |  | 1986800 | 3973600 | 0
| KT: 600x300 | m | 34 |  |  | Cấu tạo gồm: Lớp tôn mạ kẽm + lớp tấm chống cháy SMD60 dày 5.5mm | Z08-0.75 | Eusteel | Việt Nam | 993600 |  | 436800 |  |  | 1430400 | 48633600 | 0
| KT: 400x200 | m | 6 |  |  | Cấu tạo gồm: Lớp tôn mạ kẽm + lớp tấm chống cháy SMD60 dày 5.5mm | Z08-0.75 | Eusteel | Việt Nam | 659200 |  | 290400 |  |  | 949600 | 5697600 | 0
4.2 | Van chặn lửa (FD) có giới hạn chịu lửa EI 60
| KT: 1400x350 | Cái | 1 |  |  | Van FD EI60 KT: 1400x350 (bích TDC) L220 | Z08-1.15 | Eusteel | Việt Nam | 9628100 |  | 983300 |  |  | 10611400 | 10611400 | 0
| KT: 1200x250 | Cái | 1 |  |  | Van FD EI60 KT: 1200x300 L220 | Z08-1.15 | Eusteel | Việt Nam | 7513800 |  | 845300 |  |  | 8359100 | 8359100 | 0
| KT: 1100x350 | Cái | 2 |  |  | Van FD EI60 KT: 1100x350 (bích TDC) L220 | Z08-1.15 | Eusteel | Việt Nam | 7133800 |  | 776300 |  |  | 7910100 | 15820200 | 0
| KT: 1000x350 | Cái | 2 |  |  | Van FD EI60 KT: 1000x350 (bích TDC) L220 | Z08-1.15 | Eusteel | Việt Nam | 6638800 |  | 707300 |  |  | 7346100 | 14692200 | 0
| KT: 1000x300 | Cái | 2 |  |  | Van FD EI60 KT: 1000x300 (bích TDC) L220 | Z08-1.15 | Eusteel | Việt Nam | 6388800 |  | 707300 |  |  | 7096100 | 14192200 | 0
| KT: 1000x250 | Cái | 7 |  |  | Van FD EI60 KT: 1000x250 (bích TDC) L220 | Z08-1.15 | Eusteel | Việt Nam | 6107500 |  | 707300 |  |  | 6814800 | 47703600 | 0
| KT: 1000x200 | Cái | 2 |  |  | Van FD EI60 KT: 1000x200 (bích TDC) L220 | Z08-1.15 | Eusteel | Việt Nam | 5300000 |  | 707300 |  |  | 6007300 | 12014600 | 0
| KT: 800x350 | Cái | 1 |  |  | Van FD EI60 KT: 800x350 (bích TDC) L220 | Z08-1.15 | Eusteel | Việt Nam | 5025000 |  | 569300 |  |  | 5594300 | 5594300 | 0
| KT: 750x500 | Cái | 1 |  |  | Van FD EI60 KT: 750x500 (bích TDC) L220 | Z08-1.15 | Eusteel | Việt Nam | 5844400 |  | 793500 |  |  | 6637900 | 6637900 | 0
| KT: 600x300 | Cái | 2 |  |  | Van FD EI60 KT: 600x300 (bích TDC) L220 | Z08-1.15 | Eusteel | Việt Nam | 4150000 |  | 431300 |  |  | 4581300 | 9162600 | 0
4.3 | Van chặn lửa kèm động cơ (MFD) có giới hạn chịu lửa EI 60
| KT: 1100x350 | Cái | 2 |  | 7: Van MFD L220, bọc EI60, động cơ KS05, 5N.m/24V/230V, ON/OFF, có lò xo phản hồi.; 9: Eusteel; 10: Việt Nam; 11: 6872500; 13: 2410600 | 9283100 | 18566200 | 0
| KT: 1400x350 | Cái | 1 |  | 7: Van MFD L220, bọc EI60, động cơ KS05, 5N.m/24V/230V, ON/OFF, có lò xo phản hồi.; 9: Eusteel; 10: Việt Nam; 11: 8048800; 13: 3063100 | 11111900 | 11111900 | 0
4.4 | Cút 90 độ ống gió tôn tráng kẽm có giới hạn chịu lửa EI 60
| KT: 1500x500 | Cái | 1 |  |  | Cấu tạo gồm: Lớp tôn mạ kẽm + lớp tấm chống cháy SMD60 dày 5.5mm | Z08-0.75 | Eusteel | Việt Nam | 8869800 |  | 1041300 |  |  | 9911100 | 9911100 | 0
| KT: 1200x250 | Cái | 2 |  |  | Cấu tạo gồm: Lớp tôn mạ kẽm + lớp tấm chống cháy SMD60 dày 5.5mm | Z08-0.75 | Eusteel | Việt Nam | 8373800 |  | 758400 |  |  | 9132200 | 18264400 | 0
| KT: 1100x350 | Cái | 11 |  |  | Cấu tạo gồm: Lớp tôn mạ kẽm + lớp tấm chống cháy SMD60 dày 5.5mm | Z08-0.75 | Eusteel | Việt Nam | 39699300 |  | 963600 |  |  | 40662900 | 447291900 | 0
| KT: 1000x250 | Cái | 7 |  |  | Cấu tạo gồm: Lớp tôn mạ kẽm + lớp tấm chống cháy SMD60 dày 5.5mm | Z08-0.75 | Eusteel | Việt Nam | 20025300 |  | 737700 |  |  | 20763000 | 145341000 | 0
| KT: 1000x200 | Cái | 1 |  |  | Cấu tạo gồm: Lớp tôn mạ kẽm + lớp tấm chống cháy SMD60 dày 5.5mm | Z08-0.75 | Eusteel | Việt Nam | 3188400 |  | 603100 |  |  | 3791500 | 3791500 | 0
| KT: 700x300 | Cái | 2 |  |  | Cấu tạo gồm: Lớp tôn mạ kẽm + lớp tấm chống cháy SMD60 dày 5.5mm | Z08-0.75 | Eusteel | Việt Nam | 3142000 |  | 498700 |  |  | 3640700 | 7281400 | 0
| KT: 800x350 | Cái | 2 |  |  | Cấu tạo gồm: Lớp tôn mạ kẽm + lớp tấm chống cháy SMD60 dày 5.5mm | Z08-0.75 | Eusteel | Việt Nam | 4151600 |  | 585200 |  |  | 4736800 | 9473600 | 0
| KT: 600x300 | Cái | 7 |  |  | Cấu tạo gồm: Lớp tôn mạ kẽm + lớp tấm chống cháy SMD60 dày 5.5mm | Z08-0.75 | Eusteel | Việt Nam | 8386500 |  | 485300 |  |  | 8871800 | 62102600 | 0
| KT: 400x200 | Cái | 2 |  |  | Cấu tạo gồm: Lớp tôn mạ kẽm + lớp tấm chống cháy SMD60 dày 5.5mm | Z08-0.75 | Eusteel | Việt Nam | 1088100 |  | 293200 |  |  | 1381300 | 2762600 | 0
4.5 | Cút 90 độ ống gió tôn tráng kẽm có giới hạn chịu lửa EI 120
| KT: 1000x350 | Cái | 1 |  |  | Cấu tạo gồm: Lớp tôn mạ kẽm + lớp tấm chống cháy SMD120 dày 20mm | Z08-0.75 | Eusteel | Việt Nam | 6775700 |  | 719000 |  |  | 7494700 | 7494700 | 0
4.6 | Cút 90 độ ống gió tôn tráng kẽm
| KT: 400x200 | Cái | 3 |  |  | TDC | Z08-0.58 | Eusteel | Việt Nam | 214300 |  | 296100 |  |  | 510400 | 1531200 | 0
4.7 | Côn thu ống gió tôn tráng kẽm có giới hạn chịu lửa EI 60
| KT: 1400x350/1000x350 | Cái | 1 |  |  | Cấu tạo gồm: Lớp tôn mạ kẽm + lớp tấm chống cháy SMD60 dày 5.5mm | Z08-0.75 | Eusteel | Việt Nam | 1764600 |  | 871800 |  |  | 2636400 | 2636400 | 0
| KT: 1200x250/1000x200 | Cái | 1 |  |  | Cấu tạo gồm: Lớp tôn mạ kẽm + lớp tấm chống cháy SMD60 dày 5.5mm | Z08-0.75 | Eusteel | Việt Nam | 1253700 |  | 711800 |  |  | 1965500 | 1965500 | 0
| KT: 800x300/600x300 | Cái | 1 |  |  | Cấu tạo gồm: Lớp tôn mạ kẽm + lớp tấm chống cháy SMD60 dày 5.5mm | Z08-0.75 | Eusteel | Việt Nam | 561600 |  | 537400 |  |  | 1099000 | 1099000 | 0
4.8 | Gót ống gió tôn tráng kẽm có giới hạn chịu lửa EI 60
| KT: 1100x350/1000x250 | Cái | 1 |  |  | Cấu tạo gồm: Lớp tôn mạ kẽm + lớp tấm chống cháy SMD60 dày 5.5mm | Z08-0.75 | Eusteel | Việt Nam | 1266100 |  | 711900 |  |  | 1978000 | 1978000 | 0
| KT: 800x300/600x300 | Cái | 1 |  |  | Cấu tạo gồm: Lớp tôn mạ kẽm + lớp tấm chống cháy SMD60 dày 5.5mm | Z08-0.75 | Eusteel | Việt Nam | 561600 |  | 537400 |  |  | 1099000 | 1099000 | 0
| KT: 1200x250/1000x200 | Cái | 1 |  |  | Cấu tạo gồm: Lớp tôn mạ kẽm + lớp tấm chống cháy SMD60 dày 5.5mm | Z08-0.75 | Eusteel | Việt Nam | 1253700 |  | 711800 |  |  | 1965500 | 1965500 | 0
4.9 | Chạc ba ống gió tôn tráng kẽm có giới hạn chịu lửa EI 60
| KT: 1100x350/1000x250/800x350 | Cái | 1 |  |  | Cấu tạo gồm: Lớp tôn mạ kẽm + lớp tấm chống cháy SMD60 dày 5.5mm | Z08-0.75 | Eusteel | Việt Nam | 3598600 |  | 727100 |  |  | 4325700 | 4325700 | 0
4.1 | Bọc hộp thạch cao quạt GHCL EI60
| KT: 1500x1500x1500 | Cái | 7 |  |  | Cấu tạo gồm: Lớp tôn mạ kẽm + lớp tấm chống cháy SMD60 dày 5.5mm | Z08-0.75 | Eusteel | Việt Nam | 9237600 |  | 1535300 |  |  | 10772900 | 75410300 | 0
4.11 | Cửa gió cấp nhôm sơn tĩnh điện, kiểu khe nan thẳng
| KT: 1200x600 kèm van điều chỉnh OBD | Cái | 9 |  | 7: Cửa bầu dục 1 lớp nan 1 khung cố định KT bì 1200x600 về KT cổ 1150x550 + van OBD; 9: Eusteel; 10: Việt Nam; 11: 1212500; 13: 152300 | 1364800 | 12283200 | 0
| KT: 700x700 kèm van điều chỉnh OBD | Cái | 2 |  | 7: Cửa bầu dục 1 lớp nan 1 khung cố định KT bì 700x700 về KT cổ 650x650 + van OBD; 9: Eusteel; 10: Việt Nam; 11: 835000; 13: 152300 | 987300 | 1974600 | 0
| KT: 200x200 kèm van điều chỉnh OBD | Cái | 3 |  | 7: Cửa bầu dục 1 lớp nan 1 khung cố định KT bì 200x200 về KT cổ 150x150 + van OBD; 9: Eusteel; 10: Việt Nam; 11: 216300; 13: 123300 | 339600 | 1018800 | 0
4.12 | Ống gió gió tôn tráng kẽm có giới hạn chịu lửa EI 30
| KT 500x200 | m | 6 |  |  | Cấu tạo gồm: Lớp tôn mạ kẽm + lớp tấm chống cháy SMD45 dày 5.5mm | Z08-0.75 | Eusteel | Việt Nam | 735700 |  | 325300 |  |  | 1061000 | 6366000 | 0
| KT 400x300 | m | 6 |  |  | Cấu tạo gồm: Lớp tôn mạ kẽm + lớp tấm chống cháy SMD45 dày 5.5mm | Z08-0.75 | Eusteel | Việt Nam | 735700 |  | 325300 |  |  | 1061000 | 6366000 | 0
| KT 600x300 | m | 10 |  |  | Cấu tạo gồm: Lớp tôn mạ kẽm + lớp tấm chống cháy SMD45 dày 5.5mm | Z08-0.75 | Eusteel | Việt Nam | 950800 |  | 419600 |  |  | 1370400 | 13704000 | 0
| KT 700x350 | m | 2 |  |  | Cấu tạo gồm: Lớp tôn mạ kẽm + lớp tấm chống cháy SMD45 dày 5.5mm | Z08-0.75 | Eusteel | Việt Nam | 1109200 |  | 489500 |  |  | 1598700 | 3197400 | 0
| KT 700x400 | m | 19 |  |  | Cấu tạo gồm: Lớp tôn mạ kẽm + lớp tấm chống cháy SMD45 dày 5.5mm | Z08-0.75 | Eusteel | Việt Nam | 1162000 |  | 512800 |  |  | 1674800 | 31821200 | 0
| KT 700x600 | m | 5 |  |  | Cấu tạo gồm: Lớp tôn mạ kẽm + lớp tấm chống cháy SMD45 dày 5.5mm | Z08-0.75 | Eusteel | Việt Nam | 1373300 |  | 606100 |  |  | 1979400 | 9897000 | 0
| KT 800x300 | m | 3 |  |  | Cấu tạo gồm: Lớp tôn mạ kẽm + lớp tấm chống cháy SMD45 dày 5.5mm | Z08-0.75 | Eusteel | Việt Nam | 1191700 |  | 520800 |  |  | 1712500 | 5137500 | 0
| KT 850x400 | m | 59 |  |  | Cấu tạo gồm: Lớp tôn mạ kẽm + lớp tấm chống cháy SMD45 dày 5.5mm | Z08-0.75 | Eusteel | Việt Nam | 1354200 |  | 591800 |  |  | 1946000 | 114814000 | 0
| KT 850x700 | m | 4 |  |  | Cấu tạo gồm: Lớp tôn mạ kẽm + lớp tấm chống cháy SMD45 dày 5.5mm | Z08-0.75 | Eusteel | Việt Nam | 1679200 |  | 733900 |  |  | 2413100 | 9652400 | 0
| KT 900x350 | m | 17 |  |  | Cấu tạo gồm: Lớp tôn mạ kẽm + lớp tấm chống cháy SMD45 dày 5.5mm | Z08-0.75 | Eusteel | Việt Nam | 1801500 |  | 594800 |  |  | 2396300 | 40737100 | 0
| KT 900x600 | m | 3 |  |  | Cấu tạo gồm: Lớp tôn mạ kẽm + lớp tấm chống cháy SMD45 dày 5.5mm | Z08-0.75 | Eusteel | Việt Nam | 2161800 |  | 713700 |  |  | 2875500 | 8626500 | 0
| KT 1000x300 | m | 2 |  |  | Cấu tạo gồm: Lớp tôn mạ kẽm + lớp tấm chống cháy SMD45 dày 5.5mm | Z08-0.75 | Eusteel | Việt Nam | 1873600 |  | 618600 |  |  | 2492200 | 4984400 | 0
| KT 1000x300 | m | 2 |  |  | Cấu tạo gồm: Lớp tôn mạ kẽm + lớp tấm chống cháy SMD45 dày 5.5mm | Z08-0.75 | Eusteel | Việt Nam | 1873600 |  | 618600 |  |  | 2492200 | 4984400 | 0
| KT 1000x500 | m | 22 |  |  | Cấu tạo gồm: Lớp tôn mạ kẽm + lớp tấm chống cháy SMD45 dày 5.5mm | Z08-0.75 | Eusteel | Việt Nam | 2161800 |  | 713700 |  |  | 2875500 | 63261000 | 0
| KT 1100x600 | m | 3 |  |  | Cấu tạo gồm: Lớp tôn mạ kẽm + lớp tấm chống cháy SMD45 dày 5.5mm | Z08-0.75 | Eusteel | Việt Nam | 2450100 |  | 808900 |  |  | 3259000 | 9777000 | 0
| KT 1200x250 | m | 108 |  |  | Cấu tạo gồm: Lớp tôn mạ kẽm + lớp tấm chống cháy SMD45 dày 5.5mm | Z08-0.75 | Eusteel | Việt Nam | 2089700 |  | 689900 |  |  | 2779600 | 300196800 | 0
| KT 1200x1000 | m | 11 |  |  | Cấu tạo gồm: Lớp tôn mạ kẽm + lớp tấm chống cháy SMD45 dày 5.5mm | Z08-0.75 | Eusteel | Việt Nam | 3170600 |  | 1046800 |  |  | 4217400 | 46391400 | 0
| KT 1250x500 | m | 14 |  |  | Cấu tạo gồm: Lớp tôn mạ kẽm + lớp tấm chống cháy SMD45 dày 5.5mm | Z08-0.75 | Eusteel | Việt Nam | 2740100 |  | 834100 |  |  | 3574200 | 50038800 | 0
| KT: 1200x500 | m | 3 |  |  | Cấu tạo gồm: Lớp tôn mạ kẽm + lớp tấm chống cháy SMD45 dày 5.5mm | Z08-0.75 | Eusteel | Việt Nam | 2450100 |  | 808900 |  |  | 3259000 | 9777000 | 0
| KT 1150x950 | m | 27 |  |  | Cấu tạo gồm: Lớp tôn mạ kẽm + lớp tấm chống cháy SMD45 dày 5.5mm | Z08-0.75 | Eusteel | Việt Nam | 3026500 |  | 999200 |  |  | 4025700 | 108693900 | 0
| KT 1150x750 | m | 23 |  |  | Cấu tạo gồm: Lớp tôn mạ kẽm + lớp tấm chống cháy SMD45 dày 5.5mm | Z08-0.75 | Eusteel | Việt Nam | 2738300 |  | 904000 |  |  | 3642300 | 83772900 | 0
| KT: 1050x1050 | m | 17 |  |  | Cấu tạo gồm: Lớp tôn mạ kẽm + lớp tấm chống cháy SMD45 dày 5.5mm | Z08-0.75 | Eusteel | Việt Nam | 3026500 |  | 999200 |  |  | 4025700 | 68436900 | 0
| KT: 1050x900 | m | 23 |  |  | Cấu tạo gồm: Lớp tôn mạ kẽm + lớp tấm chống cháy SMD45 dày 5.5mm | Z08-0.75 | Eusteel | Việt Nam | 2810400 |  | 927800 |  |  | 3738200 | 85978600 | 0
| KT 1050x500 | m | 26 |  |  | Cấu tạo gồm: Lớp tôn mạ kẽm + lớp tấm chống cháy SMD45 dày 5.5mm | Z08-0.75 | Eusteel | Việt Nam | 2233900 |  | 737500 |  |  | 2971400 | 77256400 | 0
| KT: 900x700 | m | 23 |  |  | Cấu tạo gồm: Lớp tôn mạ kẽm + lớp tấm chống cháy SMD45 dày 5.5mm | Z08-0.75 | Eusteel | Việt Nam | 2305900 |  | 761300 |  |  | 3067200 | 70545600 | 0
| KT 750x600 | m | 23 |  |  | Cấu tạo gồm: Lớp tôn mạ kẽm + lớp tấm chống cháy SMD45 dày 5.5mm | Z08-0.75 | Eusteel | Việt Nam | 1426100 |  | 629400 |  |  | 2055500 | 47276500 | 0
| KT 600x600 | m | 46 |  |  | Cấu tạo gồm: Lớp tôn mạ kẽm + lớp tấm chống cháy SMD45 dày 5.5mm | Z08-0.75 | Eusteel | Việt Nam | 1267600 |  | 559500 |  |  | 1827100 | 84046600 | 0
| KT 500x600 | m | 21 |  |  | Cấu tạo gồm: Lớp tôn mạ kẽm + lớp tấm chống cháy SMD45 dày 5.5mm | Z08-0.75 | Eusteel | Việt Nam | 1156100 |  | 511200 |  |  | 1667300 | 35013300 | 0
| KT: 550x300 | m | 2 |  |  | Cấu tạo gồm: Lớp tôn mạ kẽm + lớp tấm chống cháy SMD45 dày 5.5mm | Z08-0.75 | Eusteel | Việt Nam | 897900 |  | 396300 |  |  | 1294200 | 2588400 | 0
| KT: 400x400 | m | 27 |  |  | Cấu tạo gồm: Lớp tôn mạ kẽm + lớp tấm chống cháy SMD45 dày 5.5mm | Z08-0.75 | Eusteel | Việt Nam | 840700 |  | 371800 |  |  | 1212500 | 32737500 | 0
| KT: 300x250 | m | 287 |  |  | Cấu tạo gồm: Lớp tôn mạ kẽm + lớp tấm chống cháy SMD45 dày 5.5mm | Z08-0.75 | Eusteel | Việt Nam | 578100 |  | 255600 |  |  | 833700 | 239271900 | 0
| KT: 200x200 | m | 438 |  |  | Cấu tạo gồm: Lớp tôn mạ kẽm + lớp tấm chống cháy SMD45 dày 5.5mm | Z08-0.75 | Eusteel | Việt Nam | 420400 |  | 185900 |  |  | 606300 | 265559400 | 0
4.13 | Cút 90 độ ống gió tôn tráng kẽm có giới hạn chịu lửa EI 30
| KT 600x300 | Cái | 5 |  |  | Cấu tạo gồm: Lớp tôn mạ kẽm + lớp tấm chống cháy SMD45 dày 5.5mm | Z08-0.75 | Eusteel | Việt Nam | 1185500 |  | 421100 |  |  | 1606600 | 8033000 | 0
| KT 700x400 | Cái | 2 |  |  | Cấu tạo gồm: Lớp tôn mạ kẽm + lớp tấm chống cháy SMD45 dày 5.5mm | Z08-0.75 | Eusteel | Việt Nam | 1680600 |  | 516200 |  |  | 2196800 | 4393600 | 0
| KT 850x400 | Cái | 2 |  |  | Cấu tạo gồm: Lớp tôn mạ kẽm + lớp tấm chống cháy SMD45 dày 5.5mm | Z08-0.75 | Eusteel | Việt Nam | 2338300 |  | 598300 |  |  | 2936600 | 5873200 | 0
| KT 900x350 | Cái | 2 |  |  | Cấu tạo gồm: Lớp tôn mạ kẽm + lớp tấm chống cháy SMD45 dày 5.5mm | Z08-0.75 | Eusteel | Việt Nam | 2928900 |  | 602100 |  |  | 3531000 | 7062000 | 0
| KT: 1000x500 | Cái | 1 |  |  | Cấu tạo gồm: Lớp tôn mạ kẽm + lớp tấm chống cháy SMD45 dày 5.5mm | Z08-0.75 | Eusteel | Việt Nam | 3833600 |  | 724700 |  |  | 4558300 | 4558300 | 0
| KT: 800x300 | Cái | 2 |  |  | Cấu tạo gồm: Lớp tôn mạ kẽm + lớp tấm chống cháy SMD45 dày 5.5mm | Z08-0.75 | Eusteel | Việt Nam | 1941900 |  | 525700 |  |  | 2467600 | 4935200 | 0
| KT: 500x200 | Cái | 2 |  |  | Cấu tạo gồm: Lớp tôn mạ kẽm + lớp tấm chống cháy SMD45 dày 5.5mm | Z08-0.75 | Eusteel | Việt Nam | 771000 |  | 325600 |  |  | 1096600 | 2193200 | 0
| KT: 400x300 | Cái | 3 |  |  | Cấu tạo gồm: Lớp tôn mạ kẽm + lớp tấm chống cháy SMD45 dày 5.5mm | Z08-0.75 | Eusteel | Việt Nam | 623600 |  | 324600 |  |  | 948200 | 2844600 | 0
| KT: 300x250 | Cái | 57 |  |  | Cấu tạo gồm: Lớp tôn mạ kẽm + lớp tấm chống cháy SMD45 dày 5.5mm | Z08-0.75 | Eusteel | Việt Nam | 374200 |  | 254300 |  |  | 628500 | 35824500 | 0
| KT: 200x200 | Cái | 47 |  |  | Cấu tạo gồm: Lớp tôn mạ kẽm + lớp tấm chống cháy SMD45 dày 5.5mm | Z08-0.75 | Eusteel | Việt Nam | 187900 |  | 184400 |  |  | 372300 | 17498100 | 0
4.14 | Côn thu ống gió tôn tráng kẽm có giới hạn chịu lửa EI 30
| KT 1000x300/Đường kính quạt | Cái | 6 |  |  | Cấu tạo gồm: Lớp tôn mạ kẽm + lớp tấm chống cháy SMD45 dày 5.5mm | Z08-0.75 | Eusteel | Việt Nam | 2616500 |  | 623400 |  |  | 3239900 | 19439400 | 0
| KT 1000x500/Đường kính quạt | Cái | 4 |  |  | Cấu tạo gồm: Lớp tôn mạ kẽm + lớp tấm chống cháy SMD45 dày 5.5mm | Z08-0.75 | Eusteel | Việt Nam | 2690000 |  | 717200 |  |  | 3407200 | 13628800 | 0
| KT 1200x1000/Đường kính quạt | Cái | 6 |  |  | Cấu tạo gồm: Lớp tôn mạ kẽm + lớp tấm chống cháy SMD45 dày 5.5mm | Z08-0.75 | Eusteel | Việt Nam | 3106100 |  | 1046400 |  |  | 4152500 | 24915000 | 0
| KT 550x300/Đường kính quạt | Cái | 2 |  |  | Cấu tạo gồm: Lớp tôn mạ kẽm + lớp tấm chống cháy SMD45 dày 5.5mm | Z08-0.75 | Eusteel | Việt Nam | 1963400 |  | 403300 |  |  | 2366700 | 4733400 | 0
| KT 700x400/Đường kính quạt | Cái | 2 |  |  | Cấu tạo gồm: Lớp tôn mạ kẽm + lớp tấm chống cháy SMD45 dày 5.5mm | Z08-0.75 | Eusteel | Việt Nam | 2008800 |  | 518400 |  |  | 2527200 | 5054400 | 0
| KT 850x400/Đường kính quạt | Cái | 4 |  |  | Cấu tạo gồm: Lớp tôn mạ kẽm + lớp tấm chống cháy SMD45 dày 5.5mm | Z08-0.75 | Eusteel | Việt Nam | 2086100 |  | 596600 |  |  | 2682700 | 10730800 | 0
| KT 900x350/Đường kính quạt | Cái | 2 |  |  | Cấu tạo gồm: Lớp tôn mạ kẽm + lớp tấm chống cháy SMD45 dày 5.5mm | Z08-0.75 | Eusteel | Việt Nam | 2557900 |  | 599700 |  |  | 3157600 | 6315200 | 0
4.15 | Cút cong 45 độ kèm lưới chắn côn trùng
| KT 1000x300 | Cái | 3 |  |  | TDC | Z08-0.95 | Eusteel | Việt Nam | 1481800 |  | 470800 |  |  | 1952600 | 5857800 | 0
| KT 1000x500 | Cái | 2 |  |  | TDC | Z08-0.95 | Eusteel | Việt Nam | 1797900 |  | 543900 |  |  | 2341800 | 4683600 | 0
| KT 1200x600 | Cái | 1 |  |  | TDC | Z08-0.95 | Eusteel | Việt Nam | 2434400 |  | 654400 |  |  | 3088800 | 3088800 | 0
| KT 1200x1000 | Cái | 3 |  |  | TDC | Z08-0.95 | Eusteel | Việt Nam | 3158600 |  | 801100 |  |  | 3959700 | 11879100 | 0
| KT: 700x600 | Cái | 1 |  |  | TDC | Z08-0.75 | Eusteel | Việt Nam | 745500 |  | 456800 |  |  | 1202300 | 1202300 | 0
| KT: 900x600 | Cái | 1 |  |  | TDC | Z08-0.95 | Eusteel | Việt Nam | 1734200 |  | 543400 |  |  | 2277600 | 2277600 | 0
| KT: 1050x1050 | Cái | 1 |  |  | TDC | Z08-0.95 | Eusteel | Việt Nam | 2808300 |  | 763300 |  |  | 3571600 | 3571600 | 0
| KT: 1150x950 | Cái | 1 |  |  | TDC | Z08-0.95 | Eusteel | Việt Nam | 2924000 |  | 764100 |  |  | 3688100 | 3688100 | 0
4.16 | Chạc ba ống gió tôn tráng kẽm có giới hạn chịu lửa EI 30
| KT 900x350/700x350/700x350 | Cái | 1 |  |  | Cấu tạo gồm: Lớp tôn mạ kẽm + lớp tấm chống cháy SMD45 dày 5.5mm | Z08-0.75 | Eusteel | Việt Nam | 3027800 |  | 602800 |  |  | 3630600 | 3630600 | 0
4.17 | Cửa gió cấp nhôm sơn tĩnh điện, kiểu khe nan thẳng
| KT: 350x350 kèm van điều chỉnh OBD | Cái | 50 |  | 7: Cửa bầu dục 1 lớp nan 1 khung cố định KT bì 350x350 về KT cổ 300x300 + van OBD; 9: Eusteel; 10: Việt Nam; 11: 320800; 13: 125700 | 446500 | 22325000 | 0
| KT: 400x400 kèm van điều chỉnh OBD | Cái | 100 |  | 7: Cửa bầu dục 1 lớp nan 1 khung cố định KT bì 400x400 về KT cổ 350x350 + van OBD; 9: Eusteel; 10: Việt Nam; 11: 422100; 13: 125700 | 547800 | 54780000 | 0
| KT: 600x600 kèm van điều chỉnh OBD | Cái | 156 |  | 7: Cửa bầu dục 1 lớp nan 1 khung cố định KT bì 600x600 về KT cổ 550x550 + van OBD; 9: Eusteel; 10: Việt Nam; 11: 628300; 13: 154700 | 783000 | 122148000 | 0
| KT: 1000x600 kèm van điều chỉnh OBD | Cái | 11 |  | 7: Cửa bầu dục 1 lớp nan 1 khung cố định KT bì 1000x600 về KT cổ 950x550 + van OBD; 9: Eusteel; 10: Việt Nam; 11: 1023300; 13: 154700 | 1178000 | 12958000 | 0
4.18 | Van chặn lửa (FD) có giới hạn chịu lửa EI 30
| KT 1200x250 | Cái | 1 |  |  | Van FD EI60 KT: 1200x300 (bích TDC) L220 | Z08-1.15 | Eusteel | Việt Nam | 7513800 |  | 845300 |  |  | 8359100 | 8359100 | 0
| KT: 300x200 | Cái | 1 |  |  | Van FD EI60 KT: 300x200 (bích TDC) L220 | Z08-1.15 | Eusteel | Việt Nam | 2775000 |  | 327800 |  |  | 3102800 | 3102800 | 0
| KT: 300x250 | Cái | 96 |  |  | Van FD EI60 KT: 300x250 (bích TDC) L220 | Z08-1.15 | Eusteel | Việt Nam | 3093800 |  | 327800 |  |  | 3421600 | 328473600 | 0
| KT: 500x250 | Cái | 10 |  |  | Van FD EI60 KT: 500x250 (bích TDC) L220 | Z08-1.15 | Eusteel | Việt Nam | 3643800 |  | 534800 |  |  | 4178600 | 41786000 | 0
| KT: 500x500 | Cái | 12 |  |  | Van FD EI60 KT: 500x500 (bích TDC) L220 | Z08-1.15 | Eusteel | Việt Nam | 4587500 |  | 534800 |  |  | 5122300 | 61467600 | 0
| KT: 600x300 | Cái | 3 |  |  | Van FD EI60 KT: 600x300 (bích TDC) L220 | Z08-1.15 | Eusteel | Việt Nam | 4150000 |  | 638300 |  |  | 4788300 | 14364900 | 0
| KT: 600x600 | Cái | 3 |  |  | Van FD EI60 KT: 600x600 (bích TDC) L220 | Z08-1.15 | Eusteel | Việt Nam | 5300000 |  | 638300 |  |  | 5938300 | 17814900 | 0
| KT: 750x400 | Cái | 2 |  |  | Van FD EI60 KT: 750x400 (bích TDC) L220 | Z08-1.15 | Eusteel | Việt Nam | 5025000 |  | 793500 |  |  | 5818500 | 11637000 | 0
| KT: 850x400 | Cái | 1 |  |  | Van FD EI60 KT: 850x400 (bích TDC) L220 | Z08-1.15 | Eusteel | Việt Nam | 6107500 |  | 603800 |  |  | 6711300 | 6711300 | 0
4.19 | Van chặn lửa kèm động cơ (MFD) có giới hạn chịu lửa EI 30
| KT 1000x250 | Cái | 1 |  | 7: Van MFD L220, bọc EI60, động cơ KS05, 5N.m/24V/230V, ON/OFF, có lò xo phản hồi.; 9: Eusteel; 10: Việt Nam; 11: 6143800; 13: 2193100 | 8336900 | 8336900 | 0
| KT 1000x300 | Cái | 1 |  | 7: Van MFD L220, bọc EI60, động cơ KS05, 5N.m/24V/230V, ON/OFF, có lò xo phản hồi.; 9: Eusteel; 10: Việt Nam; 11: 6355000; 13: 2193100 | 8548100 | 8548100 | 0
| KT 1100x350 | Cái | 1 |  | 7: Van MFD L220, bọc EI60, động cơ KS05, 5N.m/24V/230V, ON/OFF, có lò xo phản hồi.; 9: Eusteel; 10: Việt Nam; 11: 6872500; 13: 2410600 | 9283100 | 9283100 | 0
| KT 1200x250 | Cái | 1 |  | 7: Van MFD L220, bọc EI60, động cơ KS05, 5N.m/24V/230V, ON/OFF, có lò xo phản hồi.; 9: Eusteel; 10: Việt Nam; 11: 6723800; 13: 2628100 | 9351900 | 9351900 | 0
| KT 1800x350 | Cái | 2 |  | 7: Van MFD L220, bọc EI60, động cơ KS05, 5N.m/24V/230V, ON/OFF, có lò xo phản hồi.; 9: Eusteel; 10: Việt Nam; 11: 10460000; 13: 3933100 | 14393100 | 28786200 | 0
| KT: 1500x500 | Cái | 1 |  | 7: Van MFD L220, bọc EI60, động cơ KS05, 5N.m/24V/230V, ON/OFF, có lò xo phản hồi.; 9: Eusteel; 10: Việt Nam; 11: 10913800; 13: 3280600 | 14194400 | 14194400 | 0
| KT: 500x500 | Cái | 1 |  | 7: Van MFD L220, bọc EI60, động cơ KS05, 5N.m/24V/230V, ON/OFF, có lò xo phản hồi.; 9: Eusteel; 10: Việt Nam; 11: 5346300; 13: 1105600 | 6451900 | 6451900 | 0
4.2 | Van xả áp cơ khí kiểu đổi trọng (P.R.D) (Pmax = 50 Pa)
| KT 200x200 | Cái | 143 |  |  | Van xả áp KT: 200x200 (bích TDC) L200 | Z08-1.15 | Eusteel | Việt Nam | 262500 |  | 56200 |  |  | 318700 | 45574100 | 0
| KT 600x300 | Cái | 2 |  |  | Van xả áp KT: 600x300 (bích TDC) L200 | Z08-1.15 | Eusteel | Việt Nam | 570000 |  | 157700 |  |  | 727700 | 1455400 | 0
| KT 600x400 | Cái | 6 |  |  | Van xả áp KT: 600x400 (bích TDC) L200 | Z08-1.15 | Eusteel | Việt Nam | 653800 |  | 157700 |  |  | 811500 | 4869000 | 0
| KT 1000x300 | Cái | 2 |  |  | Van xả áp KT: 1000x300 (bích TDC) L200 | Z08-1.15 | Eusteel | Việt Nam | 866300 |  | 259200 |  |  | 1125500 | 2251000 | 0
| KT 1500x800 | Cái | 1 |  |  | Van xả áp KT: 1500x800 (bích V40x40x3) L200 | Z08-1.15 | Eusteel | Việt Nam | 2828800 |  | 576400 |  |  | 3405200 | 3405200 | 0
| KT 1800x1000 | Cái | 1 |  |  | Van xả áp KT: 1800x1000 (bích V40x40x3) L200 | Z08-1.15 | Eusteel | Việt Nam | 3577500 |  | 690600 |  |  | 4268100 | 4268100 | 0
| KT: 400x300 | Cái | 4 |  |  | Van xả áp KT: 400x300 (bích TDC) L200 | Z08-1.15 | Eusteel | Việt Nam | 445000 |  | 106900 |  |  | 551900 | 2207600 | 0
| KT: 1800x1000 kèm chớp chống hắt | Cái | 4 |  |  | Van xả áp KT: 1800x1000 (bích V40x40x3) L200 | Z08-1.15 | Eusteel | Việt Nam | 3577500 |  | 690600 |  |  | 4268100 | 17072400 | 0
| KT: 600x400 kèm chớp chống hắt | Cái | 2 |  |  | Van xả áp KT: 600x400 (bích TDC) L200 | Z08-1.15 | Eusteel | Việt Nam | 653800 |  | 690600 |  |  | 1344400 | 2688800 | 0
4.21 | Van xả áp kèm động cơ (Pmax = 50 Pa) |  |  |  | 9: Eusteel; 10: Việt Nam
| KT: 400x300 | Cái | 1 |  |  | Van động cơ KT: 400x300 (bích TDC) L200, động cơ không lò xo hồi, đóng mở 60-90 giây. Model: NACA 2-05, 5Nm, 230VAC, On/Off | Z08-1.15 | Eusteel | Việt Nam | 1857500 |  | 106900 |  |  | 1964400 | 1964400 | 0
| KT: 500x200 | Cái | 1 |  |  | Van động cơ KT: 500x200 (bích TDC) L200, động cơ không lò xo hồi, đóng mở 60-90 giây. Model: NACA 2-05, 5Nm, 230VAC, On/Off | Z08-1.15 | Eusteel | Việt Nam | 1861300 |  | 132300 |  |  | 1993600 | 1993600 | 0
| KT 900x350 | Cái | 1 |  |  | Van động cơ KT: 900x350 (bích TDC) L200, động cơ không lò xo hồi, đóng mở 60-90 giây. Model: NACA 2-05, 5Nm, 230VAC, On/Off | Z08-1.15 | Eusteel | Việt Nam | 2253800 |  | 233800 |  |  | 2487600 | 2487600 | 0
4.22 | Van 1 chiều (NRD)
| KT 400x200 | Cái | 1 |  |  | Van một chiều KT: 400x200 (bích TDC) L200 | Z08-1.15 | Eusteel | Việt Nam | 371300 |  | 106900 |  |  | 478200 | 478200 | 0
| KT 550x300 | Cái | 1 |  |  | Van một chiều KT: 550x300 (bích TDC) L200 | Z08-1.15 | Eusteel | Việt Nam | 520000 |  | 214800 |  |  | 734800 | 734800 | 0
| KT 700x400 | Cái | 1 |  |  | Van một chiều KT: 700x400 (bích TDC) L200 | Z08-1.15 | Eusteel | Việt Nam | 723800 |  | 271900 |  |  | 995700 | 995700 | 0
| KT 850x400 | Cái | 2 |  |  | Van một chiều KT: 850x400 (bích TDC) L200 | Z08-1.15 | Eusteel | Việt Nam | 827500 |  | 221100 |  |  | 1048600 | 2097200 | 0
| KT 900x350 | Cái | 2 |  |  | Van một chiều KT: 900x350 (bích TDC) L200 | Z08-1.15 | Eusteel | Việt Nam | 822500 |  | 233800 |  |  | 1056300 | 2112600 | 0
| KT 1100x350 | Cái | 1 |  |  | Van một chiều KT: 1100x350 (bích TDC) L200 | Z08-1.15 | Eusteel | Việt Nam | 956300 |  | 284600 |  |  | 1240900 | 1240900 | 0
| KT 1200x250 | Cái | 1 |  |  | Van một chiều KT: 1200x250 (bích TDC) L200 | Z08-1.15 | Eusteel | Việt Nam | 930000 |  | 309900 |  |  | 1239900 | 1239900 | 0
| KT 1400x350 | Cái | 1 |  |  | Van một chiều KT: 1400x350 (bích TDC) L200 | Z08-1.15 | Eusteel | Việt Nam | 1175000 |  | 360700 |  |  | 1535700 | 1535700 | 0
| KT: 400x300 | Cái | 1 |  |  | Van một chiều KT: 400x300 (bích TDC) L200 | Z08-1.15 | Eusteel | Việt Nam | 426300 |  | 157700 |  |  | 584000 | 584000 | 0
| KT: 750x500 | Cái | 1 |  |  | Van một chiều KT: 750x500 (bích TDC) L200 | Z08-1.15 | Eusteel | Việt Nam | 830000 |  | 290900 |  |  | 1120900 | 1120900 | 0
4.23 | Cửa lấy gió ngoài , nhôm sơn tĩnh điện, kèm chớp chống hắt & lưới chắn côn trùng (OAL), tiết diện sống yêu cầu max 45%
| KT: 3000x500 | Cái | 1 |  | 7: Cửa nan Z kèm lưới chắn côn trùng KT bì 3000x500 về KT cổ 2950x450; 9: Eusteel; 10: Việt Nam; 11: 2556300; 13: 1312300 | 3868600 | 3868600 | 0
| KT: 3500x700 | Cái | 1 |  | 7: Cửa nan Z kèm lưới chắn côn trùng KT bì 3500x700 về KT cổ 3450x650; 9: Eusteel; 10: Việt Nam; 11: 4160000; 13: 1529800 | 5689800 | 5689800 | 0
| KT: 2000x500 | Cái | 1 |  | 7: Cửa nan Z kèm lưới chắn côn trùng KT bì 2000x500 về KT cổ 1950x450; 9: Eusteel; 10: Việt Nam; 11: 1712500; 13: 877300 | 2589800 | 2589800 | 0
4.24 | Gót ống gió tôn tráng kẽm có giới hạn chịu lửa EI 30
| KT: 200x200/200x200 | Cái | 4 |  |  | Cấu tạo gồm: Lớp tôn mạ kẽm + lớp tấm chống cháy SMD45 dày 5.5mm | Z08-0.75 | Eusteel | Việt Nam | 198200 |  | 184500 |  |  | 382700 | 1530800 | 0
| KT: 350x350/350x350 | Cái | 50 |  |  | Cấu tạo gồm: Lớp tôn mạ kẽm + lớp tấm chống cháy SMD45 dày 5.5mm | Z08-0.75 | Eusteel | Việt Nam | 346800 |  | 322800 |  |  | 669600 | 33480000 | 0
| KT: 400x400/400x400 | Cái | 133 |  |  | Cấu tạo gồm: Lớp tôn mạ kẽm + lớp tấm chống cháy SMD45 dày 5.5mm | Z08-0.75 | Eusteel | Việt Nam | 396300 |  | 368900 |  |  | 765200 | 101771600 | 0
| KT: 500x200/500x200 | Cái | 1 |  |  | Cấu tạo gồm: Lớp tôn mạ kẽm + lớp tấm chống cháy SMD45 dày 5.5mm | Z08-0.75 | Eusteel | Việt Nam | 346800 |  | 322800 |  |  | 669600 | 669600 | 0
| KT: 600x600/600x600 | Cái | 24 |  |  | Cấu tạo gồm: Lớp tôn mạ kẽm + lớp tấm chống cháy SMD45 dày 5.5mm | Z08-0.75 | Eusteel | Việt Nam | 614900 |  | 558800 |  |  | 1173700 | 28168800 | 0
4.25 | Box miệng gió tôn tráng kẽm có giới hạn chịu lửa EI 30
| KT: 2000x500 | Cái | 1 |  |  | Cấu tạo gồm: Lớp tôn mạ kẽm + lớp tấm chống cháy SMD45 dày 5.5mm | Z08-0.75 | Eusteel | Việt Nam | 3383200 |  | 1204000 |  |  | 4587200 | 4587200 | 0
| KT: 3500x700 | Cái | 1 |  |  | Cấu tạo gồm: Lớp tôn mạ kẽm + lớp tấm chống cháy SMD45 dày 5.5mm | Z08-0.75 | Eusteel | Việt Nam | 6082700 |  | 2025300 |  |  | 8108000 | 8108000 | 0
| KT: 3000x500 | Cái | 1 |  |  | Cấu tạo gồm: Lớp tôn mạ kẽm + lớp tấm chống cháy SMD45 dày 5.5mm | Z08-0.75 | Eusteel | Việt Nam | 4750000 |  | 1685700 |  |  | 6435700 | 6435700 | 0
4.26 | Khớp nối mềm, kèm mặt bích | Cái | 48 |  | 10: Việt Nam; 11: 399900; 13: 116000 | 515900 | 24763200 | 0
4.27 | Vật tư phụ làm ty treo giá đỡ đường ống | Lô | 1 |  | 10: Việt Nam; 11: 0; 13: 0 | 0 | 0 | 0 | Đã bao gồm
4.28 | Ống gió gió tôn tráng kẽm tole 1.15mm trục đứng
| KT 500x500 | m | 26 |  |  | TDC | Z08-1.15 | Eusteel | Việt Nam | 780000 |  | 28000 |  |  | 808000 | 21008000 | 0
| KT 550x450 | m | 23 |  |  | TDC | Z08-1.15 | Eusteel | Việt Nam | 785400 |  | 29400 |  |  | 814800 | 18740400 | 0
| KT 550x550 | m | 25 |  |  | TDC | Z08-1.15 | Eusteel | Việt Nam | 864000 |  | 30800 |  |  | 894800 | 22370000 | 0
| KT 600x400 | m | 23 |  |  | TDC | Z08-1.15 | Eusteel | Việt Nam | 785400 |  | 29400 |  |  | 814800 | 18740400 | 0
| KT 700x300 | m | 31 |  |  | TDC | Z08-1.15 | Eusteel | Việt Nam | 785400 |  | 29400 |  |  | 814800 | 25258800 | 0
| KT 750x500 | m | 7 |  |  | TDC | Z08-1.15 | Eusteel | Việt Nam | 981800 |  | 35000 |  |  | 1016800 | 7117600 | 0
| KT 700x600 | m | 15 |  |  | TDC | Z08-1.15 | Eusteel | Việt Nam | 1021000 |  | 38300 |  |  | 1059300 | 15889500 | 0
| KT 800x450 | m | 46 |  |  | TDC | Z08-1.15 | Eusteel | Việt Nam | 1015500 |  | 450100 |  |  | 1465600 | 67417600 | 0
| KT 800x500 | m | 7 |  |  | TDC | Z08-1.15 | Eusteel | Việt Nam | 1056100 |  | 468100 |  |  | 1524200 | 10669400 | 0
| KT 850x700 | m | 40 |  |  | TDC | Z08-1.15 | Eusteel | Việt Nam | 1259200 |  | 558100 |  |  | 1817300 | 72692000 | 0
| KT 900x250 | m | 8 |  |  | TDC | Z08-1.15 | Eusteel | Việt Nam | 1342900 |  | 416700 |  |  | 1759600 | 14076800 | 0
| KT 900x600 | m | 15 |  |  | TDC | Z08-1.15 | Eusteel | Việt Nam | 1751700 |  | 543600 |  |  | 2295300 | 34429500 | 0
| KT 1000x500 | m | 33 |  |  | TDC | Z08-1.15 | Eusteel | Việt Nam | 1751700 |  | 543600 |  |  | 2295300 | 75744900 | 0
| KT 1000x550 | m | 25 |  |  | TDC | Z08-1.15 | Eusteel | Việt Nam | 1810100 |  | 561700 |  |  | 2371800 | 59295000 | 0
| KT 1200x250 | m | 63 |  |  | TDC | Z08-1.15 | Eusteel | Việt Nam | 1693200 |  | 525400 |  |  | 2218600 | 139771800 | 0
| KT: 1500x500 | m | 5 |  |  | TDC | Z08-1.15 | Eusteel | Việt Nam | 3764700 |  | 746800 |  |  | 4511500 | 22557500 | 0
| KT 1700x3200 | m | 10 |  |  | TDC | Z08-1.15 | Eusteel | Việt Nam | 9740700 |  | 1833100 |  |  | 11573800 | 115738000 | 0
| KT 2270x2370 | m | 5 |  |  | TDC | Z08-1.15 | Eusteel | Việt Nam | 9263700 |  | 1736100 |  |  | 10999800 | 54999000 | 0
HỆ THỐNG THÔNG GIÓ CHUNG
HỆ THỐNG THÔNG GIÓ CẤP TẦNG HẦM
1.1 | Ống gió tôn tráng kẽm
| KT 900x300 độ dày tôn 0.95mm | m | 101 |  |  | TDC | Z08-0.95 | Eusteel | Việt Nam | 1277100 |  | 434000 |  |  | 1711100 | 172821100 | 0
| KT 1400x300 độ dày tôn 1.15mm | m | 34 |  |  | TDC | Z08-1.15 | Eusteel | Việt Nam | 2261200 |  | 628700 |  |  | 2889900 | 98256600 | 0
| KT 1400x350 độ dày tôn 1.15mm | m | 66 |  |  | TDC | Z08-1.15 | Eusteel | Việt Nam | 2327000 |  | 647100 |  |  | 2974100 | 196290600 | 0
| KT 1600x350 độ dày tôn 1.15mm | m | 7 |  |  | TDC | Z08-1.15 | Eusteel | Việt Nam | 3858000 |  | 729400 |  |  | 4587400 | 32111800 | 0
| KT 1700x3200 độ dày tôn 1.15mm | m | 7 |  |  | TDC | Z08-1.15 | Eusteel | Việt Nam | 7787600 |  | 780400 |  |  | 8568000 | 59976000 | 0
| KT 1800x350 độ dày tôn 1.15mm | m | 46 |  |  | TDC | Z08-1.15 | Eusteel | Việt Nam | 4251300 |  | 804200 |  |  | 5055500 | 232553000 | 0
| KT 1800x400 độ dày tôn 1.15mm | m | 14 |  |  | TDC | Z08-1.15 | Eusteel | Việt Nam | 4351100 |  | 822900 |  |  | 5174000 | 72436000 | 0
| KT 2000x400 độ dày tôn 1.15mm | m | 14 |  |  | TDC | Z08-1.15 | Eusteel | Việt Nam | 4744600 |  | 897700 |  |  | 5642300 | 78992200 | 0
| KT 2500x450 độ dày tôn 1.15mm | m | 53 |  |  | TDC | Z08-1.15 | Eusteel | Việt Nam | 5829200 |  | 1103400 |  |  | 6932600 | 367427800 | 0
| KT: 1350x3000 độ dày tôn 1.15mm | m | 10 |  |  | TDC | Z08-1.15 | Eusteel | Việt Nam | 6243200 |  | 1611600 |  |  | 7854800 | 78548000 | 0
| KT: 1700x3000 độ dày tôn 1.15mm | m | 10 |  |  | TDC | Z08-1.15 | Eusteel | Việt Nam | 9347300 |  | 1758300 |  |  | 11105600 | 111056000 | 0
| KT 1000x600 độ dày tôn 0.95mm | m | 3 |  |  | TDC | Z08-0.95 | Eusteel | Việt Nam | 1702800 |  | 578700 |  |  | 2281500 | 6844500 | 0
1.2 | Cút 90 độ ống gió tôn tráng kẽm.
| KT 900x300 độ dày tôn 0.95mm | Cái | 2 |  |  | TDC | Z08-0.95 | Eusteel | Việt Nam | 1716000 |  | 436900 |  |  | 2152900 | 4305800 | 0
| KT 1400x300 độ dày tôn 1.15mm | Cái | 5 |  |  | TDC | Z08-1.15 | Eusteel | Việt Nam | 4060100 |  | 640400 |  |  | 4700500 | 23502500 | 0
| KT 1800x350 độ dày tôn 1.15mm | Cái | 1 |  |  | TDC | Z08-1.15 | Eusteel | Việt Nam | 7569300 |  | 825900 |  |  | 8395200 | 8395200 | 0
| KT 1400x350 độ dày tôn 0.95mm | Cái | 2 |  |  | TDC | Z08-0.95 | Eusteel | Việt Nam | 3735500 |  | 656400 |  |  | 4391900 | 8783800 | 0
1.3 | Côn thu ống gió tôn tráng kẽm
| KT 1400x300/900x300 độ dày tôn 0.95mm | Cái | 3 |  |  | TDC | Z08-0.95 | Eusteel | Việt Nam | 1409200 |  | 623100 |  |  | 2032300 | 6096900 | 0
| KT 1400x350/900x300 độ dày tôn 1.15mm | Cái | 2 |  |  | TDC | Z08-1.15 | Eusteel | Việt Nam | 1518000 |  | 641800 |  |  | 2159800 | 4319600 | 0
| KT 1600x350/1400x350 độ dày tôn 1.15mm | Cái | 1 |  |  | TDC | Z08-1.15 | Eusteel | Việt Nam | 2888800 |  | 723000 |  |  | 3611800 | 3611800 | 0
| KT 1800x350/1400x300 độ dày tôn 1.15mm | Cái | 3 |  |  | TDC | Z08-1.15 | Eusteel | Việt Nam | 3097900 |  | 796600 |  |  | 3894500 | 11683500 | 0
| KT 1800x350/1400x350 độ dày tôn 1.15mm | Cái | 2 |  |  | TDC | Z08-1.15 | Eusteel | Việt Nam | 3119000 |  | 796800 |  |  | 3915800 | 7831600 | 0
| KT 1800x400/1600x350 độ dày tôn 1.15mm | Cái | 1 |  |  | TDC | Z08-1.15 | Eusteel | Việt Nam | 3249800 |  | 815700 |  |  | 4065500 | 4065500 | 0
| KT 2000x400/1800x350 độ dày tôn 1.15mm | Cái | 1 |  |  | TDC | Z08-1.15 | Eusteel | Việt Nam | 3554600 |  | 889900 |  |  | 4444500 | 4444500 | 0
| KT 1400x350/900x300 độ dày tôn 0.95mm | Cái | 2 |  |  | TDC | Z08-0.95 | Eusteel | Việt Nam | 1447100 |  | 641400 |  |  | 2088500 | 4177000 | 0
1.4 | Cửa gió cấp nhôm sơn tĩnh điện, kiểu khe nan thẳng
| KT: 1000x300 , Kèm van điều chỉnh VD | Cái | 120 |  |  | Cửa bầu dục 1 lớp nan 1 khung cố định KT bì 1000x300 về KT cổ 950x250 + van OBD | Z08-0.95 | Eusteel | Việt Nam | 554600 |  | 154700 |  |  | 709300 | 85116000 | 0
1.5 | Van điều chỉnh lưu lượng bằng tay (VD)
| KT 2000x400 | Cái | 1 |  |  | Van VCD KT: 2000x400 (bích V40x40x3) L200 | Z08-1.15 | Eusteel | Việt Nam | 2798800 |  | 512900 |  |  | 3311700 | 3311700 | 0
| KT 1800x400 | Cái | 1 |  |  | Van VCD KT: 1800x400 (bích V40x40x3) L200 | Z08-1.15 | Eusteel | Việt Nam | 2565000 |  | 462200 |  |  | 3027200 | 3027200 | 0
| KT 900x300 | Cái | 2 |  |  | Van VCD KT: 900x300 (bích TDC) L200 | Z08-1.15 | Eusteel | Việt Nam | 807500 |  | 233800 |  |  | 1041300 | 2082600 | 0
1.6 | Tiêu âm đường ống trước quạt bằng tôn soi lỗ dày 0.5mm + Vải thủy tinh + Rockwool dày 50-100mm, tỷ trọng 48kg/m3 (Chiều dày tiêu âm được điều chỉnh theo vật liệu được phê duyệt bởi CĐT)
| KT 1500x550,L1500 | Cái | 1 |  | 9: Tole: Hoa Sen Tiêu âm trong: Dragon; 10: Tole: Việt Nam Tiêu âm trong: China; 11: 7359300; 13: 1605200 | 8964500 | 8964500 | 0
| KT 1900x450,L1500 | Cái | 14 |  | 9: Tole: Hoa Sen Tiêu âm trong: Dragon; 10: Tole: Việt Nam Tiêu âm trong: China; 11: 8436300; 13: 1840100 | 10276400 | 143869600 | 0
| KT 2600x550,L2000 | Cái | 6 |  | 9: Tole: Hoa Sen Tiêu âm trong: Dragon; 10: Tole: Việt Nam Tiêu âm trong: China; 11: 15077700; 13: 3288600 | 18366300 | 110197800 | 0
1.7 | Van chặn lửa (FD)
| KT 1400x450 | Cái | 1 |  |  | Van FD thường KT: 1400x450 (bích TDC) L200 | Z08-1.15 | Eusteel | Việt Nam | 1397500 |  | 983300 |  |  | 2380800 | 2380800 | 0
| KT 1700x600 | Cái | 1 |  |  | Van FD thường KT: 1700x600 (bích V40x40x3) L200 | Z08-1.15 | Eusteel | Việt Nam | 2871300 |  | 1190300 |  |  | 4061600 | 4061600 | 0
| KT 1800x350 | Cái | 1 |  |  | Van FD thường KT: 1800x350 (bích V40x40x3) L200 | Z08-1.15 | Eusteel | Việt Nam | 2573800 |  | 1259300 |  |  | 3833100 | 3833100 | 0
| KT 1200x900 | Cái | 2 |  |  | Van FD thường KT: 1200x900 (bích TDC) L200 | Z08-1.15 | Eusteel | Việt Nam | 1717500 |  | 1259300 |  |  | 2976800 | 5953600 | 0
1.8 | Van 1 chiều (NRD)
| KT 1800x350 | Cái | 2 |  |  | Van một chiều KT: 1800x350 (bích V40x40x3) L200 | Z08-1.15 | Eusteel | Việt Nam | 2455000 |  | 462200 |  |  | 2917200 | 5834400 | 0
| KT 1200x900 | Cái | 2 |  |  | Van một chiều KT: 1200x900 (bích TDC) L200 | Z08-1.15 | Eusteel | Việt Nam | 1598800 |  | 462200 |  |  | 2061000 | 4122000 | 0
1.9 | Khớp nối mềm, kèm mặt bích | Cái | 12 |  | 10: Việt Nam; 11: 399900; 13: 116000 | 515900 | 6190800 | 0
1.1 | Vật tư phụ làm ty treo giá đỡ đường ống | Lô | 1 |  | 10: Việt Nam; 11: 0; 13: 0 | 0 | 0 | 0 | Đã bao gồm
1.11 | Lớp bảo vệ cho ống gió chống cháy đi ngoài trời, vật liệu inox dày tối thiểu 0.3mm
| KT 700x600 | m | 7 |  |  | TDC | Inox 304-0.6 | Eusteel | Việt Nam | 1787700 |  | 463600 |  |  | 2251300 | 15759100 | 0
| KT 850x700 | m | 8 |  |  | TDC | Inox 304-0.6 | Eusteel | Việt Nam | 2173200 |  | 564000 |  |  | 2737200 | 21897600 | 0
| KT 900x600 | m | 5 |  |  | TDC | Inox 304-0.6 | Eusteel | Việt Nam | 2644200 |  | 549400 |  |  | 3193600 | 15968000 | 0
| KT 1000x300 | m | 6 |  |  | TDC | Inox 304-0.6 | Eusteel | Việt Nam | 2291800 |  | 476100 |  |  | 2767900 | 16607400 | 0
| KT 1000x500 | m | 38 |  |  | TDC | Inox 304-0.6 | Eusteel | Việt Nam | 2644200 |  | 549400 |  |  | 3193600 | 121356800 | 0
| KT 1000x600 | m | 6 |  |  | TDC | Inox 304-0.6 | Eusteel | Việt Nam | 2820500 |  | 586000 |  |  | 3406500 | 20439000 | 0
| KT 1050x1050 | m | 5 |  |  | TDC | Inox 304-0.6 | Eusteel | Việt Nam | 3701900 |  | 769200 |  |  | 4471100 | 22355500 | 0
| KT 1100x600 | m | 5 |  |  | TDC | Inox 304-0.6 | Eusteel | Việt Nam | 2996800 |  | 622700 |  |  | 3619500 | 18097500 | 0
| KT 1200x500 | m | 4 |  |  | TDC | Inox 304-0.6 | Eusteel | Việt Nam | 2996800 |  | 622700 |  |  | 3619500 | 14478000 | 0
| KT 1200x1000 | m | 22 |  |  | TDC | Inox 304-0.6 | Eusteel | Việt Nam | 3878200 |  | 805800 |  |  | 4684000 | 103048000 | 0
| KT 1250x500 | m | 23 |  |  | TDC | Inox 304-0.6 | Eusteel | Việt Nam | 3302900 |  | 642400 |  |  | 3945300 | 90741900 | 0
1.12 | Lượn ống gió tôn tráng kẽm
| KT 2500x450-lệch tâm 200, độ dày tôn 1.15mm | Cái | 1 |  |  | TDC | Z08-1.15 | Eusteel | Việt Nam | 6387500 |  | 1107000 |  |  | 7494500 | 7494500 | 0
| KT 900x300-lệch tâm 200, độ dày tôn 0.95mm | Cái | 2 |  |  | TDC | Z08-0.95 | Eusteel | Việt Nam | 1516200 |  | 435600 |  |  | 1951800 | 3903600 | 0
HỆ THỐNG THÔNG GIÓ HÚT MÙI, HÚT MÙI VỆ SINH + PHÒNG KỸ THUẬT
2.1 | Ống gió tôn tráng kẽm
| KT D100 độ dày tôn 0.48mm | m | 8 |  |  | TDC | Z08-0.58 | Eusteel | Việt Nam | 92100 |  | 69800 |  |  | 161900 | 1295200 | 0
| KT D150 độ dày tôn 0.48mm | m | 17 |  |  | TDC | Z08-0.58 | Eusteel | Việt Nam | 138100 |  | 104800 |  |  | 242900 | 4129300 | 0
| KT 150x150 độ dày tôn 0.48mm | m | 10 |  |  | TDC | Z08-0.58 | Eusteel | Việt Nam | 146700 |  | 104800 |  |  | 251500 | 2515000 | 0
| KT 200x150 độ dày tôn 0.58mm | m | 26 |  |  | TDC | Z08-0.58 | Eusteel | Việt Nam | 171300 |  | 122300 |  |  | 293600 | 7633600 | 0
| KT 200x200 độ dày tôn 0.58mm | m | 84 |  |  | TDC | Z08-0.58 | Eusteel | Việt Nam | 195700 |  | 139800 |  |  | 335500 | 28182000 | 0
| KT 250x200 độ dày tôn 0.58mm | m | 97 |  |  | TDC | Z08-0.58 | Eusteel | Việt Nam | 220100 |  | 157200 |  |  | 377300 | 36598100 | 0
| KT 300x200 độ dày tôn 0.58mm | m | 16 |  |  | TDC | Z08-0.58 | Eusteel | Việt Nam | 244600 |  | 174700 |  |  | 419300 | 6708800 | 0
| KT 300x300 độ dày tôn 0.58mm | m | 6 |  |  | TDC | Z08-0.58 | Eusteel | Việt Nam | 293400 |  | 209700 |  |  | 503100 | 3018600 | 0
| KT 350x200 độ dày tôn 0.58mm | m | 17 |  |  | TDC | Z08-0.58 | Eusteel | Việt Nam | 269000 |  | 192200 |  |  | 461200 | 7840400 | 0
| KT 400x200 độ dày tôn 0.58mm | m | 37 |  |  | TDC | Z08-0.58 | Eusteel | Việt Nam | 293400 |  | 209700 |  |  | 503100 | 18614700 | 0
| KT 400x300 độ dày tôn 0.58mm | m | 4 |  |  | TDC | Z08-0.58 | Eusteel | Việt Nam | 342400 |  | 244600 |  |  | 587000 | 2348000 | 0
| KT 500x200 độ dày tôn 0.58mm | m | 4 |  |  | TDC | Z08-0.58 | Eusteel | Việt Nam | 342400 |  | 244600 |  |  | 587000 | 2348000 | 0
| KT 500x250 độ dày tôn 0.58mm | m | 10 |  |  | TDC | Z08-0.58 | Eusteel | Việt Nam | 366800 |  | 262100 |  |  | 628900 | 6289000 | 0
| KT 500x300 độ dày tôn 0.58mm | m | 15 |  |  | TDC | Z08-0.58 | Eusteel | Việt Nam | 391200 |  | 279500 |  |  | 670700 | 10060500 | 0
| KT 500x400 độ dày tôn 0.58mm | m | 13 |  |  | TDC | Z08-0.58 | Eusteel | Việt Nam | 440100 |  | 314500 |  |  | 754600 | 9809800 | 0
| KT 600x200 độ dày tôn 0.75mm | m | 8 |  |  | TDC | Z08-0.75 | Eusteel | Việt Nam | 465300 |  | 281200 |  |  | 746500 | 5972000 | 0
| KT 600x300 độ dày tôn 0.75mm | m | 9 |  |  | TDC | Z08-0.75 | Eusteel | Việt Nam | 523500 |  | 316300 |  |  | 839800 | 7558200 | 0
| KT 600x400 độ dày tôn 0.75mm | m | 68 |  |  | TDC | Z08-0.75 | Eusteel | Việt Nam | 581600 |  | 351500 |  |  | 933100 | 63450800 | 0
| KT 500x400 độ dày tôn 0.75mm | m | 126 |  |  | TDC | Z08-0.75 | Eusteel | Việt Nam | 518600 |  | 315000 |  |  | 833600 | 105033600 | 0
| KT 700x300 độ dày tôn 0.75mm | m | 11 |  |  | TDC | Z08-0.75 | Eusteel | Việt Nam | 581600 |  | 351500 |  |  | 933100 | 10264100 | 0
| KT 700x400 độ dày tôn 0.75mm | m | 3 |  |  | TDC | Z08-0.75 | Eusteel | Việt Nam | 639700 |  | 386600 |  |  | 1026300 | 3078900 | 0
| KT 850x300 độ dày tôn 0.95mm | m | 20 |  |  | TDC | Z08-0.95 | Eusteel | Việt Nam | 816400 |  | 413300 |  |  | 1229700 | 24594000 | 0
| KT 900x300 độ dày tôn 0.95mm | m | 13 |  |  | TDC | Z08-0.95 | Eusteel | Việt Nam | 1277100 |  | 434000 |  |  | 1711100 | 22244300 | 0
| KT 900x400 độ dày tôn 0.95mm | m | 11 |  |  | TDC | Z08-0.95 | Eusteel | Việt Nam | 1383500 |  | 470200 |  |  | 1853700 | 20390700 | 0
| KT 1000x350 độ dày tôn 0.95mm | m | 7 |  |  | TDC | Z08-0.95 | Eusteel | Việt Nam | 1436800 |  | 488300 |  |  | 1925100 | 13475700 | 0
| KT 1000x450 độ dày tôn 0.95mm | m | 8 |  |  | TDC | Z08-0.95 | Eusteel | Việt Nam | 1543300 |  | 524500 |  |  | 2067800 | 16542400 | 0
| KT 1700x600 độ dày tôn 1.15mm | m | 1 |  |  | TDC | Z08-1.15 | Eusteel | Việt Nam | 4560100 |  | 860400 |  |  | 5420500 | 5420500 | 0
| KT 2000x600 độ dày tôn 1.15mm | m | 112 |  |  | TDC | Z08-1.15 | Eusteel | Việt Nam | 5150100 |  | 972600 |  |  | 6122700 | 685742400 | 0
| KT 1200x400 độ dày tôn 0.95mm | m | 4 |  |  | TDC | Z08-0.95 | Eusteel | Việt Nam | 1702800 |  | 578700 |  |  | 2281500 | 9126000 | 0
| KT 1400x500 độ dày tôn 1.15mm | m | 26 |  |  | TDC | Z08-1.15 | Eusteel | Việt Nam | 2532100 |  | 702600 |  |  | 3234700 | 84102200 | 0
2.2 | Cút 90 độ ống gió tôn tráng kẽm.
| KT 200x200 độ dày tôn 0.58mm | Cái | 6 |  |  | TDC | Z08-0.58 | Eusteel | Việt Nam | 104500 |  | 139200 |  |  | 243700 | 1462200 | 0
| KT 250x200 độ dày tôn 0.58mm | Cái | 6 |  |  | TDC | Z08-0.58 | Eusteel | Việt Nam | 108700 |  | 156500 |  |  | 265200 | 1591200 | 0
| KT 350x200 độ dày tôn 0.58mm | Cái | 4 |  |  | TDC | Z08-0.58 | Eusteel | Việt Nam | 175200 |  | 191600 |  |  | 366800 | 1467200 | 0
| KT 500x250 độ dày tôn 0.58mm | Cái | 1 |  |  | TDC | Z08-0.58 | Eusteel | Việt Nam | 325500 |  | 261800 |  |  | 587300 | 587300 | 0
| KT 600x300 độ dày tôn 0.75mm | Cái | 3 |  |  | TDC | Z08-0.75 | Eusteel | Việt Nam | 547300 |  | 316500 |  |  | 863800 | 2591400 | 0
| KT 900x400 độ dày tôn 0.95mm | Cái | 1 |  |  | TDC | Z08-0.95 | Eusteel | Việt Nam | 1859000 |  | 473300 |  |  | 2332300 | 2332300 | 0
| KT 1000x350 độ dày tôn 0.95mm | Cái | 2 |  |  | TDC | Z08-0.95 | Eusteel | Việt Nam | 2080600 |  | 492500 |  |  | 2573100 | 5146200 | 0
| KT 400x200 độ dày tôn 0.58mm | Cái | 1 |  |  | TDC | Z08-0.58 | Eusteel | Việt Nam | 214300 |  | 209100 |  |  | 423400 | 423400 | 0
| KT 500x200 độ dày tôn 0.58mm | Cái | 1 |  |  | TDC | Z08-0.58 | Eusteel | Việt Nam | 303900 |  | 244400 |  |  | 548300 | 548300 | 0
| KT 600x400 độ dày tôn 0.75mm | Cái | 4 |  |  | TDC | Z08-0.75 | Eusteel | Việt Nam | 608100 |  | 351600 |  |  | 959700 | 3838800 | 0
| KT 850x300 độ dày tôn 0.75mm | Cái | 1 |  |  | TDC | Z08-0.75 | Eusteel | Việt Nam | 995900 |  | 414400 |  |  | 1410300 | 1410300 | 0
| KT 2000x600 độ dày tôn 1.15mm | Cái | 1 |  |  | TDC | Z08-1.15 | Eusteel | Việt Nam | 9825900 |  | 1003200 |  |  | 10829100 | 10829100 | 0
2.3 | Côn thu ống gió tôn tráng kẽm
| KT 250x200/200x200 độ dày tôn 0.58mm | Cái | 2 |  |  | TDC | Z08-0.58 | Eusteel | Việt Nam | 105400 |  | 156500 |  |  | 261900 | 523800 | 0
| KT 300x200/200x200 độ dày tôn 0.58mm | Cái | 1 |  |  | TDC | Z08-0.58 | Eusteel | Việt Nam | 112900 |  | 173900 |  |  | 286800 | 286800 | 0
| KT 400x200/200x200 độ dày tôn 0.58mm | Cái | 2 |  |  | TDC | Z08-0.58 | Eusteel | Việt Nam | 128600 |  | 208600 |  |  | 337200 | 674400 | 0
| KT 400x200/300x200 độ dày tôn 0.58mm | Cái | 3 |  |  | TDC | Z08-0.58 | Eusteel | Việt Nam | 137500 |  | 208600 |  |  | 346100 | 1038300 | 0
| KT 600x300/400x300 độ dày tôn 0.75mm | Cái | 1 |  |  | TDC | Z08-0.75 | Eusteel | Việt Nam | 238900 |  | 314400 |  |  | 553300 | 553300 | 0
| KT 700x300/500x250 độ dày tôn 0.75mm | Cái | 1 |  |  | TDC | Z08-0.75 | Eusteel | Việt Nam | 262100 |  | 349400 |  |  | 611500 | 611500 | 0
| KT 850x300/600x300 độ dày tôn 0.95mm | Cái | 1 |  |  | TDC | Z08-0.95 | Eusteel | Việt Nam | 384500 |  | 410400 |  |  | 794900 | 794900 | 0
| KT 900x300/700x300 độ dày tôn 0.95mm | Cái | 1 |  |  | TDC | Z08-0.95 | Eusteel | Việt Nam | 829600 |  | 431100 |  |  | 1260700 | 1260700 | 0
| KT 1200x400/900x400 độ dày tôn 0.95mm | Cái | 1 |  |  | TDC | Z08-0.95 | Eusteel | Việt Nam | 1105700 |  | 574800 |  |  | 1680500 | 1680500 | 0
| KT 1400x450/1000x450 độ dày tôn 1.15mm | Cái | 1 |  |  | TDC | Z08-1.15 | Eusteel | Việt Nam | 1631000 |  | 678700 |  |  | 2309700 | 2309700 | 0
2.4 | Chạc ba ống gió tôn tráng kẽm
| KT 200x200/200x150/200x150 độ dày tôn 0.58mm | Cái | 1 |  |  | TDC | Z08-0.58 | Eusteel | Việt Nam | 139700 |  | 139400 |  |  | 279100 | 279100 | 0
| KT 250x200/250x150/250x150 độ dày tôn 0.58mm | Cái | 10 |  |  | TDC | Z08-0.58 | Eusteel | Việt Nam | 165100 |  | 156900 |  |  | 322000 | 3220000 | 0
| KT 350x200/250x200/250x200 độ dày tôn 0.58mm | Cái | 1 |  |  | TDC | Z08-0.58 | Eusteel | Việt Nam | 205900 |  | 191800 |  |  | 397700 | 397700 | 0
| KT 700x350/500x250/500x250 độ dày tôn 0.75mm | Cái | 1 |  |  | TDC | Z08-0.75 | Eusteel | Việt Nam | 849000 |  | 370600 |  |  | 1219600 | 1219600 | 0
| KT 900x400/600x400/500x300 độ dày tôn 0.95mm | Cái | 1 |  |  | TDC | Z08-0.95 | Eusteel | Việt Nam | 1714100 |  | 472400 |  |  | 2186500 | 2186500 | 0
| KT 1000x350/900x350/700x350 độ dày tôn 0.95mm | Cái | 1 |  |  | TDC | Z08-0.95 | Eusteel | Việt Nam | 1918500 |  | 491400 |  |  | 2409900 | 2409900 | 0
| KT 1000x450/700x400/600x400 độ dày tôn 0.95mm | Cái | 1 |  |  | TDC | Z08-0.95 | Eusteel | Việt Nam | 1970800 |  | 527300 |  |  | 2498100 | 2498100 | 0
2.5 | Ống gió mềm
| KT D150 | m | 176 |  | 8: Ống gió mềm không cách nhiệt Taisei D150; 9: Taisei; 10: Việt Nam; 11: 33800; 13: 33300 | 67100 | 11809600 | 0
| KT D100 | m | 35 |  | 8: Ống gió mềm không cách nhiệt Taisei D100; 9: Taisei; 10: Việt Nam; 11: 27900; 13: 27800 | 55700 | 1949500 | 0
2.6 | Cửa hút gió nhôm sơn tĩnh điện, kiểu nan sọt.
| KT: 200x200, Kèm van điều chỉnh OBD và Hộp gió | Cái | 92 |  |  | Cửa sọt trứng KT bì 200x200 L250 về KT cổ 150x150 | Z08-0.58 | Eusteel | Việt Nam | 282100 |  | 125700 |  |  | 407800 | 37517600 | 0 | giá chưa bao gồm hộp gió , hộp gió nghiệm thu theo m2 tole
| KT: 250x250, Kèm van điều chỉnh OBD và Hộp gió | Cái | 95 |  |  | Cửa sọt trứng KT bì 250x250 L250 về KT cổ 200x200 | Z08-0.58 | Eusteel | Việt Nam | 312100 |  | 125700 |  |  | 437800 | 41591000 | 0 | giá chưa bao gồm hộp gió , hộp gió nghiệm thu theo m2 tole
| KT: 300x300, Kèm van điều chỉnh OBD và Hộp gió | Cái | 2 |  |  | Cửa sọt trứng KT bì 300x300 L250 về KT cổ 250x250 | Z08-0.58 | Eusteel | Việt Nam | 380800 |  | 125700 |  |  | 506500 | 1013000 | 0 | giá chưa bao gồm hộp gió , hộp gió nghiệm thu theo m2 tole
| KT: 350x350, Kèm van điều chỉnh OBD và Hộp gió | Cái | 1 |  |  | Cửa sọt trứng KT bì 350x350 L250 về KT cổ 300x300 | Z08-0.58 | Eusteel | Việt Nam | 432100 |  | 125700 |  |  | 557800 | 557800 | 0 | giá chưa bao gồm hộp gió , hộp gió nghiệm thu theo m2 tole
| KT: 450x450, Kèm van điều chỉnh OBD và Hộp gió | Cái | 3 |  |  | Cửa sọt trứng KT bì 450x450 L250 về KT cổ 400x400 | Z08-0.58 | Eusteel | Việt Nam | 623300 |  | 125700 |  |  | 749000 | 2247000 | 0 | giá chưa bao gồm hộp gió , hộp gió nghiệm thu theo m2 tole
| KT: 600x600, Kèm van điều chỉnh OBD và Hộp gió | Cái | 11 |  |  | Cửa sọt trứng KT bì 600x600 L250 về KT cổ 550x550 | Z08-0.75 | Eusteel | Việt Nam | 897100 |  | 154700 |  |  | 1051800 | 11569800 | 0 | giá chưa bao gồm hộp gió , hộp gió nghiệm thu theo m2 tole
2.7 | Cửa lấy gió ngoài , nhôm sơn tĩnh điện, kèm chớp chống hắt & lưới chắn côn trùng (OAL), tiết diện sống yêu cầu max 45%
| KT: 200x200 | Cái | 1 |  | 7: Cửa nan Z kèm lưới chắn côn trùng KT bì 200x200 về KT cổ 150x150; 9: Eusteel; 10: Việt Nam; 11: 150000; 13: 116000 | 266000 | 266000 | 0
| KT 300x200 | Cái | 2 |  | 7: Cửa nan Z kèm lưới chắn côn trùng KT bì 300x200 về KT cổ 250x150; 9: Eusteel; 10: Việt Nam; 11: 187500; 13: 116000 | 303500 | 607000 | 0
| KT 500x250 | Cái | 10 |  | 7: Cửa nan Z kèm lưới chắn côn trùng KT bì 500x250 về KT cổ 450x200; 9: Eusteel; 10: Việt Nam; 11: 278800; 13: 116000 | 394800 | 3948000 | 0
| KT 500x300 | Cái | 1 |  | 7: Cửa nan Z kèm lưới chắn côn trùng KT bì 500x300 về KT cổ 450x250; 9: Eusteel; 10: Việt Nam; 11: 297500; 13: 116000 | 413500 | 413500 | 0
| KT 600x300 | Cái | 3 |  | 7: Cửa nan Z kèm lưới chắn côn trùng KT bì 600x300 về KT cổ 550x250; 9: Eusteel; 10: Việt Nam; 11: 350000; 13: 116000 | 466000 | 1398000 | 0
| KT 600x400 | Cái | 1 |  | 7: Cửa nan Z kèm lưới chắn côn trùng KT bì 600x400 về KT cổ 550x350; 9: Eusteel; 10: Việt Nam; 11: 447500; 13: 116000 | 563500 | 563500 | 0
| KT 600x600 | Cái | 2 |  | 7: Cửa nan Z kèm lưới chắn côn trùng KT bì 600x600 về KT cổ 550x550; 9: Eusteel; 10: Việt Nam; 11: 632500; 13: 116000 | 748500 | 1497000 | 0
| KT 1000x500 | Cái | 1 |  | 7: Cửa nan Z kèm lưới chắn côn trùng KT bì 1000x500 về KT cổ 950x450; 9: Eusteel; 10: Việt Nam; 11: 868800; 13: 116000 | 984800 | 984800 | 0
| KT 1200x400 | Cái | 3 |  | 7: Cửa nan Z kèm lưới chắn côn trùng KT bì 1200x400 về KT cổ 1150x350; 9: Eusteel; 10: Việt Nam; 11: 835000; 13: 116000 | 951000 | 2853000 | 0
| KT 1500x500 | Cái | 1 |  | 7: Cửa nan Z kèm lưới chắn côn trùng KT bì 1500x500 về KT cổ 1450x450; 9: Eusteel; 10: Việt Nam; 11: 1291300; 13: 116000 | 1407300 | 1407300 | 0
| KT 1800x400 | Cái | 1 |  | 7: Cửa nan Z kèm lưới chắn côn trùng KT bì 1800x400 về KT cổ 1750x350; 9: Eusteel; 10: Việt Nam; 11: 1240000; 13: 116000 | 1356000 | 1356000 | 0
2.8 | Cửa thải gió ngoài nhôm sơn tĩnh điện, kèm chớp chống hắt & lưới chắn côn trùng (EAL), tiết diện sống yêu cầu max 45%
| KT: 400x200 | Cái | 1 |  | 7: Cửa nan Z kèm lưới chắn côn trùng KT bì 400x200 về KT cổ 350x150; 9: Eusteel; 10: Việt Nam; 11: 225000; 13: 224800 | 449800 | 449800 | 0
| KT: 500x300 | Cái | 2 |  | 7: Cửa nan Z kèm lưới chắn côn trùng KT bì 500x300 về KT cổ 450x250; 9: Eusteel; 10: Việt Nam; 11: 297500; 13: 279100 | 576600 | 1153200 | 0
| KT: 700x300 | Cái | 3 |  | 7: Cửa nan Z kèm lưới chắn côn trùng KT bì 700x300 về KT cổ 650x250; 9: Eusteel; 10: Việt Nam; 11: 391300; 13: 261000 | 652300 | 1956900 | 0
| KT: 1000x350 | Cái | 1 |  | 7: Cửa nan Z kèm lưới chắn côn trùng KT bì 1000x350 về KT cổ 950x300; 9: Eusteel; 10: Việt Nam; 11: 622500; 13: 369800 | 992300 | 992300 | 0
| KT: 1500x300 | Cái | 1 |  | 7: Cửa nan Z kèm lưới chắn côn trùng KT bì 1500x300 về KT cổ 1450x250; 9: Eusteel; 10: Việt Nam; 11: 785000; 13: 551000 | 1336000 | 1336000 | 0
| KT: 3000x500 | Cái | 1 |  | 7: Cửa nan Z kèm lưới chắn côn trùng KT bì 3000x500 về KT cổ 2950x450; 9: Eusteel; 10: Việt Nam; 11: 2556300; 13: 1312300 | 3868600 | 3868600 | 0
2.9 | Tiêu âm đường ống trước quạt bằng tôn soi lỗ dày 0.5mm + Vải thủy tinh + Rockwool dày 50-100mm, tỷ trọng 48kg/m3 (Chiều dày tiêu âm được điều chỉnh theo vật liệu được phê duyệt bởi CĐT)
| KT 600x300,L1200 | Cái | 1 |  | 9: Tole: Hoa Sen Tiêu âm trong: Dragon; 10: Tole: Việt Nam Tiêu âm trong: China; 11: 2584700; 13: 563800 | 3148500 | 3148500 | 0
| KT 1100x450,L1500 | Cái | 2 |  | 9: Tole: Hoa Sen Tiêu âm trong: Dragon; 10: Tole: Việt Nam Tiêu âm trong: China; 11: 5564400; 13: 1213700 | 6778100 | 13556200 | 0
2.1 | Van điều chỉnh lưu lượng bằng tay (VD)
| KT 500x300 | Cái | 3 |  |  | Van VCD KT: 500x300 (bích TDC) L200 | Z08-1.15 | Eusteel | Việt Nam | 513800 |  | 195800 |  |  | 709600 | 2128800 | 0
| KT 600x400 | Cái | 4 |  |  | Van VCD KT: 600x400 (bích TDC) L200 | Z08-1.15 | Eusteel | Việt Nam | 660000 |  | 233800 |  |  | 893800 | 3575200 | 0
| KT 700x400 | Cái | 1 |  |  | Van VCD KT: 700x400 (bích TDC) L200 | Z08-1.15 | Eusteel | Việt Nam | 748800 |  | 271900 |  |  | 1020700 | 1020700 | 0
2.11 | Van 1 chiều (NRD)
| KT 250x200 | Cái | 1 |  |  | Van một chiều KT: 250x200 (bích TDC) L200 | Z08-1.15 | Eusteel | Việt Nam | 271300 |  | 100600 |  |  | 371900 | 371900 | 0
| KT 300x200 | Cái | 1 |  |  | Van một chiều KT: 300x200 (bích TDC) L200 | Z08-1.15 | Eusteel | Việt Nam | 298800 |  | 119600 |  |  | 418400 | 418400 | 0
| KT 350x200 | Cái | 2 |  |  | Van một chiều KT: 350x200 (bích TDC) L200 | Z08-1.15 | Eusteel | Việt Nam | 342500 |  | 138700 |  |  | 481200 | 962400 | 0
| KT 500x200 | Cái | 1 |  |  | Van một chiều KT: 500x200 (bích TDC) L200 | Z08-1.15 | Eusteel | Việt Nam | 430000 |  | 132300 |  |  | 562300 | 562300 | 0
| KT 1000x350 | Cái | 1 |  |  | Van một chiều KT: 1000x350 (bích TDC) L200 | Z08-1.15 | Eusteel | Việt Nam | 890000 |  | 259200 |  |  | 1149200 | 1149200 | 0
| KT 1700x600 | Cái | 2 |  |  | Van một chiều KT: 1700x600 (bích V40x40x3) L200 | Z08-1.15 | Eusteel | Việt Nam | 2752500 |  | 436800 |  |  | 3189300 | 6378600 | 0
| KT 200x200 | Cái | 2 |  |  | Van một chiều KT: 200x200 (bích TDC) L200 | Z08-1.15 | Eusteel | Việt Nam | 243800 |  | 81600 |  |  | 325400 | 650800 | 0
| KT 400x200 | Cái | 1 |  |  | Van một chiều KT: 400x200 (bích TDC) L200 | Z08-1.15 | Eusteel | Việt Nam | 371300 |  | 157700 |  |  | 529000 | 529000 | 0
| KT 500x400 | Cái | 4 |  |  | Van một chiều KT: 500x400 (bích TDC) L200 | Z08-1.15 | Eusteel | Việt Nam | 547500 |  | 195800 |  |  | 743300 | 2973200 | 0
| KT 600x400 | Cái | 1 |  |  | Van một chiều KT: 600x400 (bích TDC) L200 | Z08-1.15 | Eusteel | Việt Nam | 635000 |  | 233800 |  |  | 868800 | 868800 | 0
2.12 | Van chặn lửa (FD)
| KT 250x200 | Cái | 1 |  |  | Van FD thường KT: 250x200 (bích TDC) L200 | Z08-1.15 | Eusteel | Việt Nam | 2775000 |  | 276000 |  |  | 3051000 | 3051000 | 0
| KT 850x300 | Cái | 2 |  |  | Van FD thường KT: 850x300 (bích TDC) L200 | Z08-1.15 | Eusteel | Việt Nam | 2775000 |  | 603800 |  |  | 3378800 | 6757600 | 0
| KT 200x200 | Cái | 3 |  |  | Van FD thường KT: 200x200 (bích TDC) L200 | Z08-1.15 | Eusteel | Việt Nam | 2775000 |  | 224300 |  |  | 2999300 | 8997900 | 0
| KT 400x200 | Cái | 1 |  |  | Van FD thường KT: 400x200 (bích TDC) L200 | Z08-1.15 | Eusteel | Việt Nam | 2775000 |  | 431300 |  |  | 3206300 | 3206300 | 0
2.13 | Khớp nối mềm , kèm mặt bích | Cái | 20 |  | 10: Việt Nam; 11: 399900; 13: 116000 | 515900 | 10318000 | 0
2.14 | Vật tư phụ làm ty treo giá đỡ đường ống | Lô | 1 |  | 10: Việt Nam; 11: 0; 13: 0 | 0 | 0 | 0 | Đã bao gồm
2.15 | Cút hướng dòng ống gió tôn tráng kẽm.
| KT 3800x700 độ dày tôn 1.15mm | Cái | 13 |  |  | TDC | Z08-1.15 | Eusteel | Việt Nam | 27476900 |  | 1804800 |  |  | 29281700 | 380662100 | 0
| KT 3200x700 độ dày tôn 1.15mm | Cái | 2 |  |  | TDC | Z08-1.15 | Eusteel | Việt Nam | 20788500 |  | 1544400 |  |  | 22332900 | 44665800 | 0
| KT 2600x700 độ dày tôn 1.15mm | Cái | 8 |  |  | TDC | Z08-1.15 | Eusteel | Việt Nam | 15030800 |  | 1290000 |  |  | 16320800 | 130566400 | 0
| KT 2200x700 độ dày tôn 1.15mm | Cái | 1 |  |  | TDC | Z08-1.15 | Eusteel | Việt Nam | 11709300 |  | 1123800 |  |  | 12833100 | 12833100 | 0
| KT 2000x700 độ dày tôn 1.15mm | Cái | 2 |  |  | TDC | Z08-1.15 | Eusteel | Việt Nam | 10203700 |  | 1041800 |  |  | 11245500 | 22491000 | 0
2.16 | Box ống gió tôn tráng kẽm
| KT 1000x350 độ dày tôn 0.75mm | Cái | 2 |  |  | TDC | Z08-0.75 | Eusteel | Việt Nam | 1084800 |  | 486000 |  |  | 1570800 | 3141600 | 0
HỆ THỐNG ỐNG GIÓ LẠNH ĐIỀU HÒA
1.1 | Ống gió tôn tráng kẽm, Kèm bích, bọc cách nhiệt bằng cao su lưu hóa có cấu trúc ô kín, tỷ trọng 40-70 kg/m3, hệ số dẫn nhiệt k = 0.036W/mK tại 23oC , tiêu chuẩn chống cháy BS476 phần 6&7 cấp độ 0.
| KT D250 độ dày tôn 0.58mm | m | 17.65 |  |  | TDC | Z08-0.58 | Tole: Hoa Sen Cách nhiệt: Dovlon | Việt Nam | 1189300 |  | 224400 |  |  | 1413700 | 24951805 | 0
| KT D300 độ dày tôn 0.58mm | m | 16.87 |  |  | TDC | Z08-0.58 | Tole: Hoa Sen Cách nhiệt: Dovlon | Việt Nam | 1427200 |  | 269300 |  |  | 1696500 | 28619955 | 0
| KT D350 độ dày tôn 0.58mm | m | 175.35 |  |  | TDC | Z08-0.58 | Tole: Hoa Sen Cách nhiệt: Dovlon | Việt Nam | 1665100 |  | 314200 |  |  | 1979300 | 347070255 | 0
| KT 400x250 độ dày tôn 0.58mm | m | 204.21 |  |  | TDC | Z08-0.58 | Tole: Hoa Sen Cách nhiệt: Dovlon | Việt Nam | 1564900 |  | 291800 |  |  | 1856700 | 379156707 | 0
| KT 600x250 độ dày tôn 0.75mm | m | 124.7 |  |  | TDC | Z08-0.75 | Tole: Hoa Sen Cách nhiệt: Dovlon | Việt Nam | 2125100 |  | 383400 |  |  | 2508500 | 312809950 | 0
| KT 600x300 độ dày tôn 0.75mm | m | 80.78 |  |  | TDC | Z08-0.75 | Tole: Hoa Sen Cách nhiệt: Dovlon | Việt Nam | 2250100 |  | 405900 |  |  | 2656000 | 214551680 | 0
| KT 600x350 độ dày tôn 0.75mm | m | 24.69 |  |  | TDC | Z08-0.75 | Tole: Hoa Sen Cách nhiệt: Dovlon | Việt Nam | 2375000 |  | 428500 |  |  | 2803500 | 69218415 | 0
| KT 400x300 độ dày tôn 0.58mm | m | 14.14 |  |  | TDC | Z08-0.58 | Tole: Hoa Sen Cách nhiệt: Dovlon | Việt Nam | 1685300 |  | 314300 |  |  | 1999600 | 28274344 | 0
1.3 | Côn thu ống gió tôn tráng kẽm, bọc cách nhiệt bằng cao su lưu hóa có cấu trúc ô kín, tỷ trọng 40-70 kg/m3, hệ số dẫn nhiệt k = 0.036W/mK tại 23oC , tiêu chuẩn chống cháy BS476 phần 6&7 cấp độ 0.
| KT 600x250/400x250, độ dày tôn 0,75mm | Cái | 84 |  |  | TDC | Z08-0.75 | Tole: Hoa Sen Cách nhiệt: Dovlon | Việt Nam | 1854900 |  | 381600 |  |  | 2236500 | 187866000 | 0
| KT 600x300/400x300, độ dày tôn 0,75mm | Cái | 6 |  |  | TDC | Z08-0.75 | Tole: Hoa Sen Cách nhiệt: Dovlon | Việt Nam | 1965500 |  | 404100 |  |  | 2369600 | 14217600 | 0
1.4 | Ống mềm bọc bọc bảo ôn bông thủy tinh (Glasswood ) 1 mặt bạc, tỷ trọng 32kg/m3, dày 25mm
| KT D250 | m | 671.7424 |  | 8: Ống gió mềm cách nhiệt BTT Taisei D250x32KG/M3; 9: Taisei; 10: Việt Nam; 11: 105000; 13: 54200 | 159200 | 106941390.08 | 0
| KT D300 | m | 383.803 |  | 8: Ống gió mềm cách nhiệt BTT Taisei D300x32KG/M3; 9: Taisei; 10: Việt Nam; 11: 167900; 13: 70600 | 238500 | 91537015.5 | 0
| KT D350 | m | 1004.1262 |  | 8: Ống gió mềm cách nhiệt BTT Taisei D350x32KG/M3; 9: Taisei; 10: Việt Nam; 11: 218400; 13: 89500 | 307900 | 309170456.98 | 0
| KT D400 | m | 21.3766 |  | 8: Ống gió mềm cách nhiệt BTT Taisei D400x32KG/M3; 9: Taisei; 10: Việt Nam; 11: 297800; 13: 113900 | 411700 | 8800746.22 | 0
1.5 | Cửa cấp gió nhôm sơn tĩnh điện bọc cách nhiệt tỷ trọng 40-70 kg/m3, hệ số dẫn nhiệt k = 0.036W/mK tại 23oC , tiêu chuẩn chống cháy BS476 phần 6&7 cấp độ 0. |  | 0
| KT (600x600), kiểu khuếch tán, kèm hộp gió KT: 600x600xH250 | Cái | 595 |  |  | Cửa khuếch tán KT bì 600x600 L250 về KT cổ 500x500 | Z08-0.75 | Eusteel | Việt Nam | 740800 |  | 154700 |  |  | 895500 | 532822500 | 0 | giá chưa bao gồm hộp gió , hộp gió nghiệm thu theo m2 tole
| KT (1200x250), kiểu khuếch tán, kèm hộp gió KT: 1200x250xH250 | Cái | 21 |  |  | Cửa khuếch tán KT bì 1200x300 L250 về KT cổ 1100x200 | Z08-0.75 | Eusteel | Việt Nam | 832100 |  | 219900 |  |  | 1052000 | 22092000 | 0 | giá chưa bao gồm hộp gió , hộp gió nghiệm thu theo m2 tole
| KT (D600), kiểu khuếch tán, kèm hộp gió KT: 1200x250xH250 | Cái | 32 |  | 7: Cửa khuếch tán KT bì D về KT cổ -100x-100; 9: Eusteel; 10: Việt Nam; 11: 58300; 13: 219900 | 278200 | 8902400 | 0 | giá chưa bao gồm hộp gió , hộp gió nghiệm thu theo m2 tole
1.6 | Cửa gió hồi nhôm sơn tĩnh điện bọc cách nhiệt tỷ trọng 40-70 kg/m3, hệ số dẫn nhiệt k = 0.036W/mK tại 23oC , tiêu chuẩn chống cháy BS476 phần 6&7 cấp độ 0.
| KT (600x600),Kiểu nan sọt, kèm hộp gió KT: 600x600xH250 | Cái | 360 |  |  | Cửa sọt trứng KT bì 600x600 L250 về KT cổ 550x550 | Z08-0.75 | Eusteel | Việt Nam | 922100 |  | 154700 |  |  | 1076800 | 387648000 | 0 | giá chưa bao gồm hộp gió , hộp gió nghiệm thu theo m2 tole
| KT (1200x250), kiểu nan sọt, kèm hộp gió KT: 1200x250xH250 | Cái | 19 |  |  | Cửa sọt trứng KT bì 1200x250 L250 về KT cổ 1150x200 | Z08-0.75 | Eusteel | Việt Nam | 929600 |  | 219900 |  |  | 1149500 | 21840500 | 0 | giá chưa bao gồm hộp gió , hộp gió nghiệm thu theo m2 tole
| KT (D600), kiểu nan sọt, kèm hộp gió | Cái | 20 |  | 7: Cửa sọt trứng KT bì D về KT cổ -50x-50; 9: Eusteel; 10: Việt Nam; 11: 58300; 13: 154700 | 213000 | 4260000 | 0 | giá chưa bao gồm hộp gió , hộp gió nghiệm thu theo m2 tole
1.7 | Van gió điều chỉnh bằng tay (VD) bọc cách nhiệt tỷ trọng 40-70 kg/m3, hệ số dẫn nhiệt k = 0.036W/mK tại 23oC , tiêu chuẩn chống cháy BS476 phần 6&7 cấp độ 0.
| KT D250 | Cái | 339 |  |  | Van VCD KT: 2500 (bích TDC) L300 | Z08-1.15 | Eusteel | Việt Nam | 380000 |  | 68900 |  |  | 448900 | 152177100 | 0
| KT D300 | Cái | 88 |  |  | Van VCD KT: 3000 (bích TDC) L350 | Z08-1.15 | Eusteel | Việt Nam | 490000 |  | 81600 |  |  | 571600 | 50300800 | 0
| KT D350 | Cái | 31 |  |  | Van VCD KT: 3500 (bích TDC) L400 | Z08-1.15 | Eusteel | Việt Nam | 620000 |  | 94300 |  |  | 714300 | 22143300 | 0
1.8 | Tiêu âm trước và sau dàn lạnh âm trần nối ống gió bằng tấm dán có cấu trúc bán ô hở (semi open) với Tỷ trọng lớp foam tiêu âm: 60 kg/m3, Hệ số hấp thụ âm thanh ISO 354: 0.4-0.5
| Dàn lạnh FCU có công suất nhỏ hơn bằng 7.1 kw, lớp tiêu âm có chiều dày 15mm | Cái | 86 |  | 8: Acoustic Plus/G60 15mm x 1.2m x 20m; 9: Sekisui; 10: Thái Lan; 11: 1753000; 13: 362500 | 2115500 | 181933000 | 0
| Dàn lạnh FCU có công suất lớn hơn 7.1 kw,lớp tiêu âm có chiều dày 25mm | Cái | 404 |  | 8: AcoustiPlus/G60 25mm x 1.2m x 2,3m; 9: Sekisui; 10: Thái Lan; 11: 2209500; 13: 362500 | 2572000 | 1039088000 | 0
1.9 | Khớp nối mềm Canvas Simily
| Dàn lạnh FCU có công suất nhỏ hơn bằng 7.1 kw | Cái | 42 |  | 10: Việt Nam; 11: 323800; 13: 145000 | 468800 | 19689600 | 0
| Dàn lạnh FCU có công suất lớn hơn 7.1 kw | Cái | 444 |  | 10: Việt Nam; 11: 323800; 13: 145000 | 468800 | 208147200 | 0
1.1 | Gót ống gió tôn tráng kẽm, bọc cách nhiệt bằng cao su lưu hóa có cấu trúc ô kín, tỷ trọng 40-70 kg/m3, hệ số dẫn nhiệt k = 0.036W/mK tại 23oC , tiêu chuẩn chống cháy BS476 phần 6&7 cấp độ 0.
| KT 450x250/D250 độ dày tôn 0.58mm | Cái | 300 |  |  | TDC | Z08-0.58 | Tole: Hoa Sen Cách nhiệt: Dovlon | Việt Nam | 815100 |  | 308600 |  |  | 1123700 | 337110000 | 0
| KT 500x300/D300 độ dày tôn 0.58mm | Cái | 60 |  |  | TDC | Z08-0.58 | Tole: Hoa Sen Cách nhiệt: Dovlon | Việt Nam | 934000 |  | 352700 |  |  | 1286700 | 77202000 | 0
1.11 | Vật tư phụ làm ty treo giá đỡ đường ống | Lô | 1 |  | 10: Việt Nam; 11: 0; 13: 0 | 0 | 0 | 0 | Đã bao gồm
HỆ THỐNG ỐNG GIÓ TƯƠI (OA)
1.1 | Ống gió tôn tráng kẽm
| KT 100x100 độ dày tôn 0.48mm | m | 3.43 |  |  | TDC | Z08-0.58 | Eusteel | Việt Nam | 97900 |  | 69900 |  |  | 167800 | 575554 | 0
| KT 150x100 độ dày tôn 0.48mm | m | 4.54 |  |  | TDC | Z08-0.58 | Eusteel | Việt Nam | 122300 |  | 87400 |  |  | 209700 | 952038 | 0
| KT 150x150 độ dày tôn 0.48mm | m | 120.25 |  |  | TDC | Z08-0.58 | Eusteel | Việt Nam | 146700 |  | 104800 |  |  | 251500 | 30242875 | 0
| KT 200x100 độ dày tôn 0.58mm | m | 31.85 |  |  | TDC | Z08-0.58 | Eusteel | Việt Nam | 146700 |  | 104800 |  |  | 251500 | 8010275 | 0
| KT 200x150 độ dày tôn 0.58mm | m | 117.18 |  |  | TDC | Z08-0.58 | Eusteel | Việt Nam | 171300 |  | 122300 |  |  | 293600 | 34404048 | 0
| KT 200x200 độ dày tôn 0.58mm | m | 86.96 |  |  | TDC | Z08-0.58 | Eusteel | Việt Nam | 195700 |  | 139800 |  |  | 335500 | 29175080 | 0
| KT 250x150 độ dày tôn 0.58mm | m | 2.94 |  |  | TDC | Z08-0.58 | Eusteel | Việt Nam | 195700 |  | 139800 |  |  | 335500 | 986370 | 0
| KT 250x200 độ dày tôn 0.58mm | m | 150.75 |  |  | TDC | Z08-0.58 | Eusteel | Việt Nam | 220100 |  | 157200 |  |  | 377300 | 56877975 | 0
| KT 250x250 độ dày tôn 0.58mm | m | 28.46 |  |  | TDC | Z08-0.58 | Eusteel | Việt Nam | 244600 |  | 174700 |  |  | 419300 | 11933278 | 0
| KT 300x200 độ dày tôn 0.58mm | m | 100.77 |  |  | TDC | Z08-0.58 | Eusteel | Việt Nam | 244600 |  | 174700 |  |  | 419300 | 42252861 | 0
| KT 350x200 độ dày tôn 0.58mm | m | 40.61 |  |  | TDC | Z08-0.58 | Eusteel | Việt Nam | 269000 |  | 192200 |  |  | 461200 | 18729332 | 0
| KT 350x250 độ dày tôn 0.58mm | m | 30.9 |  |  | TDC | Z08-0.58 | Eusteel | Việt Nam | 293400 |  | 209700 |  |  | 503100 | 15545790 | 0
| KT 400x200 độ dày tôn 0.58mm | m | 5.94 |  |  | TDC | Z08-0.58 | Eusteel | Việt Nam | 293400 |  | 209700 |  |  | 503100 | 2988414 | 0
| KT 400x250 độ dày tôn 0.58mm | m | 83.9 |  |  | TDC | Z08-0.58 | Eusteel | Việt Nam | 318000 |  | 227100 |  |  | 545100 | 45733890 | 0
| KT 400x300 độ dày tôn 0.58mm | m | 5.05 |  |  | TDC | Z08-0.58 | Eusteel | Việt Nam | 342400 |  | 244600 |  |  | 587000 | 2964350 | 0
| KT 450x200 độ dày tôn 0.58mm | m | 43.12 |  |  | TDC | Z08-0.58 | Eusteel | Việt Nam | 318000 |  | 227100 |  |  | 545100 | 23504712 | 0
| KT 450x250 độ dày tôn 0.58mm | m | 21.72 |  |  | TDC | Z08-0.58 | Eusteel | Việt Nam | 342400 |  | 244600 |  |  | 587000 | 12749640 | 0
| KT 450x300 độ dày tôn 0.58mm | m | 12 |  |  | TDC | Z08-0.58 | Eusteel | Việt Nam | 366800 |  | 262100 |  |  | 628900 | 7546800 | 0
| KT 500x250 độ dày tôn 0.58mm | m | 59.68 |  |  | TDC | Z08-0.58 | Eusteel | Việt Nam | 366800 |  | 262100 |  |  | 628900 | 37532752 | 0
| KT 500x300 độ dày tôn 0.58mm | m | 47.63 |  |  | TDC | Z08-0.58 | Eusteel | Việt Nam | 391200 |  | 279500 |  |  | 670700 | 31945441 | 0
| KT 500x350 độ dày tôn 0.58mm | m | 16.36 |  |  | TDC | Z08-0.58 | Eusteel | Việt Nam | 415700 |  | 297000 |  |  | 712700 | 11659772 | 0
| KT 600x250 độ dày tôn 0.75mm | m | 5.31 |  |  | TDC | Z08-0.75 | Eusteel | Việt Nam | 494400 |  | 298700 |  |  | 793100 | 4211361 | 0
| KT 600x300 độ dày tôn 0.75mm | m | 72.44 |  |  | TDC | Z08-0.75 | Eusteel | Việt Nam | 523500 |  | 316300 |  |  | 839800 | 60835112 | 0
| KT 650x300 độ dày tôn 0.75mm | m | 24.44 |  |  | TDC | Z08-0.75 | Eusteel | Việt Nam | 552500 |  | 333900 |  |  | 886400 | 21663616 | 0
| KT 700x300 độ dày tôn 0.75mm | m | 46.61 |  |  | TDC | Z08-0.75 | Eusteel | Việt Nam | 581600 |  | 351500 |  |  | 933100 | 43491791 | 0
| KT 700x350 độ dày tôn 0.75mm | m | 10.61 |  |  | TDC | Z08-0.75 | Eusteel | Việt Nam | 610700 |  | 369000 |  |  | 979700 | 10394617 | 0
| KT 700x400 độ dày tôn 0.75mm | m | 10.46 |  |  | TDC | Z08-0.75 | Eusteel | Việt Nam | 639700 |  | 386600 |  |  | 1026300 | 10735098 | 0
| KT 800x300 độ dày tôn 0.95mm | m | 21.26 |  |  | TDC | Z08-0.95 | Eusteel | Việt Nam | 780800 |  | 395300 |  |  | 1176100 | 25003886 | 0
| KT 900x400 độ dày tôn 0.95mm | m | 6.26 |  |  | TDC | Z08-0.95 | Eusteel | Việt Nam | 1383500 |  | 470200 |  |  | 1853700 | 11604162 | 0
| KT 1000x300 độ dày tôn 0.95mm | m | 8.9 |  |  | TDC | Z08-0.95 | Eusteel | Việt Nam | 1383500 |  | 470200 |  |  | 1853700 | 16497930 | 0
| KT 1200x400 độ dày tôn 0.95mm | m | 5.04 |  |  | TDC | Z08-0.95 | Eusteel | Việt Nam | 1702800 |  | 578700 |  |  | 2281500 | 11498760 | 0
| KT 1300x600 độ dày tôn 0.95mm | m | 1.27 |  |  | TDC | Z08-0.95 | Eusteel | Việt Nam | 2341600 |  | 701400 |  |  | 3043000 | 3864610 | 0
| KT 300x250 độ dày tôn 0.58mm | m | 36 |  |  | TDC | Z08-0.58 | Eusteel | Việt Nam | 269000 |  | 192200 |  |  | 461200 | 16603200 | 0
| KT 300x300 độ dày tôn 0.58mm | m | 23 |  |  | TDC | Z08-0.58 | Eusteel | Việt Nam | 293400 |  | 209700 |  |  | 503100 | 11571300 | 0
| KT 350x300 độ dày tôn 0.58mm | m | 18 |  |  | TDC | Z08-0.58 | Eusteel | Việt Nam | 318000 |  | 227100 |  |  | 545100 | 9811800 | 0
| KT 800x250 độ dày tôn 0.95mm | m | 2 |  |  | TDC | Z08-0.95 | Eusteel | Việt Nam | 745400 |  | 377300 |  |  | 1122700 | 2245400 | 0
1.2 | Cút 90 độ ống gió tôn tráng kẽm.
| KT 100x100 độ dày tôn 0.48mm | Cái | 1 |  |  | TDC | Z08-0.58 | Eusteel | Việt Nam | 92300 |  | 69900 |  |  | 162200 | 162200 | 0
| KT 200x100 độ dày tôn 0.58mm | Cái | 2 |  |  | TDC | Z08-0.58 | Eusteel | Việt Nam | 138300 |  | 104800 |  |  | 243100 | 486200 | 0
| KT 200x150 độ dày tôn 0.58mm | Cái | 11 |  |  | TDC | Z08-0.58 | Eusteel | Việt Nam | 161400 |  | 122200 |  |  | 283600 | 3119600 | 0
| KT 200x200 độ dày tôn 0.58mm | Cái | 8 |  |  | TDC | Z08-0.58 | Eusteel | Việt Nam | 184400 |  | 139700 |  |  | 324100 | 2592800 | 0
| KT 250x200 độ dày tôn 0.58mm | Cái | 11 |  |  | TDC | Z08-0.58 | Eusteel | Việt Nam | 207400 |  | 157200 |  |  | 364600 | 4010600 | 0
| KT 250x250 độ dày tôn 0.58mm | Cái | 6 |  |  | TDC | Z08-0.58 | Eusteel | Việt Nam | 230500 |  | 174600 |  |  | 405100 | 2430600 | 0
| KT 300x200 độ dày tôn 0.58mm | Cái | 4 |  |  | TDC | Z08-0.58 | Eusteel | Việt Nam | 230500 |  | 174600 |  |  | 405100 | 1620400 | 0
| KT 350x200 độ dày tôn 0.58mm | Cái | 1 |  |  | TDC | Z08-0.58 | Eusteel | Việt Nam | 253500 |  | 192100 |  |  | 445600 | 445600 | 0
| KT 400x300 độ dày tôn 0.58mm | Cái | 1 |  |  | TDC | Z08-0.58 | Eusteel | Việt Nam | 322700 |  | 244500 |  |  | 567200 | 567200 | 0
| KT 450x200 độ dày tôn 0.58mm | Cái | 2 |  |  | TDC | Z08-0.58 | Eusteel | Việt Nam | 299700 |  | 227000 |  |  | 526700 | 1053400 | 0
| KT 500x250 độ dày tôn 0.58mm | Cái | 5 |  |  | TDC | Z08-0.58 | Eusteel | Việt Nam | 345600 |  | 261900 |  |  | 607500 | 3037500 | 0
| KT 500x300 độ dày tôn 0.58mm | Cái | 2 |  |  | TDC | Z08-0.58 | Eusteel | Việt Nam | 368600 |  | 279400 |  |  | 648000 | 1296000 | 0
| KT 500x350 độ dày tôn 0.58mm | Cái | 1 |  |  | TDC | Z08-0.58 | Eusteel | Việt Nam | 391800 |  | 296900 |  |  | 688700 | 688700 | 0
| KT 600x300 độ dày tôn 0.75mm | Cái | 2 |  |  | TDC | Z08-0.75 | Eusteel | Việt Nam | 493100 |  | 316100 |  |  | 809200 | 1618400 | 0
| KT 700x350 độ dày tôn 0.75mm | Cái | 1 |  |  | TDC | Z08-0.75 | Eusteel | Việt Nam | 575200 |  | 368800 |  |  | 944000 | 944000 | 0
| KT 150x150 độ dày tôn 0.58mm | Cái | 5 |  |  | TDC | Z08-0.58 | Eusteel | Việt Nam | 138300 |  | 104800 |  |  | 243100 | 1215500 | 0
| KT 350x300 độ dày tôn 0.58mm | Cái | 2 |  |  | TDC | Z08-0.58 | Eusteel | Việt Nam | 299700 |  | 227000 |  |  | 526700 | 1053400 | 0
| KT 400x250 độ dày tôn 0.58mm | Cái | 7 |  |  | TDC | Z08-0.58 | Eusteel | Việt Nam | 299700 |  | 227000 |  |  | 526700 | 3686900 | 0
| KT 700x300 độ dày tôn 0.75mm | Cái | 2 |  |  | TDC | Z08-0.75 | Eusteel | Việt Nam | 547900 |  | 351200 |  |  | 899100 | 1798200 | 0
| KT 800x300 độ dày tôn 0.75mm | Cái | 2 |  |  | TDC | Z08-0.75 | Eusteel | Việt Nam | 632300 |  | 394300 |  |  | 1026600 | 2053200 | 0
| KT 900x400 độ dày tôn 0.95mm | Cái | 1 |  |  | TDC | Z08-0.95 | Eusteel | Việt Nam | 1331300 |  | 469900 |  |  | 1801200 | 1801200 | 0
1.3 | Côn thu ống gió tôn tráng kẽm
| KT 200x200/100x100 độ dày tôn 0.58mm | Cái | 1 |  |  | TDC | Z08-0.58 | Eusteel | Việt Nam | 78900 |  | 139000 |  |  | 217900 | 217900 | 0
| KT 300x200/200x200 độ dày tôn 0.58mm | Cái | 2 |  |  | TDC | Z08-0.58 | Eusteel | Việt Nam | 112900 |  | 173900 |  |  | 286800 | 573600 | 0
| KT 300x200/250x200 độ dày tôn 0.58mm | Cái | 2 |  |  | TDC | Z08-0.58 | Eusteel | Việt Nam | 117600 |  | 173900 |  |  | 291500 | 583000 | 0
| KT 350x250/200x150 độ dày tôn 0.58mm | Cái | 2 |  |  | TDC | Z08-0.58 | Eusteel | Việt Nam | 123600 |  | 208500 |  |  | 332100 | 664200 | 0
| KT 400x200/250x200 độ dày tôn 0.58mm | Cái | 1 |  |  | TDC | Z08-0.58 | Eusteel | Việt Nam | 133000 |  | 208600 |  |  | 341600 | 341600 | 0
| KT 400x250/200x150 độ dày tôn 0.58mm | Cái | 2 |  |  | TDC | Z08-0.58 | Eusteel | Việt Nam | 131400 |  | 225900 |  |  | 357300 | 714600 | 0
| KT 400x250/250x200 độ dày tôn 0.58mm | Cái | 4 |  |  | TDC | Z08-0.58 | Eusteel | Việt Nam | 140500 |  | 226000 |  |  | 366500 | 1466000 | 0
| KT 400x250/300x200 độ dày tôn 0.58mm | Cái | 4 |  |  | TDC | Z08-0.58 | Eusteel | Việt Nam | 145100 |  | 226000 |  |  | 371100 | 1484400 | 0
| KT 400x250/350x200 độ dày tôn 0.58mm | Cái | 1 |  |  | TDC | Z08-0.58 | Eusteel | Việt Nam | 149600 |  | 226000 |  |  | 375600 | 375600 | 0
| KT 450x200/300x200 độ dày tôn 0.58mm | Cái | 2 |  |  | TDC | Z08-0.58 | Eusteel | Việt Nam | 145200 |  | 226000 |  |  | 371200 | 742400 | 0
| KT 500x250/300x250 độ dày tôn 0.58mm | Cái | 1 |  |  | TDC | Z08-0.58 | Eusteel | Việt Nam | 165700 |  | 260800 |  |  | 426500 | 426500 | 0
| KT 500x250/350x250 độ dày tôn 0.58mm | Cái | 1 |  |  | TDC | Z08-0.58 | Eusteel | Việt Nam | 169900 |  | 260800 |  |  | 430700 | 430700 | 0
| KT 500x250/400x250 độ dày tôn 0.58mm | Cái | 2 |  |  | TDC | Z08-0.58 | Eusteel | Việt Nam | 174300 |  | 260800 |  |  | 435100 | 870200 | 0
| KT 500x300/300x200 độ dày tôn 0.58mm | Cái | 2 |  |  | TDC | Z08-0.58 | Eusteel | Việt Nam | 168700 |  | 278100 |  |  | 446800 | 893600 | 0
| KT 500x300/400x300 độ dày tôn 0.58mm | Cái | 1 |  |  | TDC | Z08-0.58 | Eusteel | Việt Nam | 186700 |  | 278200 |  |  | 464900 | 464900 | 0
| KT 500x350/250x200 độ dày tôn 0.58mm | Cái | 1 |  |  | TDC | Z08-0.58 | Eusteel | Việt Nam | 172800 |  | 295400 |  |  | 468200 | 468200 | 0
| KT 600x250/500x250 độ dày tôn 0.75mm | Cái | 1 |  |  | TDC | Z08-0.75 | Eusteel | Việt Nam | 234500 |  | 297000 |  |  | 531500 | 531500 | 0
| KT 600x300/400x250 độ dày tôn 0.75mm | Cái | 1 |  |  | TDC | Z08-0.75 | Eusteel | Việt Nam | 233100 |  | 314400 |  |  | 547500 | 547500 | 0
| KT 600x300/400x300 độ dày tôn 0.75mm | Cái | 1 |  |  | TDC | Z08-0.75 | Eusteel | Việt Nam | 238900 |  | 314400 |  |  | 553300 | 553300 | 0
| KT 700x350/500x350 độ dày tôn 0.75mm | Cái | 1 |  |  | TDC | Z08-0.75 | Eusteel | Việt Nam | 282600 |  | 366900 |  |  | 649500 | 649500 | 0
| KT 800x300/700x300 độ dày tôn 0.95mm | Cái | 1 |  |  | TDC | Z08-0.95 | Eusteel | Việt Nam | 384100 |  | 392700 |  |  | 776800 | 776800 | 0
| KT 250x250/200x200 độ dày tôn 0.58mm | Cái | 1 |  |  | TDC | Z08-0.58 | Eusteel | Việt Nam | 112800 |  | 173900 |  |  | 286700 | 286700 | 0
| KT 650x300/500x250 độ dày tôn 0.75mm | Cái | 1 |  |  | TDC | Z08-0.75 | Eusteel | Việt Nam | 252700 |  | 331900 |  |  | 584600 | 584600 | 0
| KT 250x200/200x200 độ dày tôn 0.58mm | Cái | 2 |  |  | TDC | Z08-0.58 | Eusteel | Việt Nam | 105400 |  | 156500 |  |  | 261900 | 523800 | 0
| KT 350x200/150x150 độ dày tôn 0.58mm | Cái | 1 |  |  | TDC | Z08-0.58 | Eusteel | Việt Nam | 111400 |  | 191200 |  |  | 302600 | 302600 | 0
| KT 350x200/250x200 độ dày tôn 0.58mm | Cái | 1 |  |  | TDC | Z08-0.58 | Eusteel | Việt Nam | 125300 |  | 191200 |  |  | 316500 | 316500 | 0
| KT 300x250/250x200 độ dày tôn 0.58mm | Cái | 1 |  |  | TDC | Z08-0.58 | Eusteel | Việt Nam | 125200 |  | 191200 |  |  | 316400 | 316400 | 0
| KT 400x300/350x200 độ dày tôn 0.58mm | Cái | 1 |  |  | TDC | Z08-0.58 | Eusteel | Việt Nam | 157400 |  | 243400 |  |  | 400800 | 400800 | 0
| KT 400x250/250x250 độ dày tôn 0.58mm | Cái | 1 |  |  | TDC | Z08-0.58 | Eusteel | Việt Nam | 145300 |  | 226000 |  |  | 371300 | 371300 | 0
| KT 450x250/300x250 độ dày tôn 0.58mm | Cái | 1 |  |  | TDC | Z08-0.58 | Eusteel | Việt Nam | 157600 |  | 243400 |  |  | 401000 | 401000 | 0
| KT 450x250/350x250 độ dày tôn 0.58mm | Cái | 1 |  |  | TDC | Z08-0.58 | Eusteel | Việt Nam | 162100 |  | 243400 |  |  | 405500 | 405500 | 0
| KT 500x250/200x150 độ dày tôn 0.58mm | Cái | 1 |  |  | TDC | Z08-0.58 | Eusteel | Việt Nam | 147600 |  | 260600 |  |  | 408200 | 408200 | 0
| KT 600x300/300x250 độ dày tôn 0.75mm | Cái | 2 |  |  | TDC | Z08-0.75 | Eusteel | Việt Nam | 223800 |  | 314300 |  |  | 538100 | 1076200 | 0
| KT 700x300/400x250 độ dày tôn 0.75mm | Cái | 1 |  |  | TDC | Z08-0.75 | Eusteel | Việt Nam | 252700 |  | 349300 |  |  | 602000 | 602000 | 0
| KT 700x300/600x300 độ dày tôn 0.75mm | Cái | 1 |  |  | TDC | Z08-0.75 | Eusteel | Việt Nam | 278000 |  | 349500 |  |  | 627500 | 627500 | 0
| KT 800x300/500x250 độ dày tôn 0.95mm | Cái | 1 |  |  | TDC | Z08-0.95 | Eusteel | Việt Nam | 354000 |  | 392500 |  |  | 746500 | 746500 | 0
1.4 | Chạc ba ống gió tôn tráng kẽm
| KT 200x200/200x150/150x150 độ dày tôn 0.58mm | Cái | 1 |  |  | TDC | Z08-0.58 | Eusteel | Việt Nam | 129200 |  | 139300 |  |  | 268500 | 268500 | 0
| KT 250x200/200x150/200x150 độ dày tôn 0.58mm | Cái | 1 |  |  | TDC | Z08-0.58 | Eusteel | Việt Nam | 156900 |  | 156800 |  |  | 313700 | 313700 | 0
| KT 300x200/250x200/250x200 độ dày tôn 0.58mm | Cái | 2 |  |  | TDC | Z08-0.58 | Eusteel | Việt Nam | 188000 |  | 174300 |  |  | 362300 | 724600 | 0
| KT 400x250/250x200/250x200 độ dày tôn 0.58mm | Cái | 1 |  |  | TDC | Z08-0.58 | Eusteel | Việt Nam | 236300 |  | 226600 |  |  | 462900 | 462900 | 0
| KT 500x250/250x200/250x200 độ dày tôn 0.58mm | Cái | 1 |  |  | TDC | Z08-0.58 | Eusteel | Việt Nam | 274900 |  | 261500 |  |  | 536400 | 536400 | 0
| KT 500x250/400x200/200x200 độ dày tôn 0.58mm | Cái | 1 |  |  | TDC | Z08-0.58 | Eusteel | Việt Nam | 231500 |  | 261200 |  |  | 492700 | 492700 | 0
| KT 500x250/400x250/200x150 độ dày tôn 0.58mm | Cái | 1 |  |  | TDC | Z08-0.58 | Eusteel | Việt Nam | 232900 |  | 261200 |  |  | 494100 | 494100 | 0
| KT 500x300/350x200/350x200 độ dày tôn 0.58mm | Cái | 1 |  |  | TDC | Z08-0.58 | Eusteel | Việt Nam | 304300 |  | 279000 |  |  | 583300 | 583300 | 0
| KT 600x300/400x250/400x250 độ dày tôn 0.75mm | Cái | 1 |  |  | TDC | Z08-0.75 | Eusteel | Việt Nam | 708100 |  | 317500 |  |  | 1025600 | 1025600 | 0
| KT 600x300/450x200/350x250 độ dày tôn 0.75mm | Cái | 2 |  |  | TDC | Z08-0.75 | Eusteel | Việt Nam | 662200 |  | 317200 |  |  | 979400 | 1958800 | 0
| KT 650x300/500x300/250x150 độ dày tôn 0.75mm | Cái | 1 |  |  | TDC | Z08-0.75 | Eusteel | Việt Nam | 639200 |  | 334500 |  |  | 973700 | 973700 | 0
| KT 700x300/400x250/400x250 độ dày tôn 0.75mm | Cái | 1 |  |  | TDC | Z08-0.75 | Eusteel | Việt Nam | 786300 |  | 352800 |  |  | 1139100 | 1139100 | 0
| KT 900x400/500x300/500x300 độ dày tôn 0.95mm | Cái | 1 |  |  | TDC | Z08-0.95 | Eusteel | Việt Nam | 1738400 |  | 472500 |  |  | 2210900 | 2210900 | 0
| KT 1000x300/500x250/500x250 độ dày tôn 0.95mm | Cái | 1 |  |  | TDC | Z08-0.95 | Eusteel | Việt Nam | 1753500 |  | 472600 |  |  | 2226100 | 2226100 | 0
| KT 1200x400/700x100/700x400 độ dày tôn 0.95mm | Cái | 1 |  |  | TDC | Z08-0.95 | Eusteel | Việt Nam | 2233100 |  | 582200 |  |  | 2815300 | 2815300 | 0
| KT 200x150/150x150/150x150 độ dày tôn 0.58mm | Cái | 1 |  |  | TDC | Z08-0.58 | Eusteel | Việt Nam | 120800 |  | 122000 |  |  | 242800 | 242800 | 0
| KT 350x250/250x200/250x200 độ dày tôn 0.58mm | Cái | 3 |  |  | TDC | Z08-0.58 | Eusteel | Việt Nam | 217700 |  | 209200 |  |  | 426900 | 1280700 | 0
| KT 600x300/400x250/400x250 độ dày tôn 0.75mm | Cái | 1 |  |  | TDC | Z08-0.75 | Eusteel | Việt Nam | 708100 |  | 317500 |  |  | 1025600 | 1025600 | 0
1.5 | Ống gió mềm
| KT D100 | m | 3.3278 |  | 8: Ống gió mềm không cách nhiệt Taisei D100; 9: Taisei; 10: Việt Nam; 11: 27900; 13: 27800 | 55700 | 185358.46 | 0
| KT D150 | m | 60.7236 |  | 8: Ống gió mềm không cách nhiệt Taisei D150; 9: Taisei; 10: Việt Nam; 11: 33800; 13: 33300 | 67100 | 4074553.56 | 0
| KT D200 | m | 152.3088 |  | 8: Ống gió mềm không cách nhiệt Taisei D200; 9: Taisei; 10: Việt Nam; 11: 41300; 13: 43600 | 84900 | 12931017.12 | 0
| KT D250 | m | 165.004 |  | 8: Ống gió mềm không cách nhiệt Taisei D250; 9: Taisei; 10: Việt Nam; 11: 48300; 13: 53400 | 101700 | 16780906.8 | 0
| KT D300 | m | 4.3316 |  | 8: Ống gió mềm không cách nhiệt Taisei D300; 9: Taisei; 10: Việt Nam; 11: 94400; 13: 69600 | 164000 | 710382.4 | 0
1.6 | Van điều chỉnh lưu lượng bằng tay (VD)
| KT D100 | Cái | 2 |  |  | TDC | Z08-1.15 | Eusteel | Việt Nam | 160000 |  | 30800 |  |  | 190800 | 381600 | 0
| KT D150 | Cái | 42 |  |  | TDC | Z08-1.15 | Eusteel | Việt Nam | 215000 |  | 43500 |  |  | 258500 | 10857000 | 0
| KT D200 | Cái | 104 |  |  | TDC | Z08-1.15 | Eusteel | Việt Nam | 287500 |  | 56200 |  |  | 343700 | 35744800 | 0
| KT D250 | Cái | 76 |  |  | TDC | Z08-1.15 | Eusteel | Việt Nam | 380000 |  | 68900 |  |  | 448900 | 34116400 | 0
| KT 250x200 | Cái | 34 |  |  | TDC | Z08-1.15 | Eusteel | Việt Nam | 296300 |  | 100600 |  |  | 396900 | 13494600 | 0
| KT 300x200 | Cái | 1 |  |  | TDC | Z08-1.15 | Eusteel | Việt Nam | 323800 |  | 81600 |  |  | 405400 | 405400 | 0
| KT D300 | Cái | 2 |  |  | TDC | Z08-1.15 | Eusteel | Việt Nam | 490000 |  | 119600 |  |  | 609600 | 1219200 | 0
1.7 | Cửa lấy gió ngoài , nhôm sơn tĩnh điện, kèm chớp chống hắt & lưới chắn côn trùng (OAL), tiết diện sống yêu cầu max 45%
| KT: 500x300 | Cái | 4 |  | 7: Cửa nan Z kèm lưới chắn côn trùng KT bì 500x300 về KT cổ 450x250; 9: Eusteel; 10: Việt Nam; 11: 297500; 13: 279100 | 576600 | 2306400 | 0
| KT: 600x400 | Cái | 3 |  | 7: Cửa nan Z kèm lưới chắn côn trùng KT bì 600x400 về KT cổ 550x350; 9: Eusteel; 10: Việt Nam; 11: 447500; 13: 333500 | 781000 | 2343000 | 0
| KT: 800x500 | Cái | 1 |  | 7: Cửa nan Z kèm lưới chắn côn trùng KT bì 800x500 về KT cổ 750x450; 9: Eusteel; 10: Việt Nam; 11: 700000; 13: 442300 | 1142300 | 1142300 | 0
| KT: 1000x300 | Cái | 0 |  | 7: Cửa nan Z kèm lưới chắn côn trùng KT bì 1000x300 về KT cổ 950x250; 9: Eusteel; 10: Việt Nam; 11: 566300; 13: 369800 | 936100 | 0 | 0
| KT: 1000x500 | Cái | 1 |  | 7: Cửa nan Z kèm lưới chắn côn trùng KT bì 1000x500 về KT cổ 950x450; 9: Eusteel; 10: Việt Nam; 11: 868800; 13: 369800 | 1238600 | 1238600 | 0
| KT: 1200x350 | Cái | 1 |  | 7: Cửa nan Z kèm lưới chắn côn trùng KT bì 1200x350 về KT cổ 1150x300; 9: Eusteel; 10: Việt Nam; 11: 733800; 13: 442300 | 1176100 | 1176100 | 0
| KT: 1200x400 | Cái | 4 |  | 7: Cửa nan Z kèm lưới chắn côn trùng KT bì 1200x400 về KT cổ 1150x350; 9: Eusteel; 10: Việt Nam; 11: 835000; 13: 442300 | 1277300 | 5109200 | 0
| KT: 1500x500 | Cái | 2 |  | 7: Cửa nan Z kèm lưới chắn côn trùng KT bì 1500x500 về KT cổ 1450x450; 9: Eusteel; 10: Việt Nam; 11: 1291300; 13: 551000 | 1842300 | 3684600 | 0
| KT: 3600x350 | Cái | 1 |  | 7: Cửa nan Z kèm lưới chắn côn trùng KT bì 3600x350 về KT cổ 3550x300; 9: Eusteel; 10: Việt Nam; 11: 2151300; 13: 1573300 | 3724600 | 3724600 | 0
| KT: 1800x350 | Cái | 1 |  | 7: Cửa nan Z kèm lưới chắn côn trùng KT bì 1800x350 về KT cổ 1750x300; 9: Eusteel; 10: Việt Nam; 11: 1088800; 13: 659800 | 1748600 | 1748600 | 0
| KT: 2000x350 | Cái | 4 |  | 7: Cửa nan Z kèm lưới chắn côn trùng KT bì 2000x350 về KT cổ 1950x300; 9: Eusteel; 10: Việt Nam; 11: 1206300; 13: 732300 | 1938600 | 7754400 | 0
| KT: 2000x500 | Cái | 2 |  | 7: Cửa nan Z kèm lưới chắn côn trùng KT bì 2000x500 về KT cổ 1950x450; 9: Eusteel; 10: Việt Nam; 11: 1712500; 13: 732300 | 2444800 | 4889600 | 0
| KT: 3000x350 | Cái | 1 |  | 7: Cửa nan Z kèm lưới chắn côn trùng KT bì 3000x350 về KT cổ 2950x300; 9: Eusteel; 10: Việt Nam; 11: 1797500; 13: 1312300 | 3109800 | 3109800 | 0
| KT: 3300x350 | Cái | 1 |  | 7: Cửa nan Z kèm lưới chắn côn trùng KT bì 3300x350 về KT cổ 3250x300; 9: Eusteel; 10: Việt Nam; 11: 1973800; 13: 1442800 | 3416600 | 3416600 | 0
| KT: 3600x350 | Cái | 1 |  | 7: Cửa nan Z kèm lưới chắn côn trùng KT bì 3600x350 về KT cổ 3550x300; 9: Eusteel; 10: Việt Nam; 11: 2151300; 13: 1573300 | 3724600 | 3724600 | 0
| KT: 7200x350 | Cái | 2 |  | 7: Cửa nan Z kèm lưới chắn côn trùng KT bì 7200x350 về KT cổ 7150x300; 9: Eusteel; 10: Việt Nam; 11: 4277500; 13: 3139300 | 7416800 | 14833600 | 0
| KT: 4000x500 | Cái | 1 |  | 7: Cửa nan Z kèm lưới chắn côn trùng KT bì 4000x500 về KT cổ 3950x450; 9: Eusteel; 10: Việt Nam; 11: 3400000; 13: 1747300 | 5147300 | 5147300 | 0
| KT: 4500x700 | Cái | 1 |  | 7: Cửa nan Z kèm lưới chắn côn trùng KT bì 4500x700 về KT cổ 4450x650; 9: Eusteel; 10: Việt Nam; 11: 5341300; 13: 1964800 | 7306100 | 7306100 | 0
| KT: 500x250 | Cái | 1 |  | 7: Cửa nan Z kèm lưới chắn côn trùng KT bì 500x250 về KT cổ 450x200; 9: Eusteel; 10: Việt Nam; 11: 278800; 13: 224800 | 503600 | 503600 | 0
1.8 | Box miệng gió tôn tráng kẽm
| KT 500x250 độ dày tôn 0.58mm | Cái | 1 |  |  | TDC | Z08-0.58 | Eusteel | Việt Nam | 253900 |  | 261300 |  |  | 515200 | 515200 | 0
| KT 500x300 độ dày tôn 0.58mm | Cái | 3 |  |  | TDC | Z08-0.58 | Eusteel | Việt Nam | 271300 |  | 278800 |  |  | 550100 | 1650300 | 0
| KT 600x400 độ dày tôn 0.75mm | Cái | 2 |  |  | TDC | Z08-0.75 | Eusteel | Việt Nam | 449600 |  | 19400 |  |  | 469000 | 938000 | 0
| KT 800x500 độ dày tôn 0.75mm | Cái | 1 |  |  | TDC | Z08-0.75 | Eusteel | Việt Nam | 612000 |  | 465100 |  |  | 1077100 | 1077100 | 0
| KT 1000x500 độ dày tôn 0.95mm | Cái | 1 |  |  | TDC | Z08-0.95 | Eusteel | Việt Nam | 1316900 |  | 540700 |  |  | 1857600 | 1857600 | 0
| KT 1200x350 độ dày tôn 0.95mm | Cái | 1 |  |  | TDC | Z08-0.95 | Eusteel | Việt Nam | 1318800 |  | 558500 |  |  | 1877300 | 1877300 | 0
| KT 1200x400 độ dày tôn 0.95mm | Cái | 1 |  |  | TDC | Z08-0.95 | Eusteel | Việt Nam | 1375600 |  | 576600 |  |  | 1952200 | 1952200 | 0
| KT 1500x500 độ dày tôn 1.15mm | Cái | 1 |  |  | TDC | Z08-1.15 | Eusteel | Việt Nam | 2170400 |  | 736400 |  |  | 2906800 | 2906800 | 0
| KT 1800x350 độ dày tôn 1.15mm | Cái | 1 |  |  | TDC | Z08-1.15 | Eusteel | Việt Nam | 2457600 |  | 792400 |  |  | 3250000 | 3250000 | 0
| KT 2000x350 độ dày tôn 1.15mm | Cái | 4 |  |  | TDC | Z08-1.15 | Eusteel | Việt Nam | 2680100 |  | 866100 |  |  | 3546200 | 14184800 | 0
| KT 2000x500 độ dày tôn 1.15mm | Cái | 2 |  |  | TDC | Z08-1.15 | Eusteel | Việt Nam | 2960000 |  | 922100 |  |  | 3882100 | 7764200 | 0
| KT 3000x350 độ dày tôn 1.15mm | Cái | 1 |  |  | TDC | Z08-1.15 | Eusteel | Việt Nam | 3792400 |  | 1234500 |  |  | 5026900 | 5026900 | 0
| KT 3300x350 độ dày tôn 1.15mm | Cái | 1 |  |  | TDC | Z08-1.15 | Eusteel | Việt Nam | 4125900 |  | 1345000 |  |  | 5470900 | 5470900 | 0
| KT 3600x350 độ dày tôn 1.15mm | Cái | 1 |  |  | TDC | Z08-1.15 | Eusteel | Việt Nam | 4459700 |  | 1455500 |  |  | 5915200 | 5915200 | 0
| KT 4000x500 độ dày tôn 1.15mm | Cái | 1 |  |  | TDC | Z08-1.15 | Eusteel | Việt Nam | 5321500 |  | 1659700 |  |  | 6981200 | 6981200 | 0
| KT 4500x700 độ dày tôn 1.15mm | Cái | 1 |  |  | TDC | Z08-1.15 | Eusteel | Việt Nam | 6513500 |  | 1920300 |  |  | 8433800 | 8433800 | 0
| KT 7200x350 độ dày tôn 1.15mm | Cái | 2 |  |  | TDC | Z08-1.15 | Eusteel | Việt Nam | 8463600 |  | 2781600 |  |  | 11245200 | 22490400 | 0
1.9 | Gót ống gió tôn tráng kẽm
| KT 350x150/150x150 độ dày tôn 0.58mm | Cái | 39 |  |  | TDC | Z08-0.58 | Eusteel | Việt Nam | 103700 |  | 173800 |  |  | 277500 | 10822500 | 0
| KT 400x100/200x100 độ dày tôn 0.58mm | Cái | 11 |  |  | TDC | Z08-0.58 | Eusteel | Việt Nam | 103400 |  | 173800 |  |  | 277200 | 3049200 | 0
| KT 400x150/200x150 độ dày tôn 0.58mm | Cái | 28 |  |  | TDC | Z08-0.58 | Eusteel | Việt Nam | 116100 |  | 191200 |  |  | 307300 | 8604400 | 0
| KT 400x200/200x200 độ dày tôn 0.58mm | Cái | 15 |  |  | TDC | Z08-0.58 | Eusteel | Việt Nam | 133700 |  | 208600 |  |  | 342300 | 5134500 | 0
| KT 450x200/D250 độ dày tôn 0.58mm | Cái | 21 |  |  | TDC | Z08-0.58 | Eusteel | Việt Nam | 141200 |  | 226000 |  |  | 367200 | 7711200 | 0
| KT 450x200/250x200 độ dày tôn 0.58mm | Cái | 21 |  |  | TDC | Z08-0.58 | Eusteel | Việt Nam | 140800 |  | 226000 |  |  | 366800 | 7702800 | 0
| KT 450x250/250x250 độ dày tôn 0.58mm | Cái | 13 |  |  | TDC | Z08-0.58 | Eusteel | Việt Nam | 153300 |  | 243400 |  |  | 396700 | 5157100 | 0
| KT 500x200/300x200 độ dày tôn 0.58mm | Cái | 7 |  |  | TDC | Z08-0.58 | Eusteel | Việt Nam | 153000 |  | 243400 |  |  | 396400 | 2774800 | 0
| KT 550x200/350x200 độ dày tôn 0.58mm | Cái | 2 |  |  | TDC | Z08-0.58 | Eusteel | Việt Nam | 169400 |  | 20400 |  |  | 189800 | 379600 | 0
| KT 600x250/400x250 độ dày tôn 0.58mm | Cái | 1 |  |  | TDC | Z08-0.58 | Eusteel | Việt Nam | 194700 |  | 24400 |  |  | 219100 | 219100 | 0
| KT 700x300/500x300 độ dày tôn 0.58mm | Cái | 2 |  |  | TDC | Z08-0.58 | Eusteel | Việt Nam | 232600 |  | 28700 |  |  | 261300 | 522600 | 0
1.1 | Tiêu âm đường ống trước quạt bằng tôn soi lỗ dày 0.5mm + Vải thủy tinh + Rockwool dày 50-100mm, tỷ trọng 48kg/m3 (Chiều dày tiêu âm được điều chỉnh theo vật liệu được phê duyệt bởi CĐT)
| KT 500x350,L1000 | Cái | 3 |  | 9: Tole: Hoa Sen Tiêu âm trong: Dragon; 10: Tole: Việt Nam Tiêu âm trong: China; 11: 2034300; 13: 443700 | 2478000 | 7434000 | 0
| KT 600x300,L1000 | Cái | 0 |  | 9: Tole: Hoa Sen Tiêu âm trong: Dragon; 10: Tole: Việt Nam Tiêu âm trong: China; 11: 2154000; 13: 469800 | 2623800 | 0 | 0
| KT 600x350,L1000 | Cái | 8 |  | 9: Tole: Hoa Sen Tiêu âm trong: Dragon; 10: Tole: Việt Nam Tiêu âm trong: China; 11: 2273600; 13: 495900 | 2769500 | 22156000 | 0
| KT 700x350,L1000 | Cái | 2 |  | 9: Tole: Hoa Sen Tiêu âm trong: Dragon; 10: Tole: Việt Nam Tiêu âm trong: China; 11: 2512900; 13: 548100 | 3061000 | 6122000 | 0
| KT 700x400,L1200 | Cái | 8 |  | 9: Tole: Hoa Sen Tiêu âm trong: Dragon; 10: Tole: Việt Nam Tiêu âm trong: China; 11: 3159100; 13: 689000 | 3848100 | 30784800 | 0
| KT 700x300,L1200 | Cái | 1 |  | 9: Tole: Hoa Sen Tiêu âm trong: Dragon; 10: Tole: Việt Nam Tiêu âm trong: China; 11: 2871900; 13: 626400 | 3498300 | 3498300 | 0
| KT 750x500,L1500 | Cái | 2 |  | 9: Tole: Hoa Sen Tiêu âm trong: Dragon; 10: Tole: Việt Nam Tiêu âm trong: China; 11: 4487400; 13: 978800 | 5466200 | 10932400 | 0
| KT 800x400,L1000 | Cái | 8 |  | 9: Tole: Hoa Sen Tiêu âm trong: Dragon; 10: Tole: Việt Nam Tiêu âm trong: China; 11: 2871900; 13: 626400 | 3498300 | 27986400 | 0
| KT 900x400,L1000 | Cái | 6 |  | 9: Tole: Hoa Sen Tiêu âm trong: Dragon; 10: Tole: Việt Nam Tiêu âm trong: China; 11: 3111300; 13: 678600 | 3789900 | 22739400 | 0
| KT 1100x400,L1500 | Cái | 1 |  | 9: Tole: Hoa Sen Tiêu âm trong: Dragon; 10: Tole: Việt Nam Tiêu âm trong: China; 11: 5384900; 13: 1174500 | 6559400 | 6559400 | 0
1.11 | Van 1 chiều (NRD)
| KT 500x250 | Cái | 3 |  |  | TDC | Z08-1.15 | Eusteel | Việt Nam | 458800 |  | 195800 |  |  | 654600 | 1963800 | 0
| KT 500x300 | Cái | 2 |  |  | TDC | Z08-1.15 | Eusteel | Việt Nam | 488800 |  | 195800 |  |  | 684600 | 1369200 | 0
| KT 600x300 | Cái | 3 |  |  | TDC | Z08-1.15 | Eusteel | Việt Nam | 551300 |  | 233800 |  |  | 785100 | 2355300 | 0
| KT 650x300 | Cái | 1 |  |  | TDC | Z08-1.15 | Eusteel | Việt Nam | 582500 |  | 170400 |  |  | 752900 | 752900 | 0
| KT 700x400 | Cái | 2 |  |  | TDC | Z08-1.15 | Eusteel | Việt Nam | 723800 |  | 271900 |  |  | 995700 | 1991400 | 0
| KT 400x250 | Cái | 1 |  |  | TDC | Z08-1.15 | Eusteel | Việt Nam | 398800 |  | 157700 |  |  | 556500 | 556500 | 0
| KT 700x300 | Cái | 1 |  |  | TDC | Z08-1.15 | Eusteel | Việt Nam | 635000 |  | 271900 |  |  | 906900 | 906900 | 0
| KT 800x250 | Cái | 1 |  |  | TDC | Z08-1.15 | Eusteel | Việt Nam | 681300 |  | 208400 |  |  | 889700 | 889700 | 0
| KT 800x300 | Cái | 1 |  |  | TDC | Z08-1.15 | Eusteel | Việt Nam | 717500 |  | 309900 |  |  | 1027400 | 1027400 | 0
1.12 | Khớp nối mềm, kèm mặt bích | Cái | 54 |  | 10: Việt Nam; 11: 399900; 13: 116000 | 515900 | 27858600 | 0
1.13 | Vật tư phụ làm ty treo giá đỡ đường ống | Lô | 1 |  | 10: Việt Nam; 11: 0; 13: 0 | 0 | 0 | 0 | Đã bao gồm
5 | HỆ THỐNG HÚT BẾP
1.1 | Ống INOX 304 dày 1,0mm
| KT 1500x550 | m | 147 |  |  | TDC | Inox 304-1.0 | Eusteel | Việt Nam | 6639700 |  | 783700 |  |  | 7423400 | 1091239800 | 0
| KT 1200x700 | m | 16 |  |  | TDC | Inox 304-1.0 | Eusteel | Việt Nam | 4674400 |  | 704600 |  |  | 5379000 | 86064000 | 0
1.2 | Cút 90 độ ống INOX 304 dày 1,0mm
| KT 1200x700 | Cái | 1 |  |  | TDC | Inox 304-1.0 | Eusteel | Việt Nam | 11536300 |  | 749500 |  |  | 12285800 | 12285800 | 0
| KT 1500x550 | Cái | 5 |  |  | TDC | Inox 304-1.0 | Eusteel | Việt Nam | 15643900 |  | 842700 |  |  | 16486600 | 82433000 | 0
1.4 | Chạc ba ống INOX 304 dày 1,0mm
| KT 1200x700/1200x700/1200x700 | Cái | 1 |  |  | TDC | Inox 304-1.0 | Eusteel | Việt Nam | 8740400 |  | 731200 |  |  | 9471600 | 9471600 | 0
1.9 | Van 1 chiều (NRD)
| KT 1200x700 | Cái | 2 |  |  | Van một chiều KT: 1200x700 (bích TDC) L200 | Inox 304-1.0 | Eusteel | Việt Nam | 3913800 |  | 462200 |  |  | 4376000 | 8752000 | 0
1.1 | Khớp nối mềm, kèm mặt bích | Cái | 4 |  | 10: Việt Nam; 11: 399900; 13: 116000 | 515900 | 2063600 | 0
1.11 | Vật tư phụ làm ty treo giá đỡ đường ống | Lô | 1 |  | 10: Việt Nam; 11: 0; 13: 0 | 0 | 0 | 0 | Đã bao gồm
1.12 | Cút cong 45 độ kèm lưới chắn côn trùng
| KT 1200x700 | Cái | 2 |  |  | TDC | Inox 304-1.0 | Eusteel | Việt Nam | 5514300 |  | 710100 |  |  | 6224400 | 12448800 | 0
A.2 | PHÂN VẬT TƯ LẮP ĐẶT ỐNG ĐỒNG, NƯỚC NGƯNG
I | HỆ THỐNG GAS/DỊCH, NƯỚC NGƯNG KHỐI THƯƠNG MẠI
1 | VẬT TƯ PHẦN ỐNG GAS/DỊCH
1.1 | Bộ chia gas/dịch dàn lạnh, kèm bảo ôn | Bộ | 221 |  | 11: CĐT cấp; 12: 0; 13: 346200 | 346200 | 76510200 | 0
1.2 | Bộ chia gas/dịch dàn nóng, kèm bảo ôn | Bộ | 34 |  | 11: CĐT cấp; 12: 0; 13: 346200 | 346200 | 11770800 | 0
1.3 | ống đồng dẫn tác nhân lạnh ø 6.4, t=0.71mm, bọc bảo ôn dày 13mm | m | 84.181 |  | 8: Ống đồng 06.35x0.71 Bảo ôn ống Dovlon ID6mm x 15mm(T) x 2M(L); 9: Ống đồng: TAISEI Cách nhiệt: Dovlon; 10: Ống đồng: Việt Nam Cách nhiệt: Việt Nam; 11: 119700; 13: 41100 | 160800 | 13536304.8 | 0
1.4 | ống đồng dẫn tác nhân lạnh ø 9.5, t=0.71mm, bọc bảo ôn dày 13mm | m | 132.077 |  | 8: Ống đồng 09.52x0.71 Bảo ôn ống Dovlon ID10mm x 15mm(T) x 2M(L); 9: Ống đồng: TAISEI Cách nhiệt: Dovlon; 10: Ống đồng: Việt Nam Cách nhiệt: Việt Nam; 11: 165600; 13: 48600 | 214200 | 28290893.4 | 0
1.4 | ống đồng dẫn tác nhân lạnh ø 12.7, t=0.81mm, bọc bảo ôn dày 19mm | m | 83.67 |  | 8: Ống đồng 12.70x0.81 Bảo ôn ống Dovlon ID13mm x 20mm(T) x 2M(L); 9: Ống đồng: TAISEI Cách nhiệt: Dovlon; 10: Ống đồng: Việt Nam Cách nhiệt: Việt Nam; 11: 227300; 13: 54300 | 281600 | 23561472 | 0
1.5 | ống đồng dẫn tác nhân lạnh ø 15.9, t=0.81mm, bọc bảo ôn dày 19mm | m | 132.201 |  | 8: Ống đồng 15.88x0.81 Bảo ôn ống Dovlon ID16mm x 20mm(T) x 2M(L); 9: Ống đồng: TAISEI Cách nhiệt: Dovlon; 10: Ống đồng: Việt Nam Cách nhiệt: Việt Nam; 11: 273600; 13: 65900 | 339500 | 44882239.5 | 0
1.6 | ống đồng dẫn tác nhân lạnh ø 6.4, t=0.81mm, bọc bảo ôn dày 13mm | m | 205.232 |  | 8: Ống đồng 06.35x0.81 Bảo ôn ống Dovlon ID6mm x 15mm(T) x 2M(L); 9: Ống đồng: TAISEI Cách nhiệt: Dovlon; 10: Ống đồng: Việt Nam Cách nhiệt: Việt Nam; 11: 127000; 13: 41400 | 168400 | 34561068.8 | 0
1.7 | ống đồng dẫn tác nhân lạnh ø 9.5, t=0.81mm, bọc bảo ôn dày 13mm | m | 1834.13 |  | 8: Ống đồng 09.52x0.81 Bảo ôn ống Dovlon ID10mm x 15mm(T) x 2M(L); 9: Ống đồng: TAISEI Cách nhiệt: Dovlon; 10: Ống đồng: Việt Nam Cách nhiệt: Việt Nam; 11: 177700; 13: 49100 | 226800 | 415980684 | 0
1.8 | ống đồng dẫn tác nhân lạnh ø 12.7, t=0.81mm, bọc bảo ôn dày 19mm | m | 273.939 |  | 8: Ống đồng 12.70x0.81 Bảo ôn ống Dovlon ID13mm x 20mm(T) x 2M(L); 9: Ống đồng: TAISEI Cách nhiệt: Dovlon; 10: Ống đồng: Việt Nam Cách nhiệt: Việt Nam; 11: 227300; 13: 54300 | 281600 | 77141222.4 | 0
1.9 | ống đồng dẫn tác nhân lạnh ø 15.9, t=1mm, bọc bảo ôn dày 19mm | m | 1658.565 |  | 8: Ống đồng 15.88x1.00 Bảo ôn ống Dovlon ID16mm x 20mm(T) x 2M(L); 9: Ống đồng: TAISEI Cách nhiệt: Dovlon; 10: Ống đồng: Việt Nam Cách nhiệt: Việt Nam; 11: 314000; 13: 67600 | 381600 | 632908404 | 0
1.10 | ống đồng dẫn tác nhân lạnh ø 19.1, t=1mm, bọc bảo ôn dày 19mm | m | 1531.169 |  | 8: Ống đồng 19.05x1.00 Bảo ôn ống Dovlon ID19mm x 20mm(T) x 2M(L); 9: Ống đồng: TAISEI Cách nhiệt: Dovlon; 10: Ống đồng: Việt Nam Cách nhiệt: Việt Nam; 11: 375300; 13: 80200 | 455500 | 697447479.5 | 0
1.11 | ống đồng dẫn tác nhân lạnh ø 22.2, t=1mm, bọc bảo ôn dày 25mm | m | 213.732 |  | 8: Ống đồng 22.22x1.00 Bảo ôn ống Dovlon (DN15) ID22mm x 25mm(T) x 2M(L); 9: Ống đồng: TAISEI Cách nhiệt: Dovlon; 10: Ống đồng: Việt Nam Cách nhiệt: Việt Nam; 11: 446000; 13: 92800 | 538800 | 115158801.6 | 0
1.12 | ống đồng dẫn tác nhân lạnh ø 28.6, t=1.2mm, bọc bảo ôn dày 25mm | m | 352.464 |  | 8: Ống đồng 28.58x1.20 Bảo ôn ống Dovlon (DN 20) ID29mm x 25mm(T) x 2M(L); 9: Ống đồng: TAISEI Cách nhiệt: Dovlon; 10: Ống đồng: Việt Nam Cách nhiệt: Việt Nam; 11: 642400; 13: 107000 | 749400 | 264136521.6 | 0
1.13 | ống đồng dẫn tác nhân lạnh ø 34.9, t=1.2mm, bọc bảo ôn dày 25mm | m | 219.742 |  | 8: Ống đồng 34.93x1.20 Bảo ôn ống Dovlon (DN25) ID35mm x 25mm(T) x 2M(L); 9: Ống đồng: TAISEI Cách nhiệt: Dovlon; 10: Ống đồng: Việt Nam Cách nhiệt: Việt Nam; 11: 781000; 13: 140900 | 921900 | 202580149.8 | 0
1.14 | ống đồng dẫn tác nhân lạnh ø 41.3, t=1.43mm, bọc bảo ôn dày 25mm | m | 1064.037 |  | 8: Ống đồng 41.28x1.43 Bảo ôn ống Dovlon (DN 32) ID42mm x 25mm(T) x 2M(L); 9: Ống đồng: TAISEI Cách nhiệt: Dovlon; 10: Ống đồng: Việt Nam Cách nhiệt: Việt Nam; 11: 1066900; 13: 164800 | 1231700 | 1310574372.9 | 0
1.15 | Lượng tác nhân lạnh R-410a bổ sung vào hệ thống | kg | 490 |  | 8: R410A; 9: Klea; 10: Trung Quốc; 11: 276500; 13: 36300 | 312800 | 153272000 | 0
1.16 | Vật tư phụ (cút, bulông, đai ốc, sơn, băng dính…) | Lô | 1 |  | 10: Việt Nam; 11: 0; 13: 0 | 0 | 0 | 0 | Đã bao gồm
2 | VẬT TƯ PHẦN ỐNG THOÁT NƯỚC NGƯNG ĐIỀU HÒA
2.1 | Ống uPVC (PN10) dẫn nước ngưng tụ D21, bọc dày 13mm | m | 37.674 |  | 8: Ống uPVC: D21 dày 1.7mm Bảo ôn ống Dovlon (DN15) ID22mm x 15mm(T) x 2M(L); 9: Ống uPVC: Đệ Nhất Cách nhiệt: Dovlon; 10: Ống uPVC: Việt Nam Cách nhiệt: Việt Nam; 11: 116900; 13: 47600 | 164500 | 6197373 | 0
2.2 | Ống uPVC (PN10) dẫn nước ngưng tụ D27, bọc dày 13mm | m | 1128.607 |  | 8: Ống uPVC: D27 dày 1.9mm Bảo ôn ống Dovlon ID27mm x 15mm(T) x 2M(L); 9: Ống uPVC: Đệ Nhất Cách nhiệt: Dovlon; 10: Ống uPVC: Việt Nam Cách nhiệt: Việt Nam; 11: 129500; 13: 56900 | 186400 | 210372344.8 | 0
2.3 | Ống uPVC (PN10) dẫn nước ngưng tụ D34, bọc dày 13mm | m | 470.8 |  | 8: Ống uPVC: D34 dày 2.1mm Bảo ôn ống Dovlon ID35mm x 15mm(T) x 2M(L); 9: Ống uPVC: Đệ Nhất Cách nhiệt: Dovlon; 10: Ống uPVC: Việt Nam Cách nhiệt: Việt Nam; 11: 152100; 13: 69900 | 222000 | 104517600 | 0
2.4 | Ống uPVC (PN10) dẫn nước ngưng tụ D42, bọc dày 13mm | m | 327.42 |  | 8: Ống uPVC: D42 dày 2.1mm Bảo ôn ống Dovlon ID42mm x 15mm(T) x 2M(L); 9: Ống uPVC: Đệ Nhất Cách nhiệt: Dovlon; 10: Ống uPVC: Việt Nam Cách nhiệt: Việt Nam; 11: 174900; 13: 79000 | 253900 | 83131938 | 0
2.5 | Ống uPVC (PN6) dẫn nước ngưng tụ D48, bọc dày 13mm | m | 1019.047 |  | 8: Ống uPVC: D49 dày 2.5mm Bảo ôn ống Dovlon ID48mm x 15mm(T) x 2M(L); 9: Ống uPVC: Đệ Nhất Cách nhiệt: Dovlon; 10: Ống uPVC: Việt Nam Cách nhiệt: Việt Nam; 11: 204100; 13: 91500 | 295600 | 301230293.2 | 0
2.6 | Ống uPVC (PN6) dẫn nước ngưng tụ D60, bọc dày 13mm | m | 94.883 |  | 8: Ống uPVC: D60 dày 2.0mm Bảo ôn ống Dovlon ID60mm x 15mm(T) x 2M(L); 9: Ống uPVC: Đệ Nhất Cách nhiệt: Dovlon; 10: Ống uPVC: Việt Nam Cách nhiệt: Việt Nam; 11: 247400; 13: 100700 | 348100 | 33028772.3 | 0
2.7 | Ống uPVC (PN6) dẫn nước ngưng tụ D76, bọc dày 13mm | m | 36.076 |  | 8: Ống uPVC: D76 dày 3.0mm Bảo ôn ống Dovlon ID76mm x 15mm(T) x 2M(L); 9: Ống uPVC: Đệ Nhất Cách nhiệt: Dovlon; 10: Ống uPVC: Việt Nam Cách nhiệt: Việt Nam; 11: 329300; 13: 128100 | 457400 | 16501162.4 | 0
2.7 | Ống uPVC (PN6) dẫn nước ngưng tụ D90, bọc dày 13mm | m | 179.13 |  | 8: Ống uPVC: D90 dày 3.0mm Bảo ôn ống Dovlon ID90mm x 15mm(T) x 2M(L); 9: Ống uPVC: Đệ Nhất Cách nhiệt: Dovlon; 10: Ống uPVC: Việt Nam Cách nhiệt: Việt Nam; 11: 388300; 13: 152100 | 540400 | 96801852 | 0
2.8 | Ống uPVC (PN6) dẫn nước ngưng tụ D110, bọc dày 13mm | m | 97.569 |  | 8: Ống uPVC: D114 dày 3.5mm Bảo ôn ống Dovlon ID110mm x 15mm(T) x 2M(L); 9: Ống uPVC: Đệ Nhất Cách nhiệt: Dovlon; 10: Ống uPVC: Việt Nam Cách nhiệt: Việt Nam; 11: 476800; 13: 185700 | 662500 | 64639462.5 | 0
2.9 | Ống uPVC (PN6) dẫn nước ngưng tụ D125, bọc dày 15mm | m | 20.388 |  | 8: Ống uPVC: D140 dày 5.0mm Bảo ôn ống Dovlon ID125mm x 15mm(T) x 2M(L); 9: Ống uPVC: Đệ Nhất Cách nhiệt: Dovlon; 10: Ống uPVC: Việt Nam Cách nhiệt: Việt Nam; 11: 688700; 13: 223500 | 912200 | 18597933.6 | 0
2.9 | Ống uPVC (PN6) dẫn nước ngưng tụ D140, bọc dày 15mm | m | 70.243 |  | 8: Ống uPVC: D140 dày 5.0mm Bảo ôn ống Dovlon ID140mm x 15mm(T) x 2M(L); 9: Ống uPVC: Đệ Nhất Cách nhiệt: Dovlon; 10: Ống uPVC: Việt Nam Cách nhiệt: Việt Nam; 11: 729000; 13: 249800 | 978800 | 68753848.4 | 0
2.9 | Ống uPVC (PN6) dẫn nước ngưng tụ D160, bọc dày 15mm | m | 0 |  | 8: Ống uPVC: D168 dày 4.5mm Bảo ôn ống Dovlon ID160mm x 15mm(T) x 2M(L); 9: Ống uPVC: Đệ Nhất Cách nhiệt: Dovlon; 10: Ống uPVC: Việt Nam Cách nhiệt: Việt Nam; 11: 772600; 13: 280600 | 1053200 | 0 | 0
2.10 | Vật tư phụ (côn, cút, bulông, đai ốc, sơn, băng dính…) | Lô | 1 |  | 10: Việt Nam; 11: 0; 13: 0 | 0 | 0 | 0 | Đã bao gồm
3 | VẬT TƯ PHẦN CÁP ĐIỆN ĐIỀU KHIỂN ĐIỀU HÒA
3.1 | Cáp điều khiển dùng kết nối dàn nóng với dàn lạnh (2x1.5)mm2 cho hệ thống điều hòa trung tâm VRF | m | 3867.574 |  | 8: 522 1215; 9: Cadivi; 10: Việt Nam; 11: 28000; 13: 7500 | 35500 | 137298877 | 0
3.2 | Cáp điều khiển dùng kết nối dàn lạnh với bộ điều khiển từ xa (2x0.75)mm2 cho hệ thống điều hòa trung tâm VRF | m | 3222.127 |  | 8: 522 1275; 9: Benka; 10: China; 11: 14000; 13: 6900 | 20900 | 67342454.3 | 0
3.3 | Cáp điều khiển dùng kết nối dàn nóng với dàn lạnh (4x1.5)mm2 cho hệ thống điều hòa cục bộ | m | 245.603 |  | 8: 522 1215; 9: Cadivi; 10: Việt Nam; 11: 47000; 13: 13400 | 60400 | 14834421.2 | 0
3.4 | Ống nhựa luồn cáp điều khiển PVC - D20 | m | 7169.617 |  | 7: Lực nén: 750N Đường kính ngoài: 20mm Độ dày: 1.6mm; 9: Sam Phú/ AC; 10: Việt Nam; 11: 11700; 13: 18800 | 30500 | 218673318.5 | 0
3.5 | Vật tư phụ (đai ốc, sơn, băng dính…) | Lô | 1 |  | 10: Việt Nam; 11: 0; 13: 0 | 0 | 0 | 0 | Đã bao gồm
E | THIẾT BỊ & VẬT TƯ LẮP ĐẶT ĐIỀU HÒA KHÔNG KHÍ & THÔNG GIÓ PHẦN CĂN HỘ
I | PHẦN THIẾT BỊ ĐIỀU HÒA CỤC BỘ
1 | Dàn lạnh loại treo tường 1 chiều lạnh + Công suất lạnh: 2.5Kw + Công suất điện: 0.8 kw (1Ph/220V/50Hz) | Cái | 34 |  | 11: CĐT cấp; 12: 0; 13: 1026600 | 1026600 | 34904400 | 0
2 | Dàn lạnh loại treo tường 1 chiều lạnh + Công suất lạnh: 5.3Kw + Công suất điện: 1.55 kw (1Ph/220V/50Hz) | Cái | 182 |  | 11: CĐT cấp; 12: 0; 13: 1135400 | 1135400 | 206642800 | 0
3 | Dàn lạnh loại treo tường 1 chiều lạnh + Công suất lạnh: 7.1Kw + Công suất điện: 2.52 kw (1Ph/220V/50Hz) | Cái | 316 |  | 11: CĐT cấp; 12: 0; 13: 1207900 | 1207900 | 381696400 | 0
II | PHẦN THIẾT BỊ ĐIỀU HÒA MULTI
a | PHẦN DÀN LẠNH
1 | Dàn lạnh loại treo tường 1 chiều lạnh + Công suất lạnh: 2,5KW | Cái | 501 |  | 11: CĐT cấp; 12: 0; 13: 362500 | 362500 | 181612500 | 0
2 | Dàn lạnh loại treo tường 1 chiều lạnh + Công suất lạnh: 3,5KW | Cái | 36 |  | 11: CĐT cấp; 12: 0; 13: 362500 | 362500 | 13050000 | 0
3 | Dàn lạnh loại treo tường 1 chiều lạnh + Công suất lạnh: 5,0KW | Cái | 19 |  | 11: CĐT cấp; 12: 0; 13: 362500 | 362500 | 6887500 | 0
b | PHẦN DÀN NÓNG |  | 0
1 | Dàn nóng 1 chiều làm lạnh + Công suất lạnh: 5,3KW | Cái | 205 |  | 11: CĐT cấp; 12: 0; 13: 4000000 | 4000000 | 820000000 | 0
2 | Dàn nóng 1 chiều làm lạnh + Công suất lạnh: 6,8KW | Cái | 19 |  | 11: CĐT cấp; 12: 0; 13: 4000000 | 4000000 | 76000000 | 0
3 | Dàn nóng 1 chiều làm lạnh + Công suất lạnh: 8,0KW | Cái | 17 |  | 11: CĐT cấp; 12: 0; 13: 4000000 | 4000000 | 68000000 | 0
4 | Dàn nóng 1 chiều làm lạnh + Công suất lạnh: 10,0KW | Cái | 19 |  | 11: CĐT cấp; 12: 0; 13: 4000000 | 4000000 | 76000000 | 0
III | PHẦN THIẾT BỊ THÔNG GIÓ
1 | Quạt hút khí gắn trần nối ống gió + Lưu lượng: 100 m3/h + Áp suất : 50 Pa + Công suất điện: 30w (1Ph/220V/50Hz) | Cái | 758 |  | 8: CPM 1515 Ceiling Fan Class E, IP21, 34dB@1m; 9: Wolter; 10: Thái Lan; 11: 1512600; 13: 417000 | 1929600 | 1462636800 | 0
2 | Chụp hút bếp kèm quạt + Lưu lượng: 500 m3/h + Áp suất : -- Pa | Cái | 498 |  | 11: Không bao gồm; 12: Không bao gồm; 13: Không bao gồm; 14: Không bao gồm; 15: Không bao gồm | Không bao gồm | Không bao gồm | Không bao gồm | Không thuộc phạm vi nhà thầu
IV | PHẦN VẬT TƯ LẮP ĐẶT
a | PHẦN ỐNG GIÓ
1 | Cửa thải gió ngoài nhôm sơn tĩnh điện, kèm chớp chống hắt & lưới chắn côn trùng (EAL), tiết diện sống yêu cầu max 45%
| + Kích thước 400x200 | Cái | 498 |  | 7: Cửa nan Z kèm lưới chắn côn trùng KT bì 400x200 về KT cổ 350x150; 9: Eusteel; 10: Việt Nam; 11: 225000; 13: 224800 | 449800 | 224000400 | 0
2 | Ống nhựa uPVC PN6
| + Kích thước Ø90 | m | 2807.867 |  | 9: Đệ Nhất; 10: Việt Nam; 11: 102400; 13: 47800 | 150200 | 421741623.4 | 0
| + Kích thước Ø125 | m | 2218.345 |  | 9: Đệ Nhất; 10: Việt Nam; 11: 189600; 13: 64900 | 254500 | 564568802.5 | 0
| + Kích thước Ø140 | m | 2056.666 |  | 9: Đệ Nhất; 10: Việt Nam; 11: 241500; 13: 73000 | 314500 | 646821457 | 0
| + Cút 90 độ Ø90 | Cái | 291 |  | 9: Đệ Nhất; 10: Việt Nam; 11: 28800; 13: 47200 | 76000 | 22116000 | 0
| + Cút 90 độ Ø125 | Cái | 133 |  | 9: Đệ Nhất; 10: Việt Nam; 11: 80700; 13: 64100 | 144800 | 19258400 | 0
| + Cút 90 độ Ø140 | Cái | 112 |  | 9: Đệ Nhất; 10: Việt Nam; 11: 117000; 13: 72000 | 189000 | 21168000 | 0
| + Tê cong D125/D125/D90 | Cái | 241 |  | 9: Đệ Nhất; 10: Việt Nam; 11: 185200; 13: 64900 | 250100 | 60274100 | 0
| + Côn thu D125/D90 | Cái | 260 |  | 9: Đệ Nhất; 10: Việt Nam; 11: 185200; 13: 64900 | 250100 | 65026000 | 0
3 | Ống gió mềm không bọc bảo ôn
| + kích thước Ø100 | m | 436.604 |  | 8: Ống gió mềm không cách nhiệt Taisei D100; 9: Taisei; 10: Việt Nam; 11: 27900; 13: 27800 | 55700 | 24318842.8 | 0
| + kích thước Ø150 | m | 399.6426 |  | 8: Ống gió mềm không cách nhiệt Taisei D150; 9: Taisei; 10: Việt Nam; 11: 33800; 13: 33300 | 67100 | 26816018.46 | 0
4 | Vật tư phụ (Quang treo, ti treo…) | Lô | 1 |  | 10: Việt Nam; 11: 0; 13: 0 | 0 | 0 | 0 | Đã bao gồm
4 | Box gió 400x200 | cái | 498 |  | 10: Việt Nam; 11: 29200; 13: 207900 | 237100 | 118075800 | 0 | Đã bao gồm
b | PHẦN ỐNG GAS/DỊCH ĐIỀU HÒA
1 | Ống đồng dẫn tác nhân lạnh bọc cách nhiệt bằng cao su lưu hóa có cấu trúc ô kín, tỷ trọng 40-70 kg/m3, hệ số dẫn nhiệt k = 0.036W/mK tại 23oC , tiêu chuẩn chống cháy BS476 phần 6&7 cấp độ 0.
| Kích thước ø 6,4, t=0.71mm, bọc bảo ôn dày 13mm | m | 9336.017 |  | 8: Ống đồng 06.35x0.71 Bảo ôn ống Dovlon ID6mm x 15mm(T) x 2M(L); 9: Ống đồng: TAISEI Cách nhiệt: Dovlon; 10: Ống đồng: Việt Nam Cách nhiệt: Việt Nam; 11: 119700; 13: 41100 | 160800 | 1501231533.6 | 0
| Kích thước ø 9,5, t=0.71mm, bọc bảo ôn dày 13mm | m | 5645.863 |  | 8: Ống đồng 09.52x0.71 Bảo ôn ống Dovlon ID10mm x 15mm(T) x 2M(L); 9: Ống đồng: TAISEI Cách nhiệt: Dovlon; 10: Ống đồng: Việt Nam Cách nhiệt: Việt Nam; 11: 165600; 13: 48600 | 214200 | 1209343854.6 | 0
| Kích thước ø 12,7, t=0.81mm, bọc bảo ôn dày 19mm | m | 1349.728 |  | 8: Ống đồng 12.70x0.81 Bảo ôn ống Dovlon ID13mm x 20mm(T) x 2M(L); 9: Ống đồng: TAISEI Cách nhiệt: Dovlon; 10: Ống đồng: Việt Nam Cách nhiệt: Việt Nam; 11: 227300; 13: 54300 | 281600 | 380083404.8 | 0
| Kích thước ø 15,9, t=0.81mm, bọc bảo ôn dày 19mm | m | 2242.965 |  | 8: Ống đồng 12.70x0.81 Bảo ôn ống Dovlon ID13mm x 20mm(T) x 2M(L); 9: Ống đồng: TAISEI Cách nhiệt: Dovlon; 10: Ống đồng: Việt Nam Cách nhiệt: Việt Nam; 11: 314000; 13: 67600 | 381600 | 855915444 | 0
2 | Vật tư phụ (mút xốp, bu lông, đai ốc, băng dính, côn, cút…) | Lô | 1 |  | 10: Việt Nam; 11: 0; 13: 0 | 0 | 0 | 0 | Đã bao gồm
c | PHẦN ỐNG NƯỚC NGƯNG uPVC
1 | Ống nước ngưng uPVC bọc cách nhiệt bằng cao su lưu hóa có cấu trúc ô kín, tỷ trọng 40-70 kg/m3, hệ số dẫn nhiệt k = 0.036W/mK tại 23oC , tiêu chuẩn chống cháy BS476 phần 6&7 cấp độ 0.
| Ống uPVC - D21 (PN10) bọc bảo ôn dày 13mm | m | 2127.409 |  | 8: Ống uPVC: D21 dày 1.7mm Bảo ôn ống Dovlon (DN15) ID22mm x 15mm(T) x 2M(L); 9: Ống uPVC: Đệ Nhất Cách nhiệt: Dovlon; 10: Ống uPVC: Việt Nam Cách nhiệt: Việt Nam; 11: 116900; 13: 47600 | 164500 | 349958780.5 | 0
| Ống uPVC - D27 (PN10) bọc bảo ôn dày 13mm | m | 1194.497 |  | 8: Ống uPVC: D27 dày 1.9mm Bảo ôn ống Dovlon ID27mm x 15mm(T) x 2M(L); 9: Ống uPVC: Đệ Nhất Cách nhiệt: Dovlon; 10: Ống uPVC: Việt Nam Cách nhiệt: Việt Nam; 11: 129500; 13: 56900 | 186400 | 222654240.8 | 0
2 | Vật tư phụ (mút xốp, bu lông, đai ốc, băng dính, côn, cút…) | Lô | 1 |  | 10: Việt Nam; 11: 0; 13: 0 | 0 | 0 | 0 | Đã bao gồm
d | PHẦN ĐIỀU KHIỂN ĐIỀU HÒA
1 | Dây điều khiển dùng kết nối cục ngoài, cục trong
| CU/PVC/PVC (1X1.5mm2) | m | 59946.296 |  | 8: 236 0115; 9: Cadivi; 10: Việt Nam; 11: 12500; 13: 3900 | 16400 | 983119254.4 | 0
2 | Vật tư phụ (Bulong,vít,…) | Lô | 1 |  | 10: Việt Nam; 11: 0; 13: 0 | 0 | 0 | 0 | Đã bao gồm
F | THIẾT BỊ & VẬT TƯ LẮP ĐẶT ĐIỀU HÒA KHÔNG KHÍ & THÔNG GIÓ PHẦN CĂN HỘ PENTHOUSE
I | PHẦN THIẾT BỊ ĐIỀU HÒA VRV-s, Multi V-s,....
A | PHẦN DÀN LẠNH
1 | Dàn lạnh loại âm trần nối ống gió 1 chiều làm lạnh + Công suất lạnh: 2,2KW | Cái | 2 |  | 11: CĐT cấp; 12: 0; 13: 3150300 | 3150300 | 6300600 | 0
2 | Dàn lạnh loại âm trần nối ống gió 1 chiều làm lạnh + Công suất lạnh: 2,8KW | Cái | 8 |  | 11: CĐT cấp; 12: 0; 13: 3150300 | 3150300 | 25202400 | 0
3 | Dàn lạnh loại âm trần nối ống gió 1 chiều làm lạnh + Công suất lạnh: 3.5KW | Cái | 5 |  | 11: CĐT cấp; 12: 0; 13: 3150300 | 3150300 | 15751500 | 0
4 | Dàn lạnh loại âm trần nối ống gió 1 chiều làm lạnh + Công suất lạnh: 4.5KW | Cái | 3 |  | 11: CĐT cấp; 12: 0; 13: 3150300 | 3150300 | 9450900 | 0
5 | Dàn lạnh loại âm trần nối ống gió 1 chiều làm lạnh + Công suất lạnh: 7.1KW | Cái | 3 |  | 11: CĐT cấp; 12: 0; 13: 3150300 | 3150300 | 9450900 | 0
6 | Dàn lạnh loại âm trần nối ống gió 1 chiều làm lạnh + Công suất lạnh: 9.0KW | Cái | 7 |  | 11: CĐT cấp; 12: 0; 13: 3222800 | 3222800 | 22559600 | 0
7 | Dàn lạnh loại âm trần nối ống gió 1 chiều làm lạnh + Công suất lạnh: 11.2KW | Cái | 1 |  | 11: CĐT cấp; 12: 0; 13: 3222800 | 3222800 | 3222800 | 0
8 | Dàn lạnh loại âm trần nối ống gió 1 chiều làm lạnh + Công suất lạnh: 14.0KW | Cái | 1 |  | 11: CĐT cấp; 12: 0; 13: 3367800 | 3367800 | 3367800 | 0
B | PHẦN DÀN NÓNG |  | 0
1 | Dàn nóng 1 chiều làm lạnh + Công suất lạnh: 11.2KW | Cái | 2 |  | 11: CĐT cấp; 12: 0; 13: 2320000 | 2320000 | 4640000 | 0
2 | Dàn nóng 1 chiều làm lạnh + Công suất lạnh: 16.0KW | Cái | 2 |  | 11: CĐT cấp; 12: 0; 13: 2320000 | 2320000 | 4640000 | 0
3 | Dàn nóng 1 chiều làm lạnh + Công suất lạnh: 22.4KW | Cái | 4 |  | 11: CĐT cấp; 12: 0; 13: 2320000 | 2320000 | 9280000 | 0
4 | Dàn nóng 1 chiều làm lạnh + Công suất lạnh: 24.0KW | Cái | 1 |  | 11: CĐT cấp; 12: 0; 13: 2320000 | 2320000 | 2320000 | 0
II | PHẦN THIẾT BỊ THÔNG GIÓ
1 | Quạt hút khí gắn trần nối ống gió + Lưu lượng: 100 m3/h + Áp suất : 30 Pa | Cái | 14 |  | 8: CPM 1212 Ceiling Fan Class E, IP21, 33dB@1m; 9: Wolter; 10: Thái Lan; 11: 1257400; 13: 417000 | 1674400 | 23441600 | 0
2 | Chụp hút bếp kèm quạt + Lưu lượng: 500 m3/h + Áp suất : -- Pa | Cái | 5 |  | 11: Không bao gồm; 12: Không bao gồm; 13: Không bao gồm; 14: Không bao gồm; 15: Không bao gồm | Không bao gồm | Không bao gồm | Không bao gồm | Không thuộc phạm vi nhà thầu
3 | Quạt cấp khí tươi + Lưu lượng: 700 m3/h + Áp suất : 200 Pa | Cái | 5 |  | 8: DVF 23120 Inline Centrifugal Fan Class E, IP21, 47dB; 9: Wolter; 10: Thái Lan; 11: 8529200; 13: 994500 | 9523700 | 47618500 | 0
III | PHẦN VẬT TƯ LẮP ĐẶT
A | PHẦN ỐNG GIÓ
1 | Hệ thống gió tươi (OA)
1.1 | Ống gió tôn tráng kẽm
| KT 100x100 độ dày tôn 0.48mm | m | 28.354 |  |  | TDC | Z08-0.58 | Eusteel | Việt Nam | 97900 |  | 69900 |  |  | 167800 | 4757801.2 | 0
| KT 150x100 độ dày tôn 0.48mm | m | 33.837 |  |  | TDC | Z08-0.58 | Eusteel | Việt Nam | 122300 |  | 87400 |  |  | 209700 | 7095618.9 | 0
| KT 200x150 độ dày tôn 0.58mm | m | 9.299 |  |  | TDC | Z08-0.58 | Eusteel | Việt Nam | 171300 |  | 122300 |  |  | 293600 | 2730186.4 | 0
| KT 200x100 độ dày tôn 0.58mm | m | 18.584 |  |  | TDC | Z08-0.58 | Eusteel | Việt Nam | 146700 |  | 104800 |  |  | 251500 | 4673876 | 0
| KT 300x200 độ dày tôn 0.58mm | m | 24.908 |  |  | TDC | Z08-0.58 | Eusteel | Việt Nam | 244600 |  | 174700 |  |  | 419300 | 10443924.4 | 0
| KT 200x200 độ dày tôn 0.48mm | m | 9 |  |  | TDC | Z08-0.58 | Eusteel | Việt Nam | 195700 |  | 139800 |  |  | 335500 | 3019500 | 0
| KT 150x150 độ dày tôn 0.48mm | m | 4 |  |  | TDC | Z08-0.58 | Eusteel | Việt Nam | 146700 |  | 104800 |  |  | 251500 | 1006000 | 0
1.2 | Cút 90 độ ống gió tôn tráng kẽm.
| KT 100x100 độ dày tôn 0.48mm | Cái | 6 |  |  | TDC | Z08-0.58 | Eusteel | Việt Nam | 94800 |  | 69900 |  |  | 164700 | 988200 | 0
| KT 150x100 độ dày tôn 0.48mm | Cái | 4 |  |  | TDC | Z08-0.58 | Eusteel | Việt Nam | 97300 |  | 87200 |  |  | 184500 | 738000 | 0
| KT 200x100 độ dày tôn 0.58mm | Cái | 2 |  |  | TDC | Z08-0.58 | Eusteel | Việt Nam | 99700 |  | 104500 |  |  | 204200 | 408400 | 0
| KT 300x200 độ dày tôn 0.58mm | Cái | 3 |  |  | TDC | Z08-0.58 | Eusteel | Việt Nam | 140000 |  | 174000 |  |  | 314000 | 942000 | 0
1.3 | Côn thu ống gió tôn tráng kẽm
| KT 150x100/100x100 độ dày tôn 0.48mm | Cái | 2 |  |  | TDC | Z08-0.58 | Eusteel | Việt Nam | 64600 |  | 87000 |  |  | 151600 | 303200 | 0
| KT 150x150/100x100 độ dày tôn 0.48mm | Cái | 1 |  |  | TDC | Z08-0.58 | Eusteel | Việt Nam | 67100 |  | 104300 |  |  | 171400 | 171400 | 0
| KT 200x150/150x100 độ dày tôn 0.48mm | Cái | 1 |  |  | TDC | Z08-0.58 | Eusteel | Việt Nam | 76000 |  | 121700 |  |  | 197700 | 197700 | 0
| KT 200x100/150x100 độ dày tôn 0.48mm | Cái | 2 |  |  | TDC | Z08-0.58 | Eusteel | Việt Nam | 68600 |  | 104300 |  |  | 172900 | 345800 | 0
| KT 300x200/200x200 độ dày tôn 0.48mm | Cái | 1 |  |  | TDC | Z08-0.58 | Eusteel | Việt Nam | 112900 |  | 173900 |  |  | 286800 | 286800 | 0
| KT 300x200/200x100 độ dày tôn 0.48mm | Cái | 2 |  |  | TDC | Z08-0.58 | Eusteel | Việt Nam | 103400 |  | 173800 |  |  | 277200 | 554400 | 0
Gót ống gió tôn tráng kẽm
| KT 200x100/100x100 độ dày tôn 0.48mm | Cái | 16 |  |  | TDC | Z08-0.58 | Eusteel | Việt Nam | 67100 |  | 104300 |  |  | 171400 | 2742400 | 0
| KT 250x100/150x100 độ dày tôn 0.48mm | Cái | 2 |  |  | TDC | Z08-0.58 | Eusteel | Việt Nam | 76200 |  | 121700 |  |  | 197900 | 395800 | 0
| KT 250x150/150x150 độ dày tôn 0.48mm | Cái | 1 |  |  | TDC | Z08-0.58 | Eusteel | Việt Nam | 88400 |  | 139100 |  |  | 227500 | 227500 | 0
| KT 300x100/200x100 độ dày tôn 0.48mm | Cái | 8 |  |  | TDC | Z08-0.58 | Eusteel | Việt Nam | 88400 |  | 139100 |  |  | 227500 | 1820000 | 0
| KT 300x150/200x150 độ dày tôn 0.48mm | Cái | 2 |  |  | TDC | Z08-0.58 | Eusteel | Việt Nam | 100700 |  | 156500 |  |  | 257200 | 514400 | 0
Vuông tròn ống gió tôn tráng kẽm
| KT 100x100/D100 độ dày tôn 0.48mm | Cái | 12 |  |  | TDC | Z08-0.58 | Eusteel | Việt Nam | 62200 |  | 69700 |  |  | 131900 | 1582800 | 0
| KT 200x100/D200 độ dày tôn 0.48mm | Cái | 6 |  |  | TDC | Z08-0.58 | Eusteel | Việt Nam | 67100 |  | 104300 |  |  | 171400 | 1028400 | 0
| KT 200x150/D200 độ dày tôn 0.48mm | Cái | 2 |  |  | TDC | Z08-0.58 | Eusteel | Việt Nam | 71900 |  | 121700 |  |  | 193600 | 387200 | 0
| KT 300x200/D400 độ dày tôn 0.48mm | Cái | 10 |  |  | TDC | Z08-0.58 | Eusteel | Việt Nam | 118300 |  | 173900 |  |  | 292200 | 2922000 | 0
1.4 | Ống gió mềm không bọc cách nhiệt |  | 0
| KT D100 | m | 68 |  | 8: Ống gió mềm không cách nhiệt Taisei D100; 9: Taisei; 10: Việt Nam; 11: 27900; 13: 27800 | 55700 | 3787600 | 0
| KT D150 | m | 10 |  | 8: Ống gió mềm không cách nhiệt Taisei D150; 9: Taisei; 10: Việt Nam; 11: 33800; 13: 33300 | 67100 | 671000 | 0
| KT D200 | m | 18 |  | 8: Ống gió mềm không cách nhiệt Taisei D200; 9: Taisei; 10: Việt Nam; 11: 41300; 13: 43600 | 84900 | 1528200 | 0
1.4 | Box ống gió tôn tráng kẽm
| KT 500x250 độ dày tôn 0.48mm | Cái | 5 |  |  | TDC | Z08-0.58 | Eusteel | Việt Nam | 321300 |  | 263600 |  |  | 584900 | 2924500 | 0
| KT 400x200 độ dày tôn 0.48mm | Cái | 5 |  |  | TDC | Z08-0.58 | Eusteel | Việt Nam | 276300 |  | 211100 |  |  | 487400 | 2437000 | 0
Khớp nối mềm Canvas Simily
| Dàn lạnh FCU có công suất nhỏ hơn bằng 7.1 kw | Cái | 36 |  | 10: Việt Nam; 11: 323800; 13: 145000 | 468800 | 16876800 | 0
| Dàn lạnh FCU có công suất lớn hơn 7.1 kw | Cái | 24 |  | 10: Việt Nam; 11: 323800; 13: 145000 | 468800 | 11251200 | 0
1.5 | Van điều chỉnh lưu lượng bằng tay (VD)
| KT D100 | Cái | 20 |  |  | Van VCD KT: 1000 (bích TDC) L150 | Z08-1.15 | Eusteel | Việt Nam | 160000 |  | 30800 |  |  | 190800 | 3816000 | 0
| KT D200 | Cái | 9 |  |  | Van VCD KT: 2000 (bích TDC) L250 | Z08-1.15 | Eusteel | Việt Nam | 287500 |  | 56200 |  |  | 343700 | 3093300 | 0
1.6 | Cửa lấy gió ngoài , nhôm sơn tĩnh điện, kèm chớp chống hắt & lưới chắn côn trùng (OAL), tiết diện sống yêu cầu max 45%
| KT: 500x250 | Cái | 5 |  | 7: Cửa nan Z kèm lưới chắn côn trùng KT bì 500x250 về KT cổ 450x200; 9: Eusteel; 10: Việt Nam; 11: 278800; 13: 279100 | 557900 | 2789500 | 0
1.7 | Khớp nối mềm, kèm mặt bích | Cái | 10 |  | 10: Việt Nam; 11: 399900; 13: 116000 | 515900 | 5159000 | 0
1.8 | Cửa thải gió ngoài nhôm sơn tĩnh điện, kèm chớp chống hắt & lưới chắn côn trùng (EAL), tiết diện sống yêu cầu max 45%
| + Kích thước 400x200 | Cái | 5 |  | 7: Cửa nan Z kèm lưới chắn côn trùng KT bì 400x200 về KT cổ 350x150; 9: Eusteel; 10: Việt Nam; 11: 225000; 13: 224800 | 449800 | 2249000 | 0
1.9 | Ống nhựa uPVC PN6
| + Kích thước Ø90 | m | 47.45 |  | 9: Đệ Nhất; 10: Việt Nam; 11: 102400; 13: 47800 | 150200 | 7126990 | 0
| + Kích thước Ø125 | m | 20.387 |  | 9: Đệ Nhất; 10: Việt Nam; 11: 189600; 13: 64900 | 254500 | 5188491.5 | 0
| + Kích thước Ø140 | m | 70.243 |  | 9: Đệ Nhất; 10: Việt Nam; 11: 241500; 13: 73000 | 314500 | 22091423.5 | 0
| + Cút 90 độ Ø90 | Cái | 7 |  | 9: Đệ Nhất; 10: Việt Nam; 11: 28800; 13: 47200 | 76000 | 532000 | 0
| + Cút 90 độ Ø125 | Cái | 2 |  | 9: Đệ Nhất; 10: Việt Nam; 11: 80700; 13: 64100 | 144800 | 289600 | 0
| + Cút 90 độ Ø140 | Cái | 16 |  | 9: Đệ Nhất; 10: Việt Nam; 11: 117000; 13: 72000 | 189000 | 3024000 | 0
| + Tê cong D125/D90/D90 | Cái | 2 |  | 9: Đệ Nhất; 10: Việt Nam; 11: 185200; 13: 64900 | 250100 | 500200 | 0
| + Tê cong D140/D125/D90 | Cái | 2 |  | 9: Đệ Nhất; 10: Việt Nam; 11: 287700; 13: 73300 | 361000 | 722000 | 0
1.1 | Ống mềm bọc bọc bảo ôn bông thủy tinh (Glasswood ) 1 mặt bạc, tỷ trọng 32kg/m3, dày 25mm
| + kích thước Ø200 | m | 191.4892 |  | 8: Ống gió mềm cách nhiệt BTT Taisei D200x 32KG/M3; 9: Taisei; 10: Việt Nam; 11: 91800; 13: 44300 | 136100 | 26061680.12 | 0
| + kích thước Ø250 | m | 57.9012 |  | 8: Ống gió mềm cách nhiệt BTT Taisei D250x32KG/M3; 9: Taisei; 10: Việt Nam; 11: 105000; 13: 54200 | 159200 | 9217871.04 | 0
1.11 | Cửa cấp gió nhôm sơn tĩnh điện bọc cách nhiệt tỷ trọng 40-70 kg/m3, hệ số dẫn nhiệt k = 0.036W/mK tại 23oC , tiêu chuẩn chống cháy BS476 phần 6&7 cấp độ 0.
| KT (1200x150), kiểu khuếch tán, kèm hộp gió KT: 1200x150xH250 | m | 30 |  |  | Cửa khuếch tán KT bì 1200x120 L250 về KT cổ 1100x20 + Xốp đen 25 - Hãng Atata | Z08-0.95 | Eusteel | Việt Nam | 910800 |  | 219900 |  |  | 1130700 | 33921000 | 0 | giá chưa bao gồm hộp gió , hộp gió nghiệm thu theo m2 tole
| KT (1500x150), kiểu khuếch tán, kèm hộp gió KT: 1500x150xH250 | m | 17 |  |  | Cửa khuếch tán KT bì 1500x150 L250 về KT cổ 1400x50 + Xốp đen 25 - Hãng Atata | Z08-1.15 | Eusteel | Việt Nam | 1257100 |  | 219900 |  |  | 1477000 | 25109000 | 0 | giá chưa bao gồm hộp gió , hộp gió nghiệm thu theo m2 tole
1.12 | Cửa gió hồi nhôm sơn tĩnh điện bọc cách nhiệt tỷ trọng 40-70 kg/m3, hệ số dẫn nhiệt k = 0.036W/mK tại 23oC , tiêu chuẩn chống cháy BS476 phần 6&7 cấp độ 0.
| KT (1200x150), kiểu nan sọt, kèm hộp gió KT: 1200x150xH250 | m | 30 |  |  | Cửa sọt trứng KT bì 1200x150 L250 về KT cổ 1150x100 + Xốp đen 25 - Hãng Atata | Z08-0.95 | Eusteel | Việt Nam | 1045800 |  | 219900 |  |  | 1265700 | 37971000 | 0 | giá chưa bao gồm hộp gió , hộp gió nghiệm thu theo m2 tole
| KT (1500x150), kiểu nan sọt, kèm hộp gió KT: 1500x150xH250 | m | 17 |  |  | Cửa sọt trứng KT bì 1500x150 L250 về KT cổ 1450x100 + Xốp đen 25 - Hãng Atata | Z08-1.15 | Eusteel | Việt Nam | 1374600 |  | 219900 |  |  | 1594500 | 27106500 | 0 | giá chưa bao gồm hộp gió , hộp gió nghiệm thu theo m2 tole
1.13 | Vật tư phụ (Quang treo, ti treo…) | Lô | 1 |  | 10: Việt Nam; 11: 0; 13: 0 | 0 | 0 | 0 | Đã bao gồm
1.12 | Tiêu âm trước và sau dàn lạnh âm trần nối ống gió bằng tấm dán có cấu trúc bán ô hở (semi open) với Tỷ trọng lớp foam tiêu âm: 60 kg/m3, Hệ số hấp thụ âm thanh ISO 354: 0.4-0.5
| Dàn lạnh FCU có công suất nhỏ hơn bằng 7.1 kw, lớp tiêu âm có chiều dày 15mm | Cái | 36 |  | 8: Acoustic Plus/G60 15mm x 1.2m x 20m; 9: Sekisui; 10: Thái Lan; 11: 1753000; 13: 362500 | 2115500 | 76158000 | 0
| Dàn lạnh FCU có công suất lớn hơn 7.1 kw,lớp tiêu âm có chiều dày 25mm | Cái | 24 |  | 8: AcoustiPlus/G60 25mm x 1.2m x 2,3m; 9: Sekisui; 10: Thái Lan; 11: 2209500; 13: 362500 | 2572000 | 61728000 | 0
B | PHẦN ỐNG GAS/DỊCH ĐIỀU HÒA
1 | Ống đồng dẫn tác nhân lạnh bọc cách nhiệt bằng cao su lưu hóa có cấu trúc ô kín, tỷ trọng 40-70 kg/m3, hệ số dẫn nhiệt k = 0.036W/mK tại 23oC , tiêu chuẩn chống cháy BS476 phần 6&7 cấp độ 0.
1.1 | Bộ chia Gas/dịch dàn lạnh | Cái | 21 |  | 11: CĐT cấp; 12: 0; 13: 346200 | 346200 | 7270200 | 0
1.2 | Kích thước ø 6,4, t=0.81mm, bọc bảo ôn dày 13mm | m | 102.341 |  | 8: Ống đồng 06.35x0.81 Bảo ôn ống Dovlon ID6mm x 15mm(T) x 2M(L); 9: Ống đồng: TAISEI Cách nhiệt: Dovlon; 10: Ống đồng: Việt Nam Cách nhiệt: Việt Nam; 11: 127000; 13: 41400 | 168400 | 17234224.4 | 0
1.3 | Kích thước ø 9,5, t=0.81mm, bọc bảo ôn dày 13mm | m | 131.717 |  | 8: Ống đồng 09.52x0.81 Bảo ôn ống Dovlon ID10mm x 15mm(T) x 2M(L); 9: Ống đồng: TAISEI Cách nhiệt: Dovlon; 10: Ống đồng: Việt Nam Cách nhiệt: Việt Nam; 11: 177700; 13: 49100 | 226800 | 29873415.6 | 0
1.4 | Kích thước ø 12,7, t=0.81mm, bọc bảo ôn dày 19mm | m | 100.862 |  | 8: Ống đồng 12.70x0.81 Bảo ôn ống Dovlon ID13mm x 20mm(T) x 2M(L); 9: Ống đồng: TAISEI Cách nhiệt: Dovlon; 10: Ống đồng: Việt Nam Cách nhiệt: Việt Nam; 11: 227300; 13: 54300 | 281600 | 28402739.2 | 0
1.5 | Kích thước ø 15,9, t=1.0mm, bọc bảo ôn dày 19mm | m | 90.827 |  | 8: Ống đồng 15.88x1.00 Bảo ôn ống Dovlon ID16mm x 20mm(T) x 2M(L); 9: Ống đồng: TAISEI Cách nhiệt: Dovlon; 10: Ống đồng: Việt Nam Cách nhiệt: Việt Nam; 11: 314000; 13: 67600 | 381600 | 34659583.2 | 0
1.6 | Kích thước ø 19.1, t=1.0mm, bọc bảo ôn dày 19mm | m | 34.95 |  | 8: Ống đồng 19.05x1.00 Bảo ôn ống Dovlon ID19mm x 20mm(T) x 2M(L); 9: Ống đồng: TAISEI Cách nhiệt: Dovlon; 10: Ống đồng: Việt Nam Cách nhiệt: Việt Nam; 11: 375300; 13: 80200 | 455500 | 15919725 | 0
1.7 | Kích thước ø 22.2, t=1.0mm, bọc bảo ôn dày 25mm | m | 3.05 |  | 8: Ống đồng 22.22x1.00 Bảo ôn ống Dovlon (DN15) ID22mm x 25mm(T) x 2M(L); 9: Ống đồng: TAISEI Cách nhiệt: Dovlon; 10: Ống đồng: Việt Nam Cách nhiệt: Việt Nam; 11: 446000; 13: 92800 | 538800 | 1643340 | 0
1.8 | Khối lượng tác nhân lạnh bổ xung | kg | 8.8311 |  | 8: R410A; 9: Klea; 10: Trung Quốc; 11: 276500; 13: 36300 | 312800 | 2762360.26 | 0
2 | Vật tư phụ (mút xốp, bu lông, đai ốc, băng dính, côn, cút…) | Lô | 1 |  | 10: Việt Nam; 11: 0; 13: 0 | 0 | 0 | 0 | Đã bao gồm
C | PHẦN ỐNG NƯỚC NGƯNG uPVC
1 | Ống nước ngưng uPVC bọc cách nhiệt bằng cao su lưu hóa có cấu trúc ô kín, tỷ trọng 40-70 kg/m3, hệ số dẫn nhiệt k = 0.036W/mK tại 23oC , tiêu chuẩn chống cháy BS476 phần 6&7 cấp độ 0.
1.1 | Ống uPVC - D27 (PN10) bọc bảo ôn dày 13mm | m | 114.866 |  | 8: Ống uPVC: D27 dày 1.9mm Bảo ôn ống Dovlon ID27mm x 15mm(T) x 2M(L); 9: Ống uPVC: Đệ Nhất Cách nhiệt: Dovlon; 10: Ống uPVC: Việt Nam Cách nhiệt: Việt Nam; 11: 129500; 13: 56900 | 186400 | 21411022.4 | 0
1.2 | Ống uPVC - D34 (PN10) bọc bảo ôn dày 13mm | m | 59.44 |  | 8: Ống uPVC: D34 dày 2.1mm Bảo ôn ống Dovlon ID35mm x 15mm(T) x 2M(L); 9: Ống uPVC: Đệ Nhất Cách nhiệt: Dovlon; 10: Ống uPVC: Việt Nam Cách nhiệt: Việt Nam; 11: 152100; 13: 69900 | 222000 | 13195680 | 0
2 | Vật tư phụ (mút xốp, bu lông, đai ốc, băng dính, côn, cút…) | Lô | 1 |  | 10: Việt Nam; 11: 0; 13: 0 | 0 | 0 | 0 | Đã bao gồm
D | PHẦN ĐIỀU KHIỂN ĐIỀU HÒA |  | 0
1 | Cáp điều khiển dùng kết nối dàn nóng với dàn lạnh (2x1.5)mm2 cho hệ thống điều hòa trung tâm VRF | m | 226.266 |  | 8: 522 1215; 9: Cadivi; 10: Việt Nam; 11: 28000; 13: 7500 | 35500 | 8032443 | 0
2 | Cáp điều khiển dùng kết nối dàn lạnh với bộ điều khiển từ xa (2x0.75)mm2 cho hệ thống điều hòa trung tâm VRF | m | 167.037 |  | 8: 522 1275; 9: Benka; 10: China; 11: 14000; 13: 6900 | 20900 | 3491073.3 | 0
3 | Ống nhựa luồn cáp điều khiển PVC - D20 | m | 338.303 |  | 7: Lực nén: 750N Đường kính ngoài: 20mm Độ dày: 1.6mm; 9: Sam Phú/ AC; 10: Việt Nam; 11: 27400; 13: 22400 | 49800 | 16847489.4 | 0
4 | Vật tư phụ (đai ốc, sơn, băng dính…) | Lô | 1 |  | 10: Việt Nam; 11: 0; 13: 0 | 0 | 0 | 0 | Đã bao gồm
V | HẠNG MỤC: NGĂN CHÁY LAN | [14 empty] | 1608314331.6219
I | Trục điện - Điện nhẹ (theo phạm vi tính toán)
1 | Vữa ngăn cháy lan (Mô tả lắp đặt: vữa + rockwool) | Bao | 113.4395 |  | 8: Polyseam; 9: UK; 11: 881300; 13: 0 | 881300 | 99974209.7797 | 0 | 15 kg/ 1 bao
2 | Keo ngăn cháy lan trương nở (mô tả lắp đặt: Keo + rockwool) | Lít | 268.5636 |  | 8: STI; 9: USA; 11: 812500; 13: 0 | 812500 | 218207941.25 | 0
3 | Nhân công thi công xuyên sàn và vật tư phụ (lập là thép mạ kẽm điện phân 30x3, bông khoáng >=100kg/m3, tôn mạ kẽm >=0.42, dây thít, bulong, vít…). Tính theo diện tích lỗ mở không trừ thiết bị chiếm chỗ | m2 | 55.3842 |  | 11: 0; 13: 2707500 | 2707500 | 149952721.5 | 0
II | Hệ CTN (theo phạm vi tính toán)
1 | Vữa ngăn cháy lan (Mô tả lắp đặt: vữa + rockwool) | Bao | 144.3928 |  | 8: Polyseam; 9: UK; 11: 881300; 13: 0 | 881300 | 127253373.731 | 0 | 15 kg/ 1 bao
2 | Băng quấn ngăn cháy lan FR pipe wrap | m | 627.9407 |  | 8: Polyseam; 9: UK; 11: 312500; 13: 0 | 312500 | 196231454.375 | 0
| Keo ngăn cháy FR ASF (mô tả lắp đặt: keo + rockwool) (dùng kết hợp băng cuốn ngăn cháy với ống nhựa xuyên tường) | Lít | 0 |  | 8: Polyseam; 9: UK; 11: 425000; 13: 0 | 425000 | 0 | 0
3 | Keo ngăn cháy lan trương nở (mô tả lắp đặt: Keo + rockwool) (có thể dùng cho ống nhựa D<=75mm xuyên tường), khe quanh ống >=20mm, chi tiết theo tính toán | Lít | 93.1219 |  | 8: STI; 9: USA; 11: 812500; 13: 0 | 812500 | 75661528.3125 | 0
4 | Nhân công thi công và vật tư phụ (đường ống tròn xuyên tường). Tính theo vị trí | Vị trí | 547 |  | 11: 0; 13: 57000 | 57000 | 31179000 | 0
5 | Nhân công thi công xuyên sàn và vật tư phụ (lập là thép mạ kẽm điện phân 30x3, bông khoáng >=100kg/m3, tôn mạ kẽm >=0.42, dây thít, bulong, vít…). Tính theo diện tích lỗ mở không trừ thiết bị chiếm chỗ | m2 | 40.7304 |  | 11: 0; 13: 2707500 | 2707500 | 110277602.6737 | 0
III | Hệ Duct - HVAC (xuyên tường) (theo phạm vi tính toán)
1 | Keo ngăn cháy lan trương nở Specseal LCI (mô tả lắp đặt: keo + rockwool) (dùng cho ống Duct bảo ôn hoặc không bảo ôn) | Lít | 671.68 |  | 8: STI; 9: USA; 11: 812500; 13: 0 | 812500 | 545740000 | 0
2 | Keo ngăn cháy Protecta FR ASF (mô tả lắp đặt: keo + rockwool) (dùng cho ống Duct trần, Duct EI) | Lít | 0 |  | 8: Polyseam; 9: UK; 11: 425000; 13: 0 | 425000 | 0 | 0
3 | Nhân công thi công và vật tư phụ (ống Duct xuyên tường). Tính theo chu vi ống Duct | m | 377.8 |  | 11: 0; 13: 142500 | 142500 | 53836500 | 0
B | ĐẦU MỤC CÔNG VIỆC PHÁT SINH NGOÀI KLMT | [14 empty] | 3926674400
| HỆ THỐNG ĐIỆN | [14 empty] | 395709700
1 | Giá đỡ đứng cố định 2000A | Cái | 1 |  | 9: Schneider/ ABB; 10: China; 11: 561000; 13: 300200 | 861200 | 861200 | 0
2 | Hóa chất giảm điện trở | bao | 64 |  | 10: Việt Nam; 11: 206300; 13: 168000 | 374300 | 23955200 | 0
3 | Đào lấp đất | m3 | 25 |  | 10: Việt Nam; 11: 0; 13: 490000 | 490000 | 12250000 | 0
4 | Chi phí kiểm định hệ thống tiếp địa | hệ | 4 |  | 10: Việt Nam; 11: 0; 13: 3500000 | 3500000 | 14000000 | 0
5 | Thí nghiệm vật tư | mẫu | 81 |  | 11: 0; 13: 2700000 | 2700000 | 218700000 | 0
5 | Máng cáp WxH=(300x100)mm, tôn dày 1.5mm, thép mạ kẽm nhúng nóng | m | 42 |  | 7: Thép mạ kẽm nhúng nóng kèm nắp dày 1.5mm; 9: Á Châu (ACIT)/ Đạt Vĩnh Tiến (ĐVT)/ Bích Hạnh (BHT); 10: Việt Nam; 11: 727300; 13: 137600 | 864900 | 36325800 | 0 | Cho khu vực trên mái
6 | Máng cáp WxH=(300x50)mm, tôn dày 1.5mm, thép mạ kẽm nhúng nóng | m | 26 |  | 7: Thép mạ kẽm nhúng nóng kèm nắp dày 1.5mm; 9: Á Châu (ACIT)/ Đạt Vĩnh Tiến (ĐVT)/ Bích Hạnh (BHT); 10: Việt Nam; 11: 649300; 13: 134300 | 783600 | 20373600 | 0 | Cho khu vực trên mái
7 | Bảo quản vật tư CĐT cấp | lô | 1 |  | 11: 0; 13: 69243900 | 69243900 | 69243900 | 0
| HỆ THỐNG CẤP THOÁT NƯỚC | [14 empty] | 2264013000
| Đào lắp đất | m3 | 163.5 |  | 10: Việt Nam; 11: 0; 13: 490000 | 490000 | 80115000 | 0
| Sleeve xuyên sàn | vị trí | 4818 |  | 10: Việt Nam; 11: 76300; 13: 89100 | 165400 | 796897200 | 0 | Biện pháp thi công đặt sleeve, chưa bao gồm chi phí siêu âm sàn, chống thẩm cổ ống
| Thí nghiệm vật tư | mẫu | 22 |  | 10: Việt Nam; 11: 0; 13: 2700000 | 2700000 | 59400000 | 0
| Bảo quản vật tư CĐT cấp | lô | 1 |  | 10: Việt Nam; 11: 0; 13: 1155607400 | 1155607400 | 1155607400 | 0
| Chi phí đấu nối hệ thống cấp nước | lô | 1 |  | 11: Không bao gồm; 12: Không bao gồm; 13: Không bao gồm; 14: Không bao gồm; 15: Không bao gồm | Không bao gồm | Không bao gồm | Không bao gồm | Không bao gồm
| Chi phí đấu nối hệ thống thoát nước thải | lô | 1 |  | 11: Không bao gồm; 12: Không bao gồm; 13: Không bao gồm; 14: Không bao gồm; 15: Không bao gồm | Không bao gồm | Không bao gồm | Không bao gồm | Không bao gồm
| Chi phí đấu nối hệ thống thoát nước mưa | lô | 1 |  | 11: Không bao gồm; 12: Không bao gồm; 13: Không bao gồm; 14: Không bao gồm; 15: Không bao gồm | Không bao gồm | Không bao gồm | Không bao gồm | Không bao gồm
HỆ THỐNG BỂ BƠI
| Cát lọc | Kg | 1410 |  | 7: Cát chuyên dụng cho bình lọc; 9: Việt Nam; 10: Việt Nam; 11: 6300; 13: 4100 | 10400 | 14664000 | 0
| Hệ thống van | Hệ | 1 |  | 7: Hệ thống van 1 chiều, 2 chiều bằng nhựa chịu hóa chất, khớp nối mềm bằng cao su nối bích; 10: Việt Nam; 11: 45937500; 13: 32248100 | 78185600 | 78185600 | 0
| Hệ thống dây, gen điện và phụ kiện | Hệ | 1 |  | 7: Dây điện Cadisun/tđ Ống luồn dây điện và phụ kiện : Sino/tđ; 10: Việt Nam; 11: 39375000; 13: 27641300 | 67016300 | 67016300 | 0
| Bệ đặt bơm | hệ | 1 | [5 empty] | Việt Nam | Không bao gồm | Không bao gồm | Không bao gồm | Không bao gồm | Không bao gồm | Không bao gồm | Không bao gồm | Không bao gồm | Không bao gồm
| Chống thấm cổ ống | hệ | 1 | [5 empty] | Việt Nam | Không bao gồm | Không bao gồm | Không bao gồm | Không bao gồm | Không bao gồm | Không bao gồm | Không bao gồm | Không bao gồm | Không bao gồm
| Chi phí hóa chất chạy thử ban đầu | Gói | 1 |  | 7: CP hóa chất chạy thử 120kg Jarven + 200 kg chất cân bằng PH+ 100 kg chất trợ lắng; 10: Việt Nam / China; 11: 7875000; 13: 4252500 | 12127500 | 12127500 | 0
| Chi phí hóa chất vân hành | Gói | 1 |  | 11: Không bao gồm; 12: Không bao gồm; 13: Không bao gồm; 14: Không bao gồm; 15: Không bao gồm | Không bao gồm | Không bao gồm | Không bao gồm | Không bao gồm
IV | HẠNG MỤC: HVAC | [14 empty] | 1266951700
| Chi phí kiểm định van ngăn cháy | Lô | 1 |  | 11: 0; 13: 50750000 | 50750000 | 50750000 | 0
| Chi phí kiểm định ống gió chống cháy | Lô | 1 |  | 11: 0; 13: 65250000 | 65250000 | 65250000 | 0
| Chi phí testing cân chỉnh hệ thống | Lô | 1 |  | 11: 0; 13: 145000000 | 145000000 | 145000000 | 0
| Thí nghiệm vật tư | mẫu | 40 |  | 11: 0; 13: 2900000 | 2900000 | 116000000 | 0
| Chi phí bảo quản vật tư A cấp | Lô | 1 |  | 11: 0; 13: 889951700 | 889951700 | 889951700 | 0
C | TỔNG CỘNG GIÁ CHÀO TRƯỚC THUẾ: (C = A + B) | [14 empty] | 180280751298.6217
| Thuế VAT | [14 empty] | 14422460103.8897 |  | 8%
D | TỔNG CỘNG GIÁ CHÀO SAU THUẾ | [14 empty] | 194703211402.5115
Ghi chú: Nhà thầu cần điền đầy đủ dữ liệu tại các dòng/ cột trong bảng chào giá chi tiết
ĐẠI DIỆN HỢP PHÁP CỦA NHÀ THẦU
(Ghi tên, chức danh, ký tên và đóng dấu)

## Phạm vi tính toán
Dự án: TOÀ NHÀ HỖN HỢP HACOM MALL
Gói thầu: CUNG CẤP VTTB VÀ THI CÔNG LẮP ĐẶT HỆ THỐNG CƠ ĐIỆN
Hạng mục: Ngăn cháy lan
NHÀ THẦU THỰC HIỆN NGĂN CHÁY LAN
STT | Phạm vi công việc | Có | Không | Ghi chú | XÁC NHẬN CĐT
I - HỆ CẤP THOÁT NƯỚC
1 | Tính toán ngăn cháy xuyên sàn cho lỗ mở phòng kĩ thuật hở - trục đứng (có cửa chống cháy) | X
2 | Tính toán ngăn cháy đường ống CTN xuyên tường phòng kĩ thuật hở (có cửa chống cháy) - phòng kỹ thuật cấp nước | X
3 | Tính toán ngăn cháy đường ống CTN xuyên tường từ hành lang đi vào mỗi căn hộ. | X
4 | Tính toán ngăn cháy xuyên sàn cho các trục kỹ thuật kín tại tầng gom (trục căn hộ tại tầng gom / chuyển trục). | X |  | Chỉ có tại tầng gom chuyển trục (sàn tầng 6) (các tầng khác không thực hiện)
5 | Tính toán ngăn cháy đường ống CTN xuyên tường đi vào phòng rác, phòng bơm, phòng máy khối tháp | X
6 | Tính toán ngăn cháy đường ống CTN xuyên tường phân chia khoang cháy khu vực hầm, các tường ngăn cháy khác, tường phòng máy khu hầm. | X
7 | Đường ống xuyên tường ngăn cháy giữa hai căn hộ, giữa 2 căn shop house (nếu có) |  | X | Chỉ làm kín bằng VLXD thông thường
8 | Đường ống xuyên tường từ khu WC / không gian căn hộ đi vào trục thoát cô lập kín trong mỗi căn hộ |  | X | Chỉ làm kín bằng VLXD thông thường
9 | Đường ống xuyên sàn cho các WC căn hộ, WC công cộng |  | X | Chỉ làm kín bằng VLXD thông thường
10 | Các vị trí xuyên sàn trục xây cô lập kín (trục thoát căn hộ) không có vị trí chuyển trục. |  | X | Không thực hiện
11 | Các phạm vi khác không liệt kê ở đây |  | X | Chỉ làm kín bằng VLXD thông thường
II - HỆ ĐIỆN - ĐIỆN NHẸ
1 | Tính toán ngăn cháy xuyên sàn cho lỗ mở phòng kĩ thuật điện - điện nhẹ (có cửa chống cháy) | X
2 | Tính toán ngăn cháy xuyên tường (thang máng cáp, busway) từ trong phòng kĩ thuật điện - điện nhẹ đi ra hành lang (có cửa chống cháy) | X
3 | Tính toán ngăn cháy xuyên tường (thang máng cáp, busway) tại các phòng máy, P. trung thế, hạ thế, máy phát, bơm, MEP, AHU ... (có cửa chống cháy) | X
4 | Tính toán ngăn cháy xuyên tường (thang máng cáp, busway), xuyên tường ngăn khoang cháy khu hầm, và các tường ngăn cháy khác dọc hành lang… | X
5 | Các phạm vi khác không liệt kê ở đây |  | X | Chỉ làm kín bằng VLXD thông thường
III - HỆ DUCT HVAC - TAHK
1 | Tính toán ngăn cháy các vị trí lỗ mở ống Duct xuyên sàn tại các phòng kỹ thuật hở (có cửa ngăn cháy) - Nếu có | X
2 | Tính toán ngăn cháy các vị trí ống Duct xuyên tường tại các phòng kỹ thuật hở (có cửa ngăn cháy). | X
3 | Tính toán ngăn cháy các vị trí ống Duct hút khói đi xuyên tường hành lang vào trục đứng. | X
4 | Tính toán ngăn cháy các vị trí lỗ mở ống Duct xuyên sàn trục cô lập kín (chỉ thực hiện tại vị trí chuyển trục). | X |  | Chỉ có tại tầng gom chuyển trục (các tầng khác không thực hiện)
5 | Tính toán vị trí đường ống Duct (HVAC-TAHK) xuyên tường ngăn cháy/rèm ngăn chia khoang cháy khu vực các tầng hầm (nếu có) | X
6 | Tính toán vị trí đường ống Duct HVAC-TAHK xuyên tường từ ngoài hành lang đi vào buồng đệm / buồng thang bộ. | X
7 | Vị trí đường ống Duct TAHK, van xuyên tường trong nội bộ buồng đệm thang, buồng thang bộ (khu vực bảo vệ tăng áp, không được phép có cháy, không có nguy cơ) |  | X | Chỉ làm kín bằng VLXD thông thường
8 | Các vị trí xuyên sàn trục xây cô lập kín không có vị trí chuyển trục. |  | X | Không thực hiện
9 | Các phạm vi khác không liệt kê ở đây |  | X | Chỉ làm kín bằng VLXD thông thường
IV - HỆ PCCC
1 | Tính toán ngăn cháy xuyên sàn cho lỗ mở phòng kĩ thuật hở (có cửa ngăn cháy) - đi chung hoặc đi riêng với hệ CTN | X
2 | Tính toán ngăn cháy đường ống PCCC xuyên tường phòng kĩ thuật hở (có cửa ngăn cháy) - đi chung hoặc đi riêng với hệ CTN | X
3 | Tính toán ngăn cháy đường ống PCCC xuyên tường hành lang vào căn hộ. | X
4 | Tính toán ngăn cháy đường ống PCCC xuyên tường hành lang vào buồng đệm, vào phòng rác, vào phòng kỹ thuật điện, vào phòng máy khối tháp. | X
5 | Tính toán ngăn cháy đường ống PCCC xuyên tường tường ngăn chia khoang cháy khu vực các tầng hầm, vào các phòng máy khu vực hầm. | X
6 | Đường ống xuyên tường ngăn cháy giữa hai căn hộ, giữa 2 căn shop house (nếu có) | X
7 | Các vị trí xuyên sàn trục xây cô lập kín không có vị trí chuyển trục. |  | X | Không thực hiện
8 | Các phạm vi khác không liệt kê ở đây |  | X | Chỉ làm kín bằng VLXD thông thường

## DMVT
PHỤ LỤC 02: BẢNG DANH MỤC VẬT TƯ THIẾT BỊ Dự án: TOÀ NHÀ HỖN HỢP HACOM MALL Gói thầu: CUNG CẤP VTTB VÀ THI CÔNG LẮP ĐẶT HỆ THỐNG CƠ ĐIỆN
STT | VẬT TƯ THIẾT BỊ | THƯƠNG HIỆU - XUẤT XỨ | GHI CHÚ | Nhà thầu đề xuất
|  |  |  | Nhãn hiệu | Xuất xứ | GHI CHÚ
I | HỆ THỐNG ĐIỆN
1 | Tủ điện hạ thế (Đơn vị sản xuất, lắp ráp) | Á Châu (ACIT)/ Đạt Vĩnh Tiến (ĐVT)/ Bích Hạnh (BHT) - VN | Theo PL02.1 đính kèm | Á Châu (ACIT)/ Đạt Vĩnh Tiến (ĐVT)/ Bích Hạnh (BHT) | Việt Nam | Theo PL02.1 đính kèm
2 | Thiết bị đóng cắt Tủ điện hạ thế | Schneider/ ABB - Asia |  | Schneider/ ABB | Asia
3 | Thiết bị đóng cắt Tủ điện căn hộ | Schneider/ Legrand/ ABB - Asia |  | Legrand | Asia
4 | Hệ thống dây cáp hạ thế | Cadivi/ Taisin - Asia |  | Cadivi | Việt Nam
5 | Busway và phụ kiện | Schneider/ ABB - Asia |  | Schneider/ ABB | China
6 | Đèn chiếu sáng | Phillips/ Simon - Asia |  | Simon | Việt Nam
7 | Công tắc, ổ cắm | Lergrand/ Simon/ Siemens - Asia | Công tắc: Obria/ S6/ Peleus Ổ cắm: Obria/ S5/ Relfa | Legrand | China | Obria Series
8 | Ống luồn dây điện PVC và phụ kiện | Sam Phú/ AC - VN |  | Sam Phú/ AC | Việt Nam
9 | Thang, máng cáp và phụ kiện | Eusteel/ Đại Phúc - VN | Trong nhà sử dụng sơn tĩnh điện Ngoài nhà sử dụng mạ kẽm nhúng nóng | Á Châu (ACIT)/ Đạt Vĩnh Tiến (ĐVT)/ Bích Hạnh (BHT) | Việt Nam
10 | Kim thu sét tia tiên đạo | Kalre/ Ingesco - Turkey/ Spain |  | Liva | Turkey
11 | Cọc tiếp địa | Kumwell/ CVL - Asia |  | CVL | Việt Nam
II | HỆ THỐNG ĐIỆN NHẸ
1 | Ống luồn dây PVC và phụ kiện | Sam Phú/ AC - VN |  | Sam Phú/ AC | Việt Nam
2 | Thang, máng cáp và phụ kiện | Eusteel/ Đại Phúc - VN | Trong nhà sử dụng sơn tĩnh điện Ngoài nhà sử dụng mạ kẽm nhũng nóng | Á Châu (ACIT)/ Đạt Vĩnh Tiến (ĐVT)/ Bích Hạnh (BHT) | Việt Nam
III | HỆ THỐNG CẤP THOÁT NƯỚC
1 | Bơm cấp nước | Grundfos/ Wilo/ Gould - Asia | Bơm, động cơ nhập khẩu từ nhà máy và được tổ hợp, lắp ráp với cụm van, cụm cơ khí, tủ điều khiển được … tại Việt Nam | Grundfos/ Wilo | Asia
2 | Ống thoát nước uPVC và phụ kiện | Đệ Nhất/ Tiền Phong - VN |  | Tiền Phong | Việt Nam
3 | Ống cấp nước PPR và phụ kiện | Đệ Nhất/ Tiền Phong - VN |  | Tiền Phong | Việt Nam
4 | Ống inox | Sơn Hà/ Tương đương - VN |  | Sơn Hà | Việt Nam
5 | Van và phụ kiện | KVS/ Flowsure - Asia |  | Flowsure | Asia
6 | Bình nóng lạnh | Ariston/ Ferroli - Asia | Slim3 + Pro R/ Rapido + HBO | Ariston | Asia
7 | Đồng hồ nước | KVS/ tương đương - Asia |  | Hydroconta | Spain
8 | Bể nước mái | Sơn Hà/ Tân Á Đại Thành - VN |  | Sơn Hà | Việt Nam
9 | Thiết bị vệ sinh | Nhà thầu lắp đặt, CĐT cấp thiết bị |  | Nhà thầu lắp đặt, CĐT cấp thiết bị | Nhà thầu lắp đặt, CĐT cấp thiết bị
10 | Phễu thu nước mưa, cầu thu mưa, cầu chắn rác… | Thủy Sanh/ Hiwin/ Ngọc Thảo - Asia |  | PTS | Việt Nam
11 | Phụ kiện ống inox | Suzhou/ Cangzhou/ Tương đương - China |  | Vinpro | Việt Nam
IV | HỆ THỐNG ĐHKK
1 | Thiết bị điều hoà VRV | Nhà thầu lắp đặt, CĐT cấp thiết bị |  | Nhà thầu lắp đặt, CĐT cấp thiết bị | Nhà thầu lắp đặt, CĐT cấp thiết bị
2 | Thiết bị điều hoà cục bộ, Multi | Nhà thầu lắp đặt, CĐT cấp thiết bị |  | Nhà thầu lắp đặt, CĐT cấp thiết bị | Nhà thầu lắp đặt, CĐT cấp thiết bị
3 | Ống đồng điều hoà | Taisei/ TPcooper/ Toàn Phát - Asia |  | TAISEI | Việt Nam
4 | Ống nước ngưng điều hoà và phụ kiện | Đệ Nhất/ Tiền Phong - VN |  | Đệ Nhất | Việt Nam
5 | Quạt thông gió | TH Vinasun/ Tomeco - VN |  | Wolter | Thailand
6 | Quạt hút mùi trong căn hộ | Wolter/ Kruger - Thailand |  | Wolter | Thailand
6 | Quạt thông gió TAHK | TH Vinasun/ Tomeco - VN |  | Wolter | Thailand
7 | Ống gió mạ kẽm TAHK (EI) | Eusteel/ Đại Phúc - VN |  | Eusteel | Việt Nam
8 | Miệng gió, van gió TAHK (EI) | Eusteel/ Đại Phúc - VN |  | Eusteel | Việt Nam
10 | Ống gió mạ kẽm thông gió thường | Eusteel/ Đại Phúc - VN |  | Eusteel | Việt Nam
11 | Miệng gió, van gió | Eusteel/ Đại Phúc - VN |  | Eusteel | Việt Nam
12 | Tôn mạ kẽm ống gió | Hoà Phát/ Hoa Sen - VN |  | Hoa Sen | Việt Nam
13 | Tấm chống cháy | Smd/ Mgo Feco - Asia |  | Mgo | Việt Nam
9 | Bảo ôn ống đồng & ống nước ngưng | Superlon C0/ Aeroflex/ Tpflex - Asia |  | Dovlon | Việt Nam
10 | Bảo ôn ống gió | Superlon C0/ Aeroflex/ Tpflex - Asia |  | Dovlon | Việt Nam
16 | Cáp điều khiển | Cadivi/ Taisin - Asia |  | Benka | China
17 | Ống luồn dây điện PVC và phụ kiện | Sam Phú/ AC - VN |  | Sam Phú/ AC | Việt Nam
18 | Ống uPVC thông gió căn hộ và phụ kiện | Đệ Nhất/ Tiền Phong - VN |  | Đệ Nhất | Việt Nam
V | NGĂN CHÁY LAN
1 | Vật liệu chèn bịt ngăn cháy | Polyseam/ Vitsil - UK/ Asia |  | Polyseam, STI | USA, UK
Lưu ý:
1. Nhà thầu chào giá theo đúng danh mục VTTB yêu cầu
2. Nhà thầu có thể đề xuất VTTB theo thương hiệu khác (tương đương hoặc tốt hơn) mà không ảnh hưởng đến tiêu chuẩn, thông số kỹ thuật và quá trình khai thác vận hành nhưng lập thành bảng riêng để so sánh/ thương thảo
3. Xem thêm trong các bảng BOQ, chỉ dẫn kỹ thuật và hồ sơ thiết kế được gửi kèm